## VOCI_PRZ
				PREZZARIO TRENTO 2018 – By Helpidea srl
.PRZ.	CAP	ART	SP	DESCRIZIONE	UM	SC%	PREZZO

A	>---			MANODOPERA NOLI E TRASPORTI

A_01	>---			MANODOPERA. Nei prezzi si intendono compresi e compensati, oltre alle retribuzioni immediate, le retribuzioni e gli oneri aggiuntivi, il trattamento di fine rapporto, gli oneri di gestione ed ogni altro onere stabilito dalla legislazione e dai contratti collettivi di lavoro vigenti nelle varie localita' e nel tempo in cui si svolgono i lavori, nonche' le spese generali e l'utile d'impresa.Ogni operaio dovra' essere munito degli attrezzi specifici del proprio mestiere e di dotazione personale antinfortunistica specifica.I prezzi si applicheranno alla sola ora di effettivo lavoro.

	A_01_05			IMPRENDITORE LAVORI DI GENIO CIVILE. Prezzo per ogni ora della manodopera per lavori di genio civile.
		A_01_05_0010		LAVORI GENIO CIVILE. Prezzo medio orario per i dipendenti a tempo indeterminato delle imprese edili e affini della provincia di Trento, definito sulla base del D.D. 23/2017 - Ministero del Lavoro e delle Politiche Sociali - dd. 03/04/2017.
			005	operaio specializzato	h		36,97
			010	operaio qualificato	h		34,35
			015	operaio comune	h		30,99
			020	operaio specializzato rocciatore	h		41,41
		A_01_05_0015		LAVORI GENIO CIVILE ALTA MONTAGNA. Prezzo medio orario per i dipendenti a tempo indeterminato delle imprese edili e affini della provincia di Trento, definito sulla base del D.D. 23/2017 - Ministero del Lavoro e delle Politiche Sociali - dd. 03/04/2017 - aumentato dell'indennita' di alta montagna (lavori eseguiti tra i 1200 e i 1800 m slm).
			005	operaio specializzato	h		39,01
			010	operaio qualificato	h		36,23
			015	operaio comune	h		32,67
			020	operaio specializzato rocciatore	h		43,44
		A_01_05_0035		LAVORI GENIO CIVILE PER LINEE ELETTRICHE E TELEFONICHE. Prezzo medio orario per i dipendenti a tempo indeterminato delle imprese edili e affini della provincia di Trento, definito sulla base del D.D. 23/2017 - Ministero del Lavoro e delle Politiche Sociali - dd. 03/04/2017 - aumentato dell'indennita' per costruzione linee elettriche e telefoniche.
			005	operaio specializzato	h		38,52
			010	operaio qualificato	h		35,81
			015	operaio comune	h		32,35
		A_01_05_0040		LAVORI GENIO CIVILE PER LINEE ELETTRICHE E TELEFONICHE ALTA MONTAGNA. Prezzo medio orario per i dipendenti a tempo indeterminato delle imprese edili e affini della provincia di Trento, definito sulla base del D.D. 23/2017 - Ministero del Lavoro e delle Politiche Sociali - dd. 03/04/2017 - aumentato dell'indennita' per costruzione linee elettriche e telefoniche in alta montagna (lavori eseguiti tra i 1200 e i 1800 m slm).
			005	operaio specializzato	h		40,56
			010	operaio qualificato	h		37,70
			015	operaio comune	h		34,04

	A_01_10			IMPRENDITORE IMPIANTISTA. Prezzo per ogni ora della manodopera per lavori da impiantista in cantiere.Qualora venissero richieste prestazioni non esclusive del presente paragrafo, ma con prevalenza del lavoro di Genio Civile, l'Imprenditore dovra' corrispondere al proprio personale gli emolumenti previsti dal Contratto Nazionale di Lavoro del settore edile.Il Progettista ed il Direttore dei Lavori dovranno rispettivamente, per la parte di loro competenza, prevedere e corrispondere tale diverso onere.
		A_01_10_0010		OPERAI ADDETTI ALL'INSTALLAZIONE DI IMPIANTI TERMOIDRAULICI. Prezzo medio orario per i dipendenti a tempo indeterminato delle imprese dell'industria metalmeccanica in cantiere per la realizzazione di impianti meccanici.Dati Ministero del Lavoro e delle Politiche Sociali - D.M. 04/03/2015 con correzione locale e indennita' di trasferta comunicata dall'Associazione Industriali della Provincia di Trento.
			005	operaio di 5°	h		35,16
			010	operaio di 4°	h		33,26
			015	operaio di 3°	h		32,16

	A_01_15			IMPRENDITORE ELETTRICISTA. Prezzo per ogni ora della manodopera per lavori da elettricista in cantiere.Qualora venissero richieste prestazioni non esclusive del presente paragrafo, ma con prevalenza del lavoro di Genio Civile, l'Imprenditore dovra' corrispondere al proprio personale gli emolumenti previsti dal Contratto Nazionale di Lavoro del settore edile.Il Progettista ed il Direttore dei Lavori dovranno rispettivamente, per la parte di loro competenza, prevedere e corrispondere tale diverso onere.
		A_01_15_0005		OPERAI ADDETTI ALL'INSTALLAZIONE DI IMPIANTI ELETTRICI. Prezzo medio orario per i dipendenti a tempo indeterminato delle imprese dell'industria metalmeccanica in cantiere per la realizzazione di impianti elettrici.Dati Ministero del Lavoro e delle Politiche Sociali - D.M. 04/03/2015 con correzione locale e indennita' di trasferta comunicata dall'Associazione Industriali della Provincia di Trento.
			005	operaio di 5°	h		35,16
			010	operaio di 4°	h		33,26
			015	operaio di 3°	h		32,16

	A_01_20			IMPRENDITORE METALMECCANICO. Prezzo per ogni ora della manodopera per lavori da metalmeccanico in cantiere.Qualora venissero richieste prestazioni non esclusive del presente paragrafo, ma con prevalenza del lavoro di Genio Civile, l'Imprenditore dovra' corrispondere al proprio personale gli emolumenti previsti dal Contratto Nazionale di Lavoro del settore edile.Il Progettista ed il Direttore dei Lavori dovranno rispettivamente, per la parte di loro competenza, prevedere e corrispondere tale diverso onere.
		A_01_20_0001		OPERAI METALMECCANICI INDUSTRIA. Prezzo medio orario per i dipendenti a tempo indeterminato delle imprese dell'industria metalmeccanica in cantiere.Dati Ministero del Lavoro e delle Politiche Sociali - D.M. 04/03/2015 con correzione locale e indennita' di trasferta comunicata dall'Associazione Industriali della Provincia di Trento.
			005	operaio di 5°	h		35,16
			010	operaio di 4°	h		33,26
			015	operaio di 3°	h		32,16
		A_01_20_0005		OPERAI ADDETTI ALL'ARTIGIANATO METALMECCANICO. Prezzo medio definito sulla base di costo orario comunicato dall'Associazione artigiani e piccole imprese della Provincia di Trento.
			005	operaio di 3° livello (specializzato provetto)	h		29,96
			010	operaio di 4° livello (specializzato)	h		28,51
			015	operaio di 5° livello (qualificato)	h		27,60

	A_01_25			IMPRENDITORE FALEGNAME. Prezzo per ogni ora della manodopera per lavori da falegname in cantiere.Qualora venissero richieste prestazioni non esclusive del presente paragrafo, ma con prevalenza del lavoro di Genio Civile, l'Imprenditore dovra' corrispondere al proprio personale gli emolumenti previsti dal Contratto Nazionale di Lavoro del settore edile.Il Progettista ed il Direttore dei Lavori dovranno rispettivamente, per la parte di loro competenza, prevedere e corrispondere tale diverso onere.
		A_01_25_0005		OPERAI ADDETTI ALL'ARTIGIANATO DI FALEGNAMERIA. Prezzo medio definito sulla base di costo orario comunicato dall'Associazione artigiani e piccole imprese della Provincia di Trento.
			010	operaio specializzato	h		30,41
			020	operaio qualificato	h		29,01
			030	operaio comune	h		27,78

	A_01_30			IMPRENDITORE LATTONIERE. Prezzo per ogni ora della manodopera per lavori da lattoniere in cantiere.Qualora venissero richieste prestazioni non esclusive del presente paragrafo, ma con prevalenza del lavoro di Genio Civile, l'Imprenditore dovra' corrispondere al proprio personale gli emolumenti previsti dal Contratto Nazionale di Lavoro del settore edile.Il Progettista ed il Direttore dei Lavori dovranno rispettivamente, per la parte di loro competenza, prevedere e corrispondere tale diverso onere.
		A_01_30_0005		OPERAI ADDETTI ALL'ARTIGIANATO DI LATTONERIA. Prezzo medio definito sulla base di costo orario comunicato dall'Associazione artigiani e piccole imprese della Provincia di Trento.
			010	operaio di 3° livello (specializzato provetto)	h		31,59
			020	operaio di 4° livello (specializzato)	h		30,05
			030	operaio di 5° livello (qualificato)	h		29,06

A_02	>---			NOLI E TRASPORTI. Tutti i noli s'intendono per macchine funzionanti o attrezzature gia' in cantiere e sono comprensivi delle prestazioni dei conducenti, degli operai specializzati e della manovalanza, salvo diversa indicazione nelle singole voci, relativa all'esercizio delle macchine stesse (gli operatori e le maestranze addette dovranno essere muniti degli attrezzi specifici del proprio mestiere e di dotazione personale antinfortunistica) salvo diversa indicazione contenuta nelle singole voci; in essi sono compresi inoltre il carburante, l'energia elettrica, il lubrificante, gli accessori e tutto quanto necessario per l'esercizio, la manutenzione delle macchine nonche' le quote di ammortamento e di inoperosita', i pezzi di ricambio, le spese generali e l'utile d'Impresa.I relativi prezzi sono riferiti ad un'ora di lavoro effettivo, salvo diversa indicazione.

	A_02_02			TRASPORTI (maggiore distanza). Le voci del presente paragrafo sono riferite a trasporti di materie da collocare ad una distanza stradale eccedente quella prevista dai singoli magisteri d'opera.La maggiore distanza stradale da valutarsi a livello di preventivo e contabile e' quella esistente tra il cantiere ed il luogo di destinazione finale; va quindi considerata la sola tratta di andata.
		A_02_02_0010		TRASPORTO MATERIALI INERTI, ROCCIOSI O DEMOLIZIONI OLTRE km 10. Compenso per il trasporto dei materiali inerti, rocciosi o da demolizioni, non ritenuti idonei al loro riutilizzo dalla Direzione Lavori, ad una distanza stradale eccedente i km 10 (da considerare la sola andata), valutato per ogni km o frazione.
			005	materiali inerti, lapidei o da demolizioni.	t/km		0,15
			010	materiali inerti.	m³/km		0,29

	A_02_05			MEZZI DI SCAVO
		A_02_05_0010		ESCAVATORE TIPO RAGNO. Nolo di escavatore meccanico tipo ragno in condizioni di piena efficienza, compreso l'operatore addetto continuativamente alla manovra e le spese annesse per il perfetto funzionamento del mezzo.
			010	potenza fino a kW 50	h		57,50
			020	potenza oltre 50 kW fino a 70 kW	h		69,90
			030	potenza oltre 70 kW	h		76,79
		A_02_05_0020		MINIESCAVATORE CINGOLATO. Nolo di miniescavatore meccanico cingolato in condizioni di piena efficienza, provvisto di benna, cucchiaio o lama, compreso l'operatore addetto continuativamente alla manovra e le spese annesse per il perfetto funzionamento del mezzo.
			010	potenza fino a 15 kW	h		43,37
			020	potenza oltre 15 kW fino a 20 kW	h		46,10
			030	potenza oltre 20 kW	h		49,75
		A_02_05_0030		ESCAVATORE CINGOLATO. Nolo di escavatore meccanico cingolato in condizioni di piena efficienza, compreso l'operatore addetto continuativamente alla manovra e le spese annesse per il perfetto funzionamento del mezzo.
			010	potenza fino a 60 kW	h		63,45
			020	potenza oltre 60 kW fino a 80 kW	h		74,47
			030	potenza oltre 80 kW fino a 110 kW	h		84,41
			040	potenza oltre 110 kW fino a 155 kW	h		96,90
			050	potenza oltre 155 kW fino a 180 kW	h		110,19
			060	potenza oltre 180 kW fino a 220 kW	h		127,70
			070	potenza oltre 220 kW fino a 260 kW	h		144,00
			080	potenza oltre 260 kW	h		160,30
		A_02_05_0040		ESCAVATORE GOMMATO. Nolo di escavatore meccanico gommato in condizioni di piena efficienza, compreso l'operatore addetto continuativamente alla manovra e le spese annesse per il perfetto funzionamento del mezzo.
			010	potenza fino a 60 kW	h		65,14
			020	potenza oltre 60 kW fino a 80 kW	h		76,22
			030	potenza oltre 80 kW fino a 110 kW	h		86,94
			040	potenza oltre 110 kW fino a 155 kW	h		99,41
			050	potenza oltre 155 kW fino a 180 kW	h		113,55
			060	potenza oltre 180 kW fino a 220 kW	h		131,80
			070	potenza oltre 220 kW fino a 260 kW	h		148,20
			080	potenza oltre 260 kW	h		165,40
		A_02_05_0050		SOVRAPREZZO PER USO DI MARTELLONE. Sovraprezzo per il nolo aggiuntivo di martello demolitore idraulico silenziato in condizioni di piena efficienza, comprese le spese annesse per il perfetto funzionamento dell'attrezzo.
			010	peso fino a 80 kg	h		8,25
			020	peso oltre 80 kg fino a 110 kg	h		9,64
			030	peso oltre 110 kg fino a 200 kg	h		10,70
			040	peso oltre 200 kg fino a 280 kg	h		12,25
			050	peso oltre 280 kg fino a 900 kg	h		18,82
			060	peso oltre 900 kg fino a 1400 kg	h		24,68
			070	peso oltre 1400 kg fino a 2000 kg	h		28,19
			080	peso oltre 2000 kg	h		30,27
		A_02_05_0060		TERNA GOMMATA. Nolo di terna meccanica gommata in condizioni di piena efficienza, completa di benna, cucchiaio e lama, compreso l'operatore addetto continuativamente alla manovra e le spese annesse per il perfetto funzionamento del mezzo.
			010	potenza fino a 40 kW	h		48,74
			020	potenza oltre 40 kW fino a 75 kW	h		55,07
			030	potenza oltre 75 kW	h		57,02
		A_02_05_0070		PALA CARICATRICE GOMMATA. Nolo di pala caricatrice meccanica gommata in condizioni di piena efficienza, compreso l'operatore addetto continuativamente alla manovra e le spese annesse per il perfetto funzionamento del mezzo.
			010	potenza fino a 50 kW	h		54,76
			020	potenza oltre 50 kW fino a 90 kW	h		55,70
			030	potenza oltre 90 kW fino a 120 kW	h		68,60
			040	potenza oltre 120 kW	h		74,62
		A_02_05_0080		PALA CARICATRICE CINGOLATA. Nolo di pala caricatrice meccanica cingolata in condizioni di piena efficienza, compreso l'operatore addetto continuativamente alla manovra e le spese annesse per il perfetto funzionamento del mezzo.
			010	potenza fino a 50 kW	h		52,68
			020	potenza oltre 50 kW fino a 90 kW	h		57,08
			030	potenza oltre 90 kW fino a 120 kW	h		65,43
			040	potenza oltre 120 kW fino a 150 kW	h		73,32
			050	potenza oltre 150 kW fino a 180 kW	h		91,30
		A_02_05_0090		APRIPISTA BULLDOZER. Nolo di apripista bulldozer meccanico cingolato in condizioni di piena efficienza, compreso l'operatore addetto continuativamente alla manovra e le spese annesse per il perfetto funzionamento del mezzo.
			010	potenza fino a 50 kW	h		54,31
			020	potenza oltre 50 kW fino a 90 kW	h		63,66
			030	potenza oltre 90 kW fino a 120 kW	h		71,47
			040	potenza oltre 120 kW fino a 150 kW	h		83,67
			050	potenza oltre 150 kW fino a 180 kW	h		105,52
			060	potenza oltre 180 kW fino a 200 kW	h		138,70
			070	potenza oltre 200 kW	h		172,80
		A_02_05_0095		CINGOLATO TRENCHER. Cingolato Trencher
			010	City Trencher	h		69,00
			020	Trencher	h		273,00
		A_02_05_0100		MOTOCOMPRESSORE. Nolo di motocompressore d'aria con motore a scoppio silenziato in condizioni di piena efficienza, compreso l'operatore addetto saltuariamente alla manovra e le spese annesse per il perfetto funzionamento dell'attrezzo.
			010	produzione aria fino a 3 m³/min e pressione 7 bar	h		11,15
			020	produzione aria oltre 3 m³/min fino a 6 m³/min e pressione 7 bar	h		20,65
			030	produzione aria oltre 6 m³/min fino a 8 m³/min e pressione 7 bar	h		27,33
			040	produzione aria oltre 8 m³/min fino a 11 m³/min e pressione 7 bar	h		39,76
			050	produzione aria oltre 11 m³/min fino a 14 m³/min e pressione 7 bar	h		50,03
			060	produzione aria oltre 14m³/min fino a 24 m³/min e pressione 7 bar	h		74,50
			070	produzione aria fino a 11 m³/min e pressione 12 bar	h		51,01
			080	produzione aria oltre 11 m³/min fino a 22 m³/min e pressione 12 bar	h		88,01
			090	produzione aria fino a 16 m³/min e pressione 14 bar	h		67,66
			100	produzione aria fino a 23 m³/min e pressione 20 bar	h		116,98
			110	produzione aria oltre 23 m³/min fino a 27 m³/min e pressione 25 bar	h		156,60
		A_02_05_0110		MARTELLO DEMOLITORE AD ARIA. Nolo di martello demolitore pneumatico manuale in condizioni di piena efficienza e completo di accessori, comprese le spese annesse per il perfetto funzionamento dell'attrezzo ed escluso l'operatore addetto alla manovra.
			010	peso fino a 12 kg	h		1,64
			020	peso oltre 12 kg fino a 24 kg	h		1,86
			030	peso oltre 24 kg fino a 36 kg	h		2,00
		A_02_05_0120		MARTELLO PERFORATORE AD ARIA. Nolo di martello perforatore pneumatico manuale in condizioni di piena efficienza e completo di accessori, comprese le spese annesse per il perfetto funzionamento dell'attrezzo ed escluso l'operatore addetto alla manovra.
			010	peso fino a 15 kg	h		3,81
			020	peso oltre 15 kg fino a 23 kg	h		3,99
		A_02_05_0130		MARTELLO DEMOLITORE PERFORATORE A SCOPPIO. Nolo di martello demolitore e/o perforatore a scoppio manuale in condizioni di piena efficienza e completo di accessori, comprese le spese annesse per il perfetto funzionamento dell'attrezzo ed escluso l'operatore addetto alla manovra.
			010	peso fino a 24 kg	h		6,70
		A_02_05_0140		MARTELLO DEMOLITORE ELETTRICO. Nolo di martello demolitore elettrico manuale in condizioni di piena efficienza e completo di tutti gli accessori.Nel prezzo si intendono compresi e compensati gli oneri per i trasporti, le movimentazioni in cantiere, l'energia elettrica, le manutenzioni periodiche, le spese straordinarie per garantire il perfetto funzionamento dell'attrezzo, la marcatura CE e quanto altro necessario per dare l'attrezzatura perfettamente funzionante.E' escluso l'operatore addetto alla manovra.
			005	peso fino a 6,00 kg	h		2,90
			010	peso oltre 6,00 kg	h		3,70
		A_02_05_0150		MARTELLO PERFORATORE ELETTRICO. Nolo di martello perforatore elettrico manuale in condizioni di piena efficienza e completo di tutti gli accessori.Nel prezzo si intendono compresi e compensati gli oneri per i trasporti, le movimentazioni in cantiere, l'energia elettrica, le manutenzioni periodiche, le spese straordinarie per garantire il perfetto funzionamento dell'attrezzo, la marcatura CE e quanto altro necessario per dare l'attrezzatura perfettamente funzionante.E' escluso l'operatore addetto alla manovra.
			005	peso fino a 3,00 kg	h		2,74
			010	peso oltre 3,00 kg	h		2,96

	A_02_10			MEZZI DI TRASPORTO
		A_02_10_0010		TRATTORE CINGOLATO. Nolo di trattore meccanico cingolato in condizioni di piena efficienza, compreso l'operatore addetto continuativamente alla manovra e le spese annesse per il perfetto funzionamento del mezzo.
			010	potenza fino a 35 kW	h		60,11
			020	potenza fino a 50 kW	h		60,50
			030	potenza oltre 50 kW fino a 70 kW	h		72,40
			040	potenza oltre 70 kW fino a 140 kW	h		95,52
			050	potenza oltre 140 kW fino a 200 kW	h		117,09
			060	potenza oltre 200 kW	h		138,70
		A_02_10_0020		TRATTORE GOMMATO. Nolo di trattore meccanico gommato in condizioni di piena efficienza, compreso l'operatore addetto continuativamente alla manovra e le spese annesse per il perfetto funzionamento del mezzo.
			010	potenza fino a 37 kW	h		52,63
			020	potenza oltre 37 kW fino a 50 kW	h		60,97
			030	potenza oltre 50 kW fino a 75 kW	h		74,24
			040	potenza oltre 75 kW fino a 110 kW	h		83,48
			050	potenza oltre 110 kW fino a 140 kW	h		94,35
			060	potenza oltre 140 kW fino a 200 kW	h		107,87
		A_02_10_0030		RIMORCHI. Nolo di rimorchio a cassone in condizioni di piena efficienza, comprese le spese annesse per il perfetto funzionamento del mezzo.
			010	cassone capacita' fino a 3 m³	h		1,48
			020	cassone capacita' oltre 3 m³ fino a 6 m³	h		1,84
			030	cassone capacita' oltre 6 m³	h		2,06
		A_02_10_0040		RIMORCHI CON BOTTE. Nolo di rimorchio con botte in condizioni di piena efficienza, comprese le spese annesse per il perfetto funzionamento del mezzo.
			010	botte capacita' fino a 2 m³	h		1,77
			020	botte capacita' oltre 2 m³ fino a 3 m³	h		2,30
			030	botte capacita' oltre 3 m³	h		2,90
		A_02_10_0050		FURGONE. Nolo di furgone in condizioni di piena efficienza, compreso l'operatore addetto continuativamente alla manovra e le spese annesse per il perfetto funzionamento del mezzo.
			010	P.T.T. fino a 3,50 t	h		45,72
		A_02_10_0060		AUTOCARRI A CASSA RIBALTABILE. Nolo di autocarro a cassa ribaltabile in condizioni di piena efficienza, compreso l'operatore addetto continuativamente alla manovra e le spese annesse per il perfetto funzionamento del mezzo.
			010	P.T.T. fino a 3,50 t	h		51,93
			020	P.T.T. oltre 3.50 t fino a 7.50 t	h		57,12
			030	P.T.T. oltre 11.50 t fino a 15 t	h		64,25
			040	P.T.T. oltre 15 t fino a 18 t	h		69,71
			050	P.T.T. oltre 18 t fino a 24 t	h		77,63
		A_02_10_0070		AUTOCARRI MEZZI D'OPERA. Nolo di autocarri mezzi d'opera a cassa ribaltabile o autoarticolati, anche per trasporto di macchinati, in condizioni di piena efficienza, compreso l'operatore addetto continuativamente alla manovra e le spese annesse per il perfetto funzionamento del mezzo.
			010	autocarro P.T.T. fino a 25 t	h		74,77
			020	autocarro P.T.T. oltre 25 t fino a 33 t	h		79,14
			030	autocarro P.T.T. oltre 33 t fino a 44 t	h		82,88
			040	autoarticolato (trattore + semirimorchio) P.T.T. fino a 56 t	h		88,45
			050	trattore P.T.T. 56 t (da abbinare alla voce A.2.10.80.10)	h		79,29
		A_02_10_0080		CARRELLONE. Nolo di carrellone per trasporto macchinari e/o materiali in condizioni di piena efficienza, comprese le spese annesse per il perfetto funzionamento del mezzo.
			010	carrellone trasporto macchinari (da abbinare alla voce A.2.10.70.50)	h		8,59
		A_02_10_0090		ELICOTTERO. Nolo di elicottero per il trasporto di materiali in condizioni di piena efficienza, compreso l'operatore addetto continuativamente alla manovra, le autorizzazioni al volo e le spese annesse per il perfetto funzionamento del mezzo.
			010	Lama S.A. 315 B. con portata massima al gancio fino a 1000 Kg.	h		1.402,00
			040	AS 350 ECUREIL B2 con portata massima al gancio fino a 1100 Kg.	h		1.461,00
			050	AS 350 ECUREIL B3 con portata massima al gancio fino a 1400 Kg.	h		1.753,00
			070	K MAX Kaman. con portata massima al gancio fino a 2700 Kg.	h		5.376,00
			080	AS 332 SUPERPUMA con portata massima al gancio fino a 3200 Kg.	h		8.415,00
		A_02_10_0100		AUTOCARRI CON ALLESTIMENTI SPECIALI. Nolo di autocarri, autotreni o autoarticolati con allestimenti speciali, in condizioni di piena efficienza, compreso l'operatore addetto continuativamente alla manovra e le spese annesse per il perfetto funzionamento del mezzo.
			010	Cisterna spandicalce montata su autocarro 6X6	h		128,57
			020	Botte acqua per alimentazione stabilizzatrice montata su bilico stradale	h		107,31

	A_02_15			MEZZI DI SOLLEVAMENTO
		A_02_15_0010		ARGANO ELEVATORE COMPLETO. Nolo di argano elevatore elettrico con motore da 1,10 kW provvisto di telaio con rotaia per lo scorrimento orizzontale, in condizioni di piena efficienza e completo di benna da 90 litri e di tutti gli accessori.Nel prezzo si intendono compresi e compensati gli oneri per i trasporti, le movimentazioni in cantiere, l'energia elettrica, le manutenzioni periodiche, le spese straordinarie per garantire il perfetto funzionamento dell'attrezzo, la marcatura CE e quanto altro necessario per dare l'attrezzatura perfettamente funzionante.E' escluso l'operatore addetto alla manovra.
			010	portata massima 300 kg	h		2,23
		A_02_15_0015		ALLESTIMENTO GRU PER AUTOCARRO. Nolo di allestimento gru per autocarro, in condizioni di piena efficienza e completo di tutti gli accessori.Nel prezzo si intendono compresi e compensati gli oneri per i trasporti, le movimentazioni in cantiere, il carburante, le manutenzioni periodiche, le spese straordinarie per garantire il perfetto funzionamento dell'attrezzo, la marcatura CE e quanto altro necessario per dare l'attrezzatura perfettamente funzionante.E' escluso l'operatore addetto alla manovra.
			010	portata da 3,50 t a 7,50 t	h		6,44
		A_02_15_0020		GRU ELEVATRICE CON ROTAZIONE IN BASSO. Nolo di gru elevatrice con rotazione in basso automontante in condizioni di piena efficienza, comprese le spese annesse per il perfetto funzionamento dell'attrezzo.
			010	altezza 12 m e sbraccio 3 m	h		41,24
			020	altezza 17.50 m e sbraccio da 12 m a 18 m	h		44,06
			030	altezza 18 m e sbraccio da 18 m a 22 m	h		45,38
			040	altezza 18 m e sbraccio da 22 m a 27 m	h		48,10
			050	altezza 21.50 m e sbraccio da 28 m a 32 m	h		50,35
			060	altezza 32 m e sbraccio da 30 m a 35 m	h		52,63
			070	altezza 37 m e sbraccio da 35 m a 45 m	h		56,92
		A_02_15_0030		GRU ELEVATRICE CON ROTAZIONE IN ALTO. Nolo di gru elevatrice con rotazione in alto componibile in condizioni di piena efficienza, comprese le spese annesse per il perfetto funzionamento dell'attrezzo.
			010	altezza 24 m e sbraccio 25 m	h		48,42
			020	altezza 30 m e sbraccio 30 m	h		49,69
			030	altezza 36 m e sbraccio 37 m	h		54,57
			040	altezza 40 m e sbraccio 55 m	h		63,40
		A_02_15_0040		AUTOGRU SEMOVENTE GOMMATA. Nolo di autogru semovente gommata in condizioni di piena efficienza, compreso l'operatore addetto continuativamente alla manovra e le spese annesse per il perfetto funzionamento del mezzo.
			010	portata massima 12 t	h		83,33
			020	portata massima oltre 12 t fino a 20 t	h		83,33
			030	portata massima oltre 20 t fino a 30 t	h		98,79
			040	portata massima oltre 30 t fino a 40 t	h		114,24
			050	portata massima oltre 40 t fino a 50 t	h		129,70
			060	portata massima oltre 50 t fino a 80 t	h		183,90
			070	portata massima oltre 80 t fino a 100 t	h		253,50
			080	portata massima oltre 100 t fino a 150 t	h		315,40
			090	portata massima oltre 150 t fino a 200 t	h		392,80
			100	portata massima oltre 200 t fino a 300 t	h		508,80
			110	portata massima oltre 300 t fino a 400 t	h		624,80
			120	portata massima oltre 400 t fino a 500 t	h		779,60

	A_02_17			MEZZI DI MOVIMENTAZIONE E SOLLEVAMENTO
		A_02_17_0005		SOLLEVATORE IDRAULICO MANUALE. Nolo di gru idraulica leggera per sollevamento manuale in condizioni di piena efficienza e completa di tutti gli accessori.Nel prezzo si intendono compresi e compensati gli oneri per i trasporti, le movimentazioni in cantiere, le manutenzioni periodiche, le spese straordinarie per garantire il perfetto funzionamento dell'attrezzo, la marcatura CE e quanto altro necessario per dare l'attrezzatura perfettamente funzionante.E' escluso l'operatore addetto alla manovra.
			010	capacita' 2000 kg corsa 2700 mm	h		1,24
		A_02_17_0010		TRANSPALLET MANUALE. Nolo di transpallet idraulico per sollevamento manuale, provvisto di forche da 800-1150 mm ed in condizioni di piena efficienza e completo di tutti gli accessori.Nel prezzo si intendono compresi e compensati gli oneri per i trasporti, le movimentazioni in cantiere, le manutenzioni periodiche, le spese straordinarie per garantire il perfetto funzionamento dell'attrezzo, la marcatura CE e quanto altro necessario per dare l'attrezzatura perfettamente funzionante.E' escluso l'operatore addetto alla manovra.
			010	capacita' 2000 kg	h		1,12
		A_02_17_0020		TRANSPALLET ELETTRICO. Nolo di transpallet elettrico per sollevamento, provvisto di forche da 1150 mm, batteria da 24 V, in condizioni di piena efficienza e completo di tutti gli accessori.Nel prezzo si intendono compresi e compensati gli oneri per i trasporti, l'energia elettrica occorrente per le ricariche periodiche, le movimentazioni in cantiere, le manutenzioni periodiche, le spese straordinarie per garantire il perfetto funzionamento dell'attrezzo, la marcatura CE e quanto altro necessario per dare l'attrezzatura perfettamente funzionante.E' escluso l'operatore addetto alla manovra.
			010	capacita' 1500 kg	h		37,79
		A_02_17_0030		CARRELLO ELETTRICO. Nolo di carrello elettrico a montante singolo per sollevamento, provvisto di forche da 850 mm, batteria da 24 V, in condizioni di piena efficienza e completo di tutti gli accessori.Nel prezzo si intendono compresi e compensati gli oneri per i trasporti, l'energia elettrica occorrente per le ricariche periodiche, le movimentazioni in cantiere, le manutenzioni periodiche, le spese straordinarie per garantire il perfetto funzionamento dell'attrezzo, la marcatura CE e quanto altro necessario per dare l'attrezzatura perfettamente funzionante.E' escluso l'operatore addetto alla manovra.
			010	capacita' 1000 kg e corsa 1900 mm	h		2,98
		A_02_17_0050		SOLLEVATORE FRONTALE ELETTRICO (MULETTO). Nolo di sollevatore frontale elettrico (muletto) per sollevamento a quattro ruote, provvisto di forche da 850 mm, batteria da 80 V, in condizioni di piena efficienza e completo di tutti gli accessori.Nel prezzo si intendono compresi e compensati gli oneri per i trasporti, l'energia elettrica occorrente per le ricariche periodiche, le movimentazioni in cantiere, le manutenzioni periodiche, le spese straordinarie per garantire il perfetto funzionamento dell'attrezzo, la marcatura CE e quanto altro necessario per dare l'attrezzatura perfettamente funzionante.E' escluso l'operatore addetto alla manovra.
			010	capacita' 4500 kg e corsa 4500 mm	h		12,91

	A_02_20			MEZZI DI CONFEZIONAMENTO E TRASPORTO CONGLOMERATI
		A_02_20_0010		AUTOBETONIERA. Nolo di autobetoniera in condizioni di piena efficienza, compreso l'operatore addetto continuativamente alla manovra e le spese annesse per il perfetto funzionamento del mezzo.
			010	capacita' fino a 5 m³	h		66,18
			020	capacita' oltre 5 m³ fino a 8 m³	h		72,54
			030	capacita' oltre 8 m³	h		80,49
		A_02_20_0020		AUTOBETONIERA - DUMPER. Nolo di autobetoniera - dumper in condizioni di piena efficienza, compreso l'operatore addetto continuativamente alla manovra e le spese annesse per il perfetto funzionamento del mezzo.
			010	capacita' fino a 1 m³	h		38,54
			020	capacita' oltre 1 m³ fino a 2 m³	h		43,22
			030	capacita' oltre 2 m³ fino a 3 m³	h		45,01
			040	capacita' oltre 3 m³	h		47,24
		A_02_20_0030		BETONIERA. Nolo di betoniera con azionamento elettrico in condizioni di piena efficienza e completa di tutti gli accessori.Nel prezzo si intendono compresi e compensati gli oneri per i trasporti, le movimentazioni in cantiere, l'energia elettrica, le manutenzioni periodiche, le spese straordinarie per garantire il perfetto funzionamento dell'attrezzo, la marcatura CE e quanto altro necessario per dare l'attrezzatura perfettamente funzionante.E' escluso l'operatore addetto alla manovra.
			010	azionamento elettrico capacita' impasto fino a 190 litri	h		2,24
			020	azionamento elettrico capacita' impasto oltre 190 litri e fino a 250 litri	h		2,29
			030	azionamento elettrico capacita' impasto oltre 250 litri e fino a 350 litri	h		2,40
			040	azionamento elettrico ad inversione di marcia capacita' impasto fino a 400 litri	h		4,53
		A_02_20_0040		AUTOPOMPA PER CALCESTRUZZO. Autopompa per calcestruzzo carrata, comprese installazioni, spostamenti, accessori, esercizio, sorveglianza ecc.
			010	Carrata	h		82,95

	A_02_25			MEZZI PER LAVORI STRADALI
		A_02_25_0010		LIVELLATRICE GRADER. Nolo di livellatrice grader in condizioni di piena efficienza, compreso l'operatore addetto continuativamente alla manovra e le spese annesse per il perfetto funzionamento del mezzo.
			010	con potenza fino a 50 KW	h		51,93
			020	con potenza oltre 50 KW fino a 90 KW	h		62,65
			030	con potenza oltre 90 KW fino a 120 KW	h		76,00
			040	con potenza oltre 120 KW fino a 150 KW	h		82,82
			050	con potenza oltre 150 KW	h		100,43
		A_02_25_0020		CARRELLO COSTIPATORE. Carrello costipatore meccanico trainato a piede di montone, comprese installazioni, spostamenti, esercizio, sorveglianza ecc. escluso il traino.
			010	con peso fino a t 5	h		12,33
			020	con peso oltre t 5 fino a t 7	h		15,50
			030	con peso oltre t 7 fino a t 10	h		17,27
			040	con peso oltre t 10 fino a t 13	h		18,53
		A_02_25_0030		CARRELLO VIBRANTE. Carrello vibrante trainato, comprese installazioni, spostamenti, esercizio, sorveglianza ecc. escluso il traino.
			010	di peso zavorrato fino a t 10	h		18,53
		A_02_25_0040		RULLO VIBRANTE. Nolo di rullo vibrante meccanico semovente in condizioni di piena efficienza, comprese le spese annesse per il perfetto funzionamento del mezzo.
			010	del peso fino a t 10 con motore da KW 50	h		61,61
		A_02_25_0050		AUTOBOTTE PER INNAFFIAMENTO. Nolo di autobotte per innaffiamento completa di tutti gli accessori in condizioni di piena efficienza, compreso l'operatore addetto continuativamente alla manovra e le spese annesse per il perfetto funzionamento del mezzo.
			010	Capacita' fino a 3,500 m³	h		45,83
			020	Capacita' oltre 3,500 m³ fino a 5,000 m³	h		47,20
			030	Capacita' oltre 5,000 m³	h		49,17
		A_02_25_0060		MACCHINA SPAZZATRICE. Nolo di macchina spazzatrice meccanica completa di tutti gli accessori con accumulo del materiale aspirato in condizioni di piena efficienza, compreso l'operatore addetto continuativamente alla manovra e le spese annesse per il perfetto funzionamento del mezzo.
			005	fino a 2 m³	h		62,55
			010	da 2 fino a 3 m³	h		69,03
			015	da 3 fino a 5 m³	h		76,38
			020	da 5 fino a 7 m³	h		88,84
			025	oltre 7 m³	h		99,88
		A_02_25_0070		MACCHINA SPRUZZATRICE PER EMULSIONE. Nolo di macchina spruzzatrice per leganti bituminosi su autocarro, completa di tutti gli accessori in condizioni di piena efficienza, compreso l'operatore addetto continuativamente alla manovra e le spese annesse per il perfetto funzionamento del mezzo.
			010	Installata su autocarro	h		73,93
		A_02_25_0080		VIBROFINITRICE. Nolo di vibrofinitrice meccanca completa di tutti gli accessori in condizioni di piena efficienza, compreso l'operatore addetto continuativamente alla manovra e le spese annesse per il perfetto funzionamento del mezzo.
			010	Con larghezza di stesa fino a 3,20 m.	h		76,80
			020	Con larghezza di stesa oltre 3,20 m fino a 5,00 m.	h		105,04
			030	Con larghezza di stesa oltre 5,00 m.	h		117,48
		A_02_25_0090		RULLO STATICO SEMOVENTE. Nolo di rullo statico semovente meccanco in condizioni di piena efficienza comprese le spese annesse per il perfetto funzionamento del mezzo.
			010	Con peso oltre 5 t fino a 8 t.	h		48,10
			020	Con peso oltre 8 t fino a 12 t.	h		51,82
			030	Con peso oltre 12 t fino a 16 t.	h		55,31
		A_02_25_0100		FRESATRICE. Nolo di fresatrice autocaricante meccanca completa di tutti gli accessori in condizioni di piena efficienza, compreso l'operatore addetto continuativamente alla manovra e le spese annesse per il perfetto funzionamento del mezzo.
			010	con rullo fino a 1,00 m.	h		130,30
			020	con rullo oltre 1,00 m fino a 2,00 m.	h		161,20
			030	con rullo oltre 2,00 m.	h		192,40
		A_02_25_0110		RULLO COMPRESSORE GOMMATO. Nolo di rullo compressore gommato semovente in condizioni di piena efficienza, compreso l'operatore addetto continuativamente alla manovra e le spese annesse per il perfetto funzionamento del mezzo.
			010	Del peso da 7 t fino a 16 t.	h		63,33
		A_02_25_0120		COSTIPATORE VIBRANTE COMBINATO. Nolo di costipatore vibrante combinato completo di tutti gli accessori in condizioni di piena efficienza, compreso l'operatore addetto continuativamente alla manovra e le spese annesse per il perfetto funzionamento del mezzo.
			010	Del peso fino a 5 t.	h		45,62
			020	Del peso oltre 5 t fino a 8 t.	h		54,89
			030	Del peso oltre 8 t fino a 12 t.	h		62,33
			040	Del peso oltre 12 t fino a 18 t.	h		82,16
		A_02_25_0130		PIASTRA VIBRANTE. Nolo di piastra vibrante con motore a scoppio completa di tutti gli accessori in condizioni di piena efficienza comprese le spese annesse per il perfetto funzionamento del mezzo ed escluso l'operatore addetto alla manovra.
			010	Forza fino a 10 KN	h		29,58
			020	Forza oltre 10 KN fino a 15 KN	h		30,95
			030	Forza oltre 15 KN fino a 20 KN	h		32,91
			040	Forza oltre 20 KN fino a 25 KN	h		36,22
		A_02_25_0140		TRACCIALINEE. Nolo di traccialinee con motore a scoppio o elettrico accoppiato in condizioni di piena efficienza e completa di tutti gli accessori.Nel prezzo si intendono compresi e compensati gli oneri per i trasporti, le movimentazioni in cantiere, l'energia elettrica o il carburante, le manutenzioni periodiche, le spese straordinarie per garantire il perfetto funzionamento dell'attrezzo, la marcatura CE e quanto altro necessario per dare l'attrezzatura perfettamente funzionante.E' escluso l'operatore addetto alla manovra.
			010	con motore a scoppio	h		5,22
			020	con motore elettrico	h		3,89
		A_02_25_0150		BATTIPALO PER POSA BARRIERE STRADALI. Nolo di macchina battipalo per posa di barriere stradali meccanica semovente con azionamento a scoppio in condizioni di piena efficienza, comprese le spese annesse per il perfetto funzionamento del mezzo compreso l'operatore addetto continuativamente alla manovra.
			010	semovente	h		51,40
		A_02_25_0160		RULLO DINAMICO SEMOVENTE TUTTO GOMMA. Rullo dinamico semovente tutto gomma, completo di tutti gli accessori.
			010	da t. 24	h		85,29
		A_02_25_0170		RULLO DINAMICO SEMOVENTE GOMMA FERRO. Rullo dinamico semovente gomma ferro, completo di tutti gli accessori.
			010	da t. 16	h		93,14
			020	da t. 27	h		108,96
		A_02_25_0180		STABILIZZATRICE CON RULLO. Macchina stabilizzatrice con rullo, completa di tutti gli accessori.
			010	con rullo da m 2,00	h		203,85
			020	con rullo da m 2,50	h		242,05

	A_02_30			MEZZI PER LAVORI IN GALLERIA
		A_02_30_0010		DUMPER. Nolo di dumper in condizioni di piena efficienza, compreso l'operatore addetto continuativamente alla manovra e le spese annesse per il perfetto funzionamento del mezzo.
			010	fino a m³ 6,000	h		51,63
			020	oltre m³ 6,000 fino a m³ 11,000.	h		54,89
		A_02_30_0020		ATTREZZATURA PER PERFORAZIONI. Nolo di attrezzatura per perforazioni in galleria tipo STENT o similari a rotazione o rotopercussione, comprese installazioni, spostamenti, esercizio, sorveglianza ecc..
			010	per perforazioni fino a mm. 160.	h		110,33
		A_02_30_0030	010	CARROPONTE PER PERFORAZIONI IN GALLERIA. Nolo di carroponte su telaio per perforazioni in galleria comprese installazioni, spostamenti, esercizio, sorveglianza ecc..	h		61,38
		A_02_30_0040	010	CARROPONTE PER MOVIMENTO DI CASSEFORME IN GALLERIA. Nolo di carroponte per movimento di casseforme in galleria comprese installazioni, spostamenti, esercizio, sorveglianza ecc..	h		58,10
		A_02_30_0050		WAGON-DRILL. Nolo di Wagon-Drill con compressore e motore diesel in condizioni di piena efficienza, comprese le spese annesse per il perfetto funzionamento del mezzo.
			010	con compressore da 17.000 litri e motore da KW. 150.	h		97,22
		A_02_30_0060	010	COMPLESSO CASSERI METALLICI PER GETTO CALOTTA. Nolo del complesso casseri metallici per getti di calotte di gallerie, valutato per l'intero periodo di utilizzo per ogni singola tratta, dall'armo al disarmo comprese installazioni, spostamenti, esercizio, sorveglianza ecc..	m²		6,74
		A_02_30_0070	010	COMPLESSO CASSERI METALLICI PER GETTO PIEDRITTI. Nolo del complesso casseri metallici per getti dei piedritti di gallerie, valutato per l'intero periodo di utilizzo per ogni singola tratta, dall'armo al disarmo, comprese installazioni, spostamenti, esercizio, sorveglianza ecc..	m²		3,38

	A_02_35			ATTREZZATURE PER PALIFICAZIONI
		A_02_35_0010		ATTREZZATURA PER ESECUZIONE DI PALI TRIVELLATI. Nolo di attrezzatura completa di tutti gli accessori per l'esecuzione di pali trivellati con tuboforma, compreso l'operaio specializzato e il combustibile, comprese installazioni, spostamenti, esercizio, sorveglianza ecc..
			010	del ø interno da cm 30 a cm 60	h		110,43
		A_02_35_0020		ATTREZZATURA PER INFISSIONE PALI. Nolo di attrezzatura infissioine pali trivellati con tuboforma, comprese installazioni, spostamenti, esercizio, sorveglianza ecc..
			010	del ø esterno di mm 335 / 640	h		110,43
		A_02_35_0030		ATTREZZATURA PER PALI TRIVELLATI MEDIO E GRANDE DIAMETRO. Nolo di attrezzatura per pali trivellati medio e grande diametro completa di tutti gli accessori, comprese installazioni, spostamenti, esercizio, sorveglianza ecc..
			010	per pali Ø mm 800.	h		175,40
			020	per pali Ø mm 1200.	h		183,00
			030	per pali Ø mm 1500.	h		186,90
		A_02_35_0040		ATTREZZATURA PER PALI TIPO FRANKI. Nolo di attrezzatura per pali tipo FRANKI, completa di tutti gli accessori, comprese installazioni, spostamenti, esercizio, sorveglianza ecc..
			010	Completa di colonna da m 15,00.	h		129,20
		A_02_35_0050		ATTREZZATURA PER INFISSIONE PALI PILOTI. Nolo di attrezzatura per infissione pali piloti completa di tutti gli accessori, comprese installazioni, spostamenti, esercizio, sorveglianza ecc..
			010	Attrezzatura per infissione pali piloti.	h		109,09

	A_02_40			ATTREZZATURE SPECIALI
		A_02_40_0010		POMPA COMPLETA DI MOTORE. Nolo di pompa completa di motore, tubazioni ed accessori, comprese installazioni, spostamenti, esercizio, sorveglianza ecc. escluso operatore, della potenza adeguata per una bocca aspirante indicata nei tipi.
			010	fino a mm 50.	h		2,21
			020	oltre mm 50 fino a mm 100.	h		3,36
			030	oltre mm 100 fino a mm 150.	h		4,42
			040	oltre mm 150 fino a mm 200.	h		5,63
			050	oltre mm 200.	h		6,84
		A_02_40_0020		GRUPPO ELETTROGENO. Nolo di gruppo elettrogeno completo di tutti gli accessori, comprese installazioni, spostamenti, esercizio, sorveglianza ecc. escluso operatore, per produzione di energia indicata nei tipi.
			010	fino a 10 KW	h		8,77
			020	oltre 10 fino a 13 KW	h		9,94
			030	oltre 13 fino a 20 KW	h		14,66
			040	oltre 20 fino a 28 KW	h		15,62
			050	oltre 28 fino a 36 KW	h		16,40
			060	oltre 36 fino a 56 KW	h		28,53
			070	oltre 56 fino a 80 KW	h		44,06
			080	oltre 80 fino a 100 KW	h		50,86
			090	oltre 100 fino a 120 KW	h		55,88
			100	oltre 120 fino a 156 KW	h		80,47
			110	oltre 156 fino a 184 KW	h		94,00
		A_02_40_0030	010	NASTRO TRASPORTATORE CON MOTORE AD ARIA COMPRESSA. Nolo di nastro trasportatore con motore ad aria compressa completo di tutti gli accessori, comprese installazioni, spostamenti, esercizio, sorveglianza ecc. escluso operatore.	h		19,86
		A_02_40_0040	010	NASTRO TRASPORTATORE CON MOTORE A SCOPPIO. Nolo di nastro trasportatore con motore a scoppio completo di tutti gli accessori, comprese installazioni, spostamenti, esercizio, sorveglianza ecc. escluso operatore.	h		19,86
		A_02_40_0050	010	SPRUZZATRICE PER CALCESTRUZZO. Nolo di spruzzatrice per calcestruzzo completa di tutti gli accessori, comprese installazioni, spostamenti, esercizio, sorveglianza ecc..	h		46,39
		A_02_40_0060	010	ATTREZZATURA PER INFISSIONE PALANCOLE. Nolo di attrezzatura per infissione palancole completa di tutti gli accessori, comprese installazioni, spostamenti, esercizio, sorveglianza ecc..	h		94,84
		A_02_40_0070		PALANCOLE METALLICHE, kg 70 - 140. Nolo di palancole metalliche tipo Larssen, pronte per l'uso con conveniente rivestimento di bitume, del peso a m² di 70-140 kg.
			010	per il primo mese o frazione	t		69,20
			020	per ogni giorno dopo il primo mese.	t		2,22
		A_02_40_0075		PALANCOLE METALLICHE, kg 141 - 215. Nolo di palancole metalliche tipo Larssen, pronte per l'uso con conveniente rivestimento di bitume, del peso a m² di 141-215 kg.
			010	per il primo mese o frazione	t		76,82
			020	per ogni giorno dopo il primo mese.	t		1,68
		A_02_40_0080	010	SABBIATRICE. Nolo di sabbiatrice elettrica completa di tutti gli accessori (escluso il consumo di sabbia), comprese installazioni, spostamenti, esercizio, sorveglianza ecc..	h		35,30
		A_02_40_0090	010	POMPA A MANO PER INIEZIONI CALCESTRUZZO. Nolo di pompa a mano per iniezioni calcestruzzo completa di tutti gli accessori, comprese installazioni, spostamenti, esercizio, sorveglianza ecc. escluso operatore.	h		2,07
		A_02_40_0100		CAROTATRICE ELETTRICA. Nolo di carotatrice con azionamento elettrico in condizioni di piena efficienza e completa di tutti gli accessori.Nel prezzo si intendono compresi e compensati gli oneri per i trasporti, le movimentazioni in cantiere, l'energia elettrica, le manutenzioni periodiche, le spese straordinarie per garantire il perfetto funzionamento dell'attrezzo, la marcatura CE e quanto altro necessario per dare l'attrezzatura perfettamente funzionante.E' escluso l'operatore addetto alla manovra.
			010	inclinabile solo lungo l'asse verticale 1700 W	h		2,87
			020	inclinabile lungo l'asse verticale e orizzontale 2000 W	h		3,43
			021	sovraprezzo per corone diamantate di diametro fino a 62 mm - lunghezza fino 450 mm	h		1,00
			023	sovraprezzo per corone diamantate di diametro oltre 62 mm e fino a 112 mm - lunghezza fino 450 mm	h		1,66
			025	sovraprezzo per corone diamantate di diametro oltre 112 mm e fino a 250 mm - lunghezza fino 450 mm	h		4,62
		A_02_40_0110		CAROTATRICE IDRAULICA. Nolo di carotatrice con funzionamento idraulico completa di tutti gli accessori escluse le corone diamantate da conteggiarsi in aggiunta con apposito sovraprezzo, compresi operatore installazioni, spostamenti, esercizio, sorveglianza ecc..
			010	Fino 200 bar inclin. lungo 2 assi	h		74,25
			020	Oltre 200 fino a 230 bar inclinabile lungo 2 assi	h		75,69
			021	sovraprezzo per corone diamantate con ø int. da mm 45 fino a mm 70	h		1,00
			023	sovraprezzo per corone diamantate con ø int. da mm 75 fino a mm 118	h		1,66
			025	sovraprezzo per corone diamantate con ø int. da mm 124 fino a mm 241	h		4,62
		A_02_40_0120		SEGA DA PAVIMENTO. Nolo di sega da pavimento per calcestruzzo o per asfalto completa di tutti gli accessori, comprese installazioni, spostamenti, esercizio, sorveglianza ecc..
			010	Ad avanzamento manuale	h		42,86
			020	Ad avanzamento automatico	h		45,46
		A_02_40_0130		VIBRATORE CON CONVERTITORE. Nolo di vibratore meccanico ad ago completo di convertitore elettrico in condizioni di piena efficienza e completo di tutti gli accessori.Nel prezzo si intendono compresi e compensati gli oneri per i trasporti, le movimentazioni in cantiere, l'energia elettrica, le manutenzioni periodiche, le spese straordinarie per garantire il perfetto funzionamento dell'attrezzo, la marcatura CE e quanto altro necessario per dare l'attrezzatura perfettamente funzionante.E' escluso l'operatore addetto alla manovra.
			010	con ago di diametro fino a 50 mm	h		2,37
			020	con ago di diametro oltre 50 mm	h		2,56
		A_02_40_0140	010	POMPA INTONACATRICE PER MALTA. Nolo di pompa intonacatrice per malte con azionamento elettrico in condizioni di piena efficienza e completa di tutti gli accessori.Nel prezzo si intendono compresi e compensati gli oneri per i trasporti, le movimentazioni in cantiere, l'energia elettrica, le manutenzioni periodiche, le spese straordinarie per garantire il perfetto funzionamento dell'attrezzo, la marcatura CE e quanto altro necessario per dare l'attrezzatura perfettamente funzionante.E' escluso l'operatore addetto alla manovra.	h		4,36
		A_02_40_0150		TAGLIAMURI ELETTRICA. Nolo di macchina tagliamuri con azionamento elettrico ed avanzamento automatico, in condizioni di piena efficienza e completa di binari con carrello, gruppo di potenza con comando a distanza, dischi diamantati di idoneo diametro e ogni altro accessorio.Nel prezzo si intendono compresi e compensati gli oneri per i trasporti, le movimentazioni in cantiere, l'energia elettrica, le manutenzioni periodiche, le spese straordinarie per garantire il perfetto funzionamento dell'attrezzo, la marcatura CE e quanto altro necessario per dare l'attrezzatura perfettamente funzionante.E' escluso l'operatore addetto alla manovra.
			005	gruppo di potenza 15 kW - profondita' di taglio fino a 53 cm	h		27,91
			010	gruppo di potenza 20 kW - profondita' di taglio fino a 73 cm	h		31,70
		A_02_40_0160		SISTEMA TAGLIAMURI CON FILO DIAMANTATO. Nolo di sistema di taglio con filo diamantato per taglio di murature in calcestruzzo spesso, calcestruzzo fortemente armato, murature spesse, anche sott'acqua con regolazione del taglio completamente automatica e completa di tutti gli accessori. (compreso operatore)
			005	con centralina idraulica potenza di 30 kW e ruota da mm 500 di Ø.	h		55,16
		A_02_40_0200	005	IMPIANTO TIPO "WELLPOINT". Nolo di apparecchiatura di pompaggio tipo "Wellpoint", per abbassamento della falda sino alla quota di stabilizzazione richiesta per tutto il tempo necessario all'esecuzione delle opere; l'impianto sara' costituito da una serie di mini-pozzi collegati fra loro da una o piu' pompe ad alto grado di vuoto tramite una serie di collettori di adduzione e scarico, raccordi e giunti di collegamento; la pompa potra' avere funzionamento elettrico o diesel e dovra' eseere munita di personale che gestisca il funzionamento per tutto il tempo necessario, il tutto in condizioni di perfetta efficienza; la posa dell'impianto dovra' essere preceduta da una indagine stratigrafica dei terreni interessati sino ad una profondita' rispetto a quella di scavo; il trivellamento dei pozzi per l'inserimento degli aghi potra' essere sia manuale che meccanico (con l'ausilio di trivelle) e comunque sono comprese nel prezzo l'eventuale riempimento dei pozzi, dopo l'inserimento delle punte filtranti, di materiale drenante idoneo o la protezione delle punte stesse da getti di calcestruzzo; dovra' essere garantita anche la posa dei necessari impianti di emergenza onde evitare pericoli per il personale impiegato nell'esecuzione delle opere e rallentamenti dei lavori stessi; sono comunque compresi nel prezzo, l'eventuale infittimento delle punte filtranti che si rendesse necessario per un errato dimensionamento iniziale dell'impianto, l'installazione e lo smontaggio dello stesso. Nel caso la Direzione Lavori autorizzi la posa di palancole, diaframmi in calcestruzzo, iniezioni di cemento ecc., queste saranno compensate a parte.	d		777,20
		A_02_40_0210	005	PANNELLONI AUTOAFFONDANTI. Nolo di pannelloni autoaffondanti, computati a giorno effettivo di utilizzo per m² di superficie utile.	d		3,04
		A_02_40_0220	005	CATENARIA MECCANICA. Nolo di catenaria meccanica per scavi a sezione ristretta in terreno; compreso operatore, consumo di carburante, materiali di consumo e in perfetta efficienza.	h		75,16
		A_02_40_0230	005	SEMINATRICE MECCANICA. Nolo di seminatrice meccanica compreso operatore addetto continuativamente alla manovra, consumo di carburante, materiali di consumo e in perfetta efficienza.	h		71,42
		A_02_40_0240	005	MOTOCOLTIVATORE MECCANICO. Nolo di motocoltivatore meccanico escluso operatore addetto continuativamente alla manovra, compreso consumo di carburante, materiali di consumo e in perfetta efficienza.	d		53,49
		A_02_40_0250	005	CARRELLO TRASPORTATORE CINGOLATO. Nolo di carrello trasportatore cingolato meccanico escluso operatore, compreso consumo di carburante, materiali di consumo e in perfetta efficienza.	d		48,09
		A_02_40_0260		CIPPATRICE. Nolo di cippatrice escluso operatore, compreso consumo di carburante, materiali di consumo e in perfetta efficienza.
			005	Cippatrice fino a 29 kW, per diametri di rami fino a 4 cm	h		200,82
			010	Cippatrice da 30 a 59 kW, per diametri di rami fino a 6 cm	h		250,10
			015	Cippatrice oltre 59 kW, per diametri di rami fino a 8 cm	h		300,61
		A_02_40_0270		SPAZZOLATRICE RACCOGLISEME. Nolo di macchina spazzolatrice raccogli seme (sedd stripper) trainabile escluso operatore compreso consumo di carbirante, materiali di consumo e in perfetta efficienza.
			005	- con possibilita' di rotazione solo verso l'alto (per vegetazioni erbacee piu' alte di 50 cm)	h		30,00
			010	- con possibilita' di rotazione sia verso l'alto che verso il basso a seconda dell'altezza della vegetazione erbacea (> o < 50 cm)	h		39,00
		A_02_40_0280		MIETITREBBIATRICE. Nolo di mietitrebbiatrice di piccola dimensione compresi operatore addetto continuamente alla manovra e consumo di carburante, materiali di consumo e in perfetta afficienza.
			005	- mietitrebbia parcellare da foraggere	h		107,00

	A_02_45			ATTREZZATURE PER LAVORI LACUALI
		A_02_45_0010	005	BARCA. Nolo di barca a remi o a motore della lunghezza di m 5,00 o 6,00, compreso barcaiolo ed ogni altro onere.	h		40,09
		A_02_45_0020	010	RIMORCHIATORE. Nolo di rimorchiatore idoneo per navigazioni lacuali, compreso consumi, il compenso del pilota ed ogni altro onere.	h		129,00
		A_02_45_0030	010	BETTOLINA. Nolo di bettolina o betta per il trasporto di materiale, della capienza non inferiore a m³ 15 a pieno carico, compresa la mercede dell'operatore ed ogni altro onere per dare il natante pronto ed efficente al servizio cui sara' adibito, escluso solo il rimorchiatore per il traino.	h		49,30
		A_02_45_0040	010	PONTONE NON SEMOVENTE. Nolo di pontone non semovente per lavori lacuali, compresa la mercede del manovratore, ed ogni altro onere.	h		151,40
		A_02_45_0050	005	ESCAVATORE ATTREZZATO COME BATTIPALO. Nolo di escavatore attrezzato come battipalo, con maglio del peso minimo di kg 2000.	h		73,61
		A_02_45_0070		BATTIPALO SU PONTONE SEMOVENTE. Nolo di battipalo su pontone semovente per infissione di pali fino a m 15,00 di lunghezza, compreso argano a motore, la mano d'opera per il suo funzionamento ed assistenza alle operazioni di infissione ed estrazione, ed ogni altro onere.
			010	BATTIPALO SU PONTONE SEMOVENTE	h		144,20
		A_02_45_0080		TRASFERIMENTO BATTIPALO SU PONTONE SEMOVENTE. Trasferimento di battipalo su pontone semovente da un luogo di lavoro all'altro.
			005	- per distanze superiori a m 500	h		82,58

	A_02_50			PICCOLE ATTREZZATURE
		A_02_50_0010		VIBROCOSTIPATORE A SCOPPIO. Nolo di vibrocostipatore con motore a scoppio accoppiato in condizioni di piena efficienza e completo di tutti gli accessori.Nel prezzo si intendono compresi e compensati gli oneri per i trasporti, le movimentazioni in cantiere, il carburante, le manutenzioni periodiche, le spese straordinarie per garantire il perfetto funzionamento dell'attrezzo, la marcatura CE e quanto altro necessario per dare l'attrezzatura perfettamente funzionante.E' escluso l'operatore addetto all'utilizzo.
			010	forza di compattazione compresa tra 13,50 kN e 15,00 kN	h		4,25
		A_02_50_0020		SALDATRICE ELETTRICA. Nolo di saldatrice elettrica in condizioni di piena efficienza e completa di tutti gli accessori.Nel prezzo si intendono compresi e compensati gli oneri per i trasporti, le movimentazioni in cantiere, gli elettrodi, l'energia elettrica, le manutenzioni periodiche, le spese straordinarie per garantire il perfetto funzionamento dell'attrezzo, la marcatura CE e quanto altro necessario per dare l'attrezzatura perfettamente funzionante.E' escluso l'operatore addetto all'utilizzo.
			010	potenza compresa tra 3,50 kW e 4,50 kW	h		5,10
		A_02_50_0030	010	POMPA A MANO. Nolo di pompa a mano completa di tutti gli accessori compreso l'esercizio e la sorveglianza escluso operatore.	h		0,83
		A_02_50_0040	010	PARANCHI. Nolo di paranchi completi di tutti gli accessori compreso l'esercizio e la sorveglianza escluso operatore.	h		1,52
		A_02_50_0050		SALDATRICE ELETTRICA TESTA A TESTA MANUALE. Nolo di saldatrice elettrica testa a testa manuale in condizioni di piena efficienza e completa di allineatore, termoelemento, dispositivo di fresatura, inseri di serraggio e riduzione e ogni altro accessorio.Nel prezzo si intendono compresi e compensati gli oneri per i trasporti, le movimentazioni in cantiere, l'energia elettrica, le manutenzioni periodiche, le spese straordinarie per garantire il perfetto funzionamento dell'attrezzo, la marcatura CE e quanto altro necessario per dare l'attrezzatura perfettamente funzionante.E' escluso l'operatore addetto all'utilizzo.
			010	diametri fino a 160 mm	h		4,29
		A_02_50_0060	010	PISTOLA CHIODATRICE. Nolo di pistola chiodatrice a batteria in condizioni di piena efficienza e completa di tutti gli accessori.Nel prezzo si intendono compresi e compensati gli oneri per i trasporti, le movimentazioni in cantiere, l'energia elettrica, le manutenzioni periodiche, le spese straordinarie per garantire il perfetto funzionamento dell'attrezzo, la marcatura CE e quanto altro necessario per dare l'attrezzatura perfettamente funzionante.E' escluso l'operatore addetto all'utilizzo.	h		1,43
		A_02_50_0070		MOTOSEGA A SCOPPIO. Nolo di motosega con motore a scoppio accoppiato in condizioni di piena efficienza e completa di tutti gli accessori.Nel prezzo si intendono compresi e compensati gli oneri per i trasporti, le movimentazioni in cantiere, il carburante, le manutenzioni periodiche, le spese straordinarie per garantire il perfetto funzionamento dell'attrezzo, la marcatura CE e quanto altro necessario per dare l'attrezzatura perfettamente funzionante.E' escluso l'operatore addetto alla manovra.
			005	cilindrata fino a 41 cm³	h		4,12
			010	cilindrata oltre 41 cm³ fino a 56 cm³	h		4,67
			015	cilindrata oltre 56 cm³	h		5,40
		A_02_50_0080	005	MOTOSEGA ELETTRICA. Nolo di motosega con motore elettrico accoppiato in condizioni di piena efficienza e completa di tutti gli accessori.Nel prezzo si intendono compresi e compensati gli oneri per i trasporti, le movimentazioni in cantiere, l'energia elettrica, le manutenzioni periodiche, le spese straordinarie per garantire il perfetto funzionamento dell'attrezzo, la marcatura CE e quanto altro necessario per dare l'attrezzatura perfettamente funzionante.E' escluso l'operatore addetto alla manovra.	h		2,92
		A_02_50_0090	005	SEGA CIRCOLARE DA BANCO. Nolo di sega circolare da banco con motore elettrico accoppiato in condizioni di piena efficienza e completa di tutti gli accessori.Nel prezzo si intendono compresi e compensati gli oneri per i trasporti, le movimentazioni in cantiere, l'energia elettrica, le manutenzioni periodiche, le spese straordinarie per garantire il perfetto funzionamento dell'attrezzo, la marcatura CE e quanto altro necessario per dare l'attrezzatura perfettamente funzionante.E' escluso l'operatore addetto alla manovra.	h		2,65
		A_02_50_0100		MOTOSALDATRICE. Nolo di saldatrice con motore a scoppio accoppiato in condizioni di piena efficienza, comprese le spese annesse per il perfetto funzionamento dell'attrezzo ed esclusi gli elettrodi e l'operatore addetto.
			005	fino a 170 A, avviamento manuale	h		3,46
			010	fino a 170 A, avviamento elettrico	h		4,55
			015	oltre 170 A fino a 250 A, avviamento elettrico	h		5,69
			020	oltre 250 A fino a 300 A, avviamento elettrico	h		7,06
			025	oltre 300 A, avviamento elettrico	h		7,79

	A_02_55			CASSERI
		A_02_55_0010		CASSERI A PANNELLI. Nolo di casseri di qualsiasi genere e forma, retti e/o curvi, in condizioni di piena efficienza, completi di tutti gli accessori e per la durata fino a 10 giorni.Nel prezzo si intendono compresi e compensati gli oneri per i trasporti, l'olio disarmante, le movimentazioni in cantiere, le manutenzioni periodiche, le spese straordinarie per garantire il perfetto utilizzo dell'attrezzo, la marcatura CE e quanto altro necessario per dare l'attrezzatura perfettamente funzionante.E' escluso l'operatore addetto alla manovra.
			010	metallici standard completi - durata fino a 10 giorni	m²		6,22
			011	metallici standard completi - giornaliero successivo	m²		0,26

	A_02_60			PONTEGGI E PIATTAFORME AEREE
		A_02_60_0110		PIATTAFORMA AEREA CON ALTEZZA FINO A m 17. Nolo di piattaforma aerea autocarrata a braccio telescopico con rotazione del braccio di 360° continui con navicella di dimensioni variabili ed un angolo di rotazione di almeno 100°, possibilita' di effettuare le operazioni di comando sia da terra che direttamente dalla navicella, altezza di lavoro minima m 17, sbraccio minimo m 7,00 e portata della navicella di 200 kg, il tutto completo di accessori d'uso e perfettamente funzionante compreso manovratore.
			005	prezzo orario con conteggio minimo di 4 ore	h		48,80
			010	al giorno	d		351,30
		A_02_60_0120		PIATTAFORMA AEREA CON ALTEZZA FINO A m 20. Nolo di piattaforma aerea autocarrata a braccio pantografico con navicella di dimensioni variabili ed un angolo di rotazione minimo di 300°, possibilita' di effettuare le operazioni di comando sia da terra che direttamente dalla navicella, altezza di lavoro di almeno m 20, sbraccio di almeno m 7,50 e portata della navicella di 500 kg, il tutto completo di accessori d'uso e perfettamente funzionante compreso manovratore.
			005	prezzo orario con conteggio minimo di 4 ore	h		54,89
			010	al giorno	d		395,30
		A_02_60_0130		PIATTAFORMA AEREA CON ALTEZZA FINO A m 30. Nolo di piattaforma aerea autocarrata a braccio telescopico con rotazione del braccio di 360° continui con navicella di dimensioni variabili, possibilita' di effettuare le operazioni di comando sia da terra che direttamente dalla navicella, altezza di lavoro di almeno m 30, sbraccio di almeno m 20 con possibilita' di impiego anche in negativo sotto il piano stradale e portata della navicella di 250 kg, il tutto completo di accessori d'uso e perfettamente funzionante compreso manovratore.
			005	prezzo orario con conteggio minimo di 4 ore	h		73,19
			010	al giorno	d		527,00

A_04	>---			ONERI E INDENNITA'. Nei prezzi sotto segnati si intendono compensati tutti gli oneri derivanti dal pagamento delle indennita' nonche' le spese generali, gli utili d'Impresa, ogni spesa per forniture, trasporti se previsti ed ogni altra imposta per Legge a carico dell'Appaltatore.

	A_04_05			CONFERIMENTO AD IMPIANTO DI SMALTIMENTO. Conferimento di materiali inerti non recuperabili (rifiuto), classificati secondo l'allegato D del D.Lgs. 152/2006 - parte IV, con valori di caratterizzazione chimica oltre i limiti di cui all' Allegato 5 tab. 1 col B. del D.Lgs. 152/2006 - parte IV, provenienti dalle attivita' di costruzione e demolizione (C&D), presso impianto autorizzato per lo smaltimento di rifiuti inerti. Il prezzo si intende dedotto del valore convenzionale attribuito al materiale (art. 36 c.3 DM 145/2000 e s.m.) ed e' compresivo della selezione dei materiali non piu' recuperabili, dell'indennita' del Centro di smaltimento. Nel prezzo non sono comprese le analisi di laboratorio per la verifica della caratterizzazione dei rifiuti effettuate in conformita' alla normativa vigente in sede progettuale (analisi a cura e spese del Committente), ma sono comprese le eventuali analisi di laboratori per la verifica in contradittorio delle risultanze di quanto riportato in sede progettuale, qualora il D.L. lo ritenesse necessario in sede esecutiva (eventuali analisi a cura e spese dell'impresa appaltatrice). Le quantita' saranno debitamente documentate dall'Appaltatore mediante il "Formulario di Identificazione del Rifiuto" o "Documento di rintracciabilita'" ed accettate dalla Direzione Lavori.
		A_04_05_0005		IMP. SMALTIMENTO MATERIALI INERTI NON RECUPERABILI (non conformi limite All.5 tab.1/B. D.Lgs. 152/06–p.IV). Smaltimento di materiali inerti non recuperabili (rifiuto), classificati secondo l'allegato D del D.Lgs. 152/2006 - parte IV, in quanto non conformi ai valori limite di caratterizzazione ai sensi dell' Allegato 5 tab. 1 col B. del D.Lgs. 152/2006 - parte IV e dei test di cessione previsti dalla normativa vigente, provenienti dalle attivita' di costruzione e demolizione (C&D) o dall'attivita' di scavo, mediante conferimento in discarica autorizzata per rifiuti inerti. Il prezzo si intende dedotto del valore convenzionale attribuito al materiale (art. 36 c.3 DM 145/2000 e s.m. ) ed e' comprensivo della prima selezione dei materiali riciclabili, della selezione dei materiali non piu' recuperabili, dell'indennita' dell'impianto di smaltimento, delle imposte di legge, delle eventuali analisi di laboratorio, in conformita' alla normativa vigente, per la verifica in contraddittorio delle risultanze di quanto riportato nelle caratterizzazione dei rifiuti svolte in sede progettuale, qualora il D.L. lo ritenesse necessario in sede esecutiva. Nel prezzo sono compresi e compensati tutti gli oneri per la movimentazione del materiale all'interno dell'area dell'impianto. Le quantita' saranno debitamente documentate dall'Appaltatore mediante il "Formulario di Identificazione del Rifiuto" o "Documento di rintracciabilita'" ed accettate dalla Direzione Lavori.
			005	- smaltimento inerti non recuperabili in discarica autorizzata	t		35,70

	A_04_10			CONFERIMENTO AD IMPIANTO DI RECUPERO - ATTIVITA DI DEMOLIZIONE. Conferimento di materiali inerti recuperabili e riutilizzabili (rifiuto) con valori di caratterizzazione chimica entro i limiti di cui all' Allegato 5 tab. 1 col A e B. del D.Lgs. 152/2006 - parte IV, provenienti dalle attivita' di costruzione e demolizione (C&D), presso impianto autorizzato per le successive attivita' di recupero. Il prezzo si intende dedotto del valore convenzionale attribuito al materiale (art. 36 c.3 DM 145/2000 e s.m.) ed e' comprensivo della selezione dei materiali non piu' recuperabili nelle categorie previste (CER), dell'indennita' del Centro di raccolta, delle eventuali analisi di laboratorio, in conformita' alla normativa vigente, per la verifica in contraddittorio delle risultanze di quanto riportato nelle caratterizzazione dei rifiuti svolte in sede progettuale, qualora il D.L. lo ritenesse necessario in sede esecutiva. Le quantita' saranno debitamente documentate dall'Appaltatore mediante il "Formulario di Identificazione del Rifiuto" o "Documento di rintracciabilita'" ed accettate dalla Direzione Lavori.
		A_04_10_0010		IMP.REC. - CONGLOMERATO CEMENTIZIO ARMATO/NON ARMATO SELEZIONATO. Conferimento di materiali inerti riutilizzabili, con valori di caratterizzazione chimica entro i limiti di cui all' Allegato 5 tab. 1 col A e B. del D.Lgs. 152/2006 - parte IV, provenienti dalle attivita' di costruzione, demolizione e scavo in genere (escluso terre e rocce), presso impianto autorizzato per le successive attivita' di recupero. Il prezzo si intende dedotto del valore convenzionale attribuito al materiale (art. 36 c.3 DM 145/2000 e s.m. ) ed e' comprensivo della selezione dei materiali riciclabili nelle categorie previste (CER), dell'indennita' del centro di raccolta, delle eventuali analisi di laboratorio, in conformita' alla normativa vigente, per la verifica in contraddittorio delle risultanze di quanto riportato nelle caratterizzazione dei rifiuti svolte in sede progettuale, qualora il D.L. lo ritenesse necessario in sede esecutiva, in conformita' alla normativa vigente. Nel prezzo sono compresi e compensati tutti gli oneri per la movimentazione del materiale all'interno dell'area dell'impianto. Le quantita' saranno debitamente documentate dall'Appaltatore mediante il "Formulario di Identificazione del Rifiuto" o "Documento di rintracciabilita'" ed accettate dalla Direzione Lavori.Conglomerato cementizio armato/non armato CER 17 01 01
			005	- conglomerato cementizio non armato in blocchi fino a 0,50 m3	t		13,51
			010	- conglomerato cementizio armato in blocchi fino a 0,50 m3	t		16,46
			015	- conglomerato cementizio armato/non armato in blocchi oltre a 0,50 m3	t		42,55
		A_04_10_0015		IMP.REC. - MATTONI - MATTONELLE - CERAMICHE, SELEZIONATI. Conferimento di materiali inerti riutilizzabili, con valori di caratterizzazione chimica entro i limiti di cui all' Allegato 5 tab. 1 col A e B. del D.Lgs. 152/2006 - parte IV, provenienti dalle attivita' di costruzione, demolizione e scavo in genere (escluso terre e rocce), presso impianto autorizzato per le successive attivita' di recupero. Il prezzo si intende dedotto del valore convenzionale attribuito al materiale (art. 36 c.3 DM 145/2000 e s.m. ) ed e' comprensivo della selezione dei materiali riciclabili nelle categorie previste (CER), dell'indennita' del centro di raccolta, delle eventuali analisi di laboratorio, in conformita' alla normativa vigente, per la verifica in contraddittorio delle risultanze di quanto riportato nelle caratterizzazione dei rifiuti svolte in sede progettuale, qualora il D.L. lo ritenesse necessario in sede esecutiva, in conformita' alla normativa vigente. Nel prezzo sono compresi e compensati tutti gli oneri per la movimentazione del materiale all'interno dell'area dell'impianto. Le quantita' saranno debitamente documentate dall'Appaltatore mediante il "Formulario di Identificazione del Rifiuto" o "Documento di rintracciabilita'" ed accettate dalla Direzione Lavori.Mattoni - mattonelle - ceramiche - CER 17 01 02, CER 17 01 03
			005	- contenuto di impurita' (legname, metallo, plastica) fino al 10%	t		14,53
			010	- contenuto di impurita' (legname, metallo, plastica) dal 10% al 30%	t		24,50
			015	- contenuto di impurita' (legname, metallo, plastica) oltre 30%	t		50,59
		A_04_10_0016		IMP.REC. - MACERIE EDILI MISTE (laterizi, cementi, ceramiche ...). Conferimento di materiali inerti riutilizzabili, con valori di caratterizzazione chimica entro i limiti di cui all' Allegato 5 tab. 1 col A e B. del D.Lgs. 152/2006 - parte IV, provenienti dalle attivita' di costruzione, demolizione e scavo in genere (escluso terre e rocce), presso impianto autorizzato per le successive attivita' di recupero. Il prezzo si intende dedotto del valore convenzionale attribuito al materiale (art. 36 c.3 DM 145/2000 e s.m. ) ed e' comprensivo della selezione dei materiali riciclabili nelle categorie previste (CER), dell'indennita' del centro di raccolta, delle eventuali analisi di laboratorio, in conformita' alla normativa vigente, per la verifica in contraddittorio delle risultanze di quanto riportato nelle caratterizzazione dei rifiuti svolte in sede progettuale, qualora il D.L. lo ritenesse necessario in sede esecutiva, in conformita' alla normativa vigente. Nel prezzo sono compresi e compensati tutti gli oneri per la movimentazione del materiale all'interno dell'area dell'impianto. Le quantita' saranno debitamente documentate dall'Appaltatore mediante il "Formulario di Identificazione del Rifiuto" o "Documento di rintracciabilita'" ed accettate dalla Direzione Lavori.Macerie edili miste (laterizi, cementi, ceramiche, calcinacci) - CER 17 01 07, CER 17 09 04
			005	- contenuto di impurita' (legname, metallo, plastica) fino al 20%	t		13,20
			010	- contenuto di impurita' (legname, metallo, plastica) oltre il 20%	t		20,59
		A_04_10_0020		IMP.REC. - CORPO STRADALE MISTO CONGL.BITUMINOSO E/O CEMENTIZIO. Conferimento di materiali inerti riutilizzabili, con valori di caratterizzazione chimica entro i limiti di cui all' Allegato 5 tab. 1 col A e B. del D.Lgs. 152/2006 - parte IV, provenienti dalle attivita' di costruzione, demolizione e scavo in genere (escluso terre e rocce), presso impianto autorizzato per le successive attivita' di recupero. Il prezzo si intende dedotto del valore convenzionale attribuito al materiale (art. 36 c.3 DM 145/2000 e s.m. ) ed e' comprensivo della selezione dei materiali riciclabili nelle categorie previste (CER), dell'indennita' del centro di raccolta, delle eventuali analisi di laboratorio, in conformita' alla normativa vigente, per la verifica in contraddittorio delle risultanze di quanto riportato nelle caratterizzazione dei rifiuti svolte in sede progettuale, qualora il D.L. lo ritenesse necessario in sede esecutiva, in conformita' alla normativa vigente. Nel prezzo sono compresi e compensati tutti gli oneri per la movimentazione del materiale all'interno dell'area dell'impianto. Le quantita' saranno debitamente documentate dall'Appaltatore mediante il "Formulario di Identificazione del Rifiuto" o "Documento di rintracciabilita'" ed accettate dalla Direzione Lavori.Rifiuto composto da materiale costituente il corpo stradale misto conglomerato bituminoso e/o cementizio CER 17 09 04
			005	- con contenuto di impurita' (elementi di calcestruzzo demolito, metallo, frammenti di tubi, geotessile e ceppaglie) fino al 20 %	t		13,06
			010	- con contenuto di impurita' (elementi di calcestruzzo demolito, metallo, frammenti di tubi, geotessile e ceppaglie) oltre al 20 %	t		20,72
		A_04_10_0025		IMP.REC. - CONGLOMERATO BITUMINOSO. Conferimento di materiali inerti riutilizzabili, con valori di caratterizzazione chimica entro i limiti di cui all' Allegato 5 tab. 1 col A e B. del D.Lgs. 152/2006 - parte IV, provenienti dalle attivita' di costruzione, demolizione e scavo in genere (escluso terre e rocce), presso impianto autorizzato per le successive attivita' di recupero. Il prezzo si intende dedotto del valore convenzionale attribuito al materiale (art. 36 c.3 DM 145/2000 e s.m. ) ed e' comprensivo della selezione dei materiali riciclabili nelle categorie previste (CER), dell'indennita' del centro di raccolta, delle eventuali analisi di laboratorio, in conformita' alla normativa vigente, per la verifica in contraddittorio delle risultanze di quanto riportato nelle caratterizzazione dei rifiuti svolte in sede progettuale, qualora il D.L. lo ritenesse necessario in sede esecutiva, in conformita' alla normativa vigente. Nel prezzo sono compresi e compensati tutti gli oneri per la movimentazione del materiale all'interno dell'area dell'impianto. Le quantita' saranno debitamente documentate dall'Appaltatore mediante il "Formulario di Identificazione del Rifiuto" o "Documento di rintracciabilita'" ed accettate dalla Direzione Lavori.Conglomerato bituminoso CER 17 03 02
			005	- fresato	t		6,76

	A_04_15			CONFERIMENTO AD IMPIANTO DI RECUPERO - ATTIVITA DI SCAVO. Conferimento di materiali inerti recuperabili e riutilizzabili (rifiuto) con valori di caratterizzazione chimica entro i limiti di cui all' Allegato 5 tab. 1 col A. del D.Lgs. 152/2006 - parte IV, provenienti dalle attivita' di scavo in terre e rocce, presso impianto autorizzato per le successive attivita' di recupero. Il prezzo si intende dedotto del valore convenzionale attribuito al materiale (art. 36 c.3 DM 145/2000 e s.m.) ed e' comprensivo dell'indennita' del Centro di smaltimento, delle eventuali analisi di laboratorio, in conformita' alla normativa vigente, per la verifica in contraddittorio delle risultanze di quanto riportato nelle caratterizzazione dei rifiuti svolte in sede progettuale, qualora il D.L. lo ritenesse necessario in sede esecutiva. Le quantita' saranno debitamente documentate dall'Appaltatore mediante il "Formulario di Identificazione del Rifiuto" o "Documento di rintracciabilita'" ed accettate dalla Direzione Lavori.
		A_04_15_0005		IMPIANTO DI RECUPERO - TERRE E ROCCE. Conferimento di materiali provenienti dalle attivita' di scavo in terre e rocce con valori di caratterizzazione chimica entro i limiti di cui all' Allegato 5 tab. 1 col A. del D.Lgs. 152/2006 - parte IV, secondo quanto stabilito dalla normativa vigente in materia, presso impianto autorizzato per le successive attivita' di recupero. Il prezzo si intende dedotto del valore convenzionale attribuito al materiale (art. 36 c.3 DM 145/2000 e s.m. ) ed e' comprensivo dell'indennita' del centro di raccolta, delle eventuali analisi di laboratorio, in conformita' alla normativa vigente, per la verifica in contraddittorio delle risultanze di quanto riportato nelle caratterizzazione dei rifiuti svolte in sede progettuale, qualora il D.L. lo ritenesse necessario in sede esecutiva. Nel prezzo sono compresi e compensati tutti gli oneri per la movimentazione del materiale all'interno dell'area dell'impianto. Le quantita' saranno debitamente documentate dall'Appaltatore mediante il "Formulario di Identificazione del Rifiuto" o "Documento di rintracciabilita'" ed accettate dalla Direzione Lavori.Terre e rocce CER 17 05 04
			005	- limi e argille	t		14,82
			010	- terra vegetale	t		11,73
			015	- sabbie e ghiaie	t		10,43

	A_04_20			CONFERIMENTO AD IMPIANTO DI LAVORAZIONE INERTI- ATTIVITA DI SCAVO. Conferimento di materiali inerti recuperabili e riutilizzabili (sottoprodotto), provenienti dalle attivita' di scavo in terre e rocce, presso impianto autorizzato per le attivita' di lavorazione. La destinazione del materiale dovra' essere prevista nel "Piano di Utilizzo" redatto in sede progettuale; in caso di mancanza di quest'ultimo, il materiale dovra' essere caratterizzato e gestito come rifiuto. Il prezzo si intende dedotto del valore convenzionale attribuito al materiale (art. 36 c.3 DM 145/2000 e s.m.) ed e' comprensivo delle eventuali analisi di laboratorio, in conformita' alla normativa vigente, per la verifica in contraddittorio delle risultanze di quanto riportato nelle caratterizzazione dei rifiuti svolte in sede progettuale, qualora il D.L. lo ritenesse necessario in sede esecutiva. Le quantita' saranno debitamente documentate dall'Appaltatore mediante il "Documento di rintracciabilita'" ed accettate dalla Direzione Lavori.
		A_04_20_0010		IMPIANTO DI LAVORAZIONE - TERRA VEGETALE. Conferimento di materiali provenienti dalle attivita' di scavo in terre e rocce, secondo quanto stabilito dalla normativa vigente in materia, presso impianto autorizzato per l'attivita' di lavorazione o sito compatibile con la destinazione d'uso prevista nel "Piano di Utilizzo" redatto in sede progettuale. In caso di mancanza di quest'ultimo, il materiale dovra' essere caratterizzato e gestito come rifiuto. Il prezzo si intende dedotto del valore convenzionale attribuito al materiale (art. 36 c.3 DM 145/2000 e s.m. ) ed e' comprensivo delle eventuali analisi di laboratorio, in conformita' alla normativa vigente, per la verifica in contraddittorio delle risultanze di quanto riportato nelle caratterizzazione dei rifiuti svolte in sede progettuale, qualora il D.L. lo ritenesse necessario in sede esecutiva. Nel prezzo sono compresi e compensati tutti gli oneri per la movimentazione del materiale all'interno dell'area dell'impianto. Le quantita' saranno debitamente documentate dall'Appaltatore mediante il "Documento di rintracciabilita'" ed accettate dalla Direzione Lavori.Terra vegetale
			005	- entro limiti Allegato 5 tab. 1 col A. del D.Lgs. 152/2006 – parte IV	t		3,79
			010	- entro limiti Allegato 5 tab. 1 col B. del D.Lgs. 152/2006 – parte IV	t		9,07
		A_04_20_0015		IMPIANTO DI LAVORAZIONE - SABBIE E GHIAIE. Conferimento di materiali provenienti dalle attivita' di scavo in terre e rocce, secondo quanto stabilito dalla normativa vigente in materia, presso impianto autorizzato per l'attivita' di lavorazione o sito compatibile con la destinazione d'uso prevista nel "Piano di Utilizzo" redatto in sede progettuale. In caso di mancanza di quest'ultimo, il materiale dovra' essere caratterizzato e gestito come rifiuto. Il prezzo si intende dedotto del valore convenzionale attribuito al materiale (art. 36 c.3 DM 145/2000 e s.m. ) ed e' comprensivo delle eventuali analisi di laboratorio, in conformita' alla normativa vigente, per la verifica in contraddittorio delle risultanze di quanto riportato nelle caratterizzazione dei rifiuti svolte in sede progettuale, qualora il D.L. lo ritenesse necessario in sede esecutiva. Nel prezzo sono compresi e compensati tutti gli oneri per la movimentazione del materiale all'interno dell'area dell'impianto. Le quantita' saranno debitamente documentate dall'Appaltatore mediante il "Documento di rintracciabilita'" ed accettate dalla Direzione Lavori.Sabbie e ghiaie
			005	- entro limiti Allegato 5 tab. 1 col A. del D.Lgs. 152/2006 – parte IV	t		3,02
			010	- entro limiti Allegato 5 tab. 1 col B. del D.Lgs. 152/2006 – parte IV	t		6,70

A_05	>---			SOVRAPPREZZI

	A_05_01			SOVRAPPREZZO AI LAVORI
		A_05_01_0005		SOVRAPPREZZO AI LAVORI PER CONDIZIONI PARTICOLARI
			005	10% per lavoro da 1.201 m s.l.m. a 1.800 m s.l.m.
			010	30% per lavoro da 1.801 m s.l.m. a 2.000 m s.l.m.
			015	50% per lavoro oltre i 2.001 m s.l.m.

B	>---			OPERE EDILI

B_02	>---			OPERE DA IMPRENDITORE EDILE - DEMOLIZIONI E MOVIMENTI TERRA

	B_02_05			MATERIALI A PIE' D'OPERA. Nei prezzi dei materiali a pie' d'opera di seguito esposti si intende comprenso e compensato l'onere relativo ai trasporti, al carico ed allo scarico in cantiere, le spese generali e l'utile dell'Impresa.I materiali dovranno essere di ottima qualita', rispecchiare le caratteristiche dei relativi Capitolati Speciali d'Appalto nonche' le normative vigenti.
		B_02_05_0005		SABBIA. Fornitura in cantiere di inerti sabbiosi provenienti da cava di ottima qualita', rispondenti alle migliori caratteristiche di mercato ed alle normative vigenti. Nel prezzo si intendono compresi e compensati gli oneri relativi al carico, al trasporto, lo scarico in cantiere, il rispetto della marcatura CE e la dichiarazione di prestazione (DOP/DDP) secondo quanto previsto dal regolamento EU 305/2011, l'uso di specifiche tecniche dei componenti edilizi e di cantiere, nonche' di procedure tecniche, in sintonia con quanto previsto dal DM 24/12/2015 e ss.mm.ii. in materia di "Criteri Ambientali Minimi" e quanto altro necessario per dare il materiale fornito a pie' d'opera
			005	sabbia fine lavata e vagliata granulometria 0-3 mm	m³		28,40
			010	sabbia media lavata e vagliata granulometria 0-8 mm	m³		30,10
		B_02_05_0007		SABBIA RICICLATA. Fornitura in cantiere di inerti sabbiosi provenienti da impianti di riciclaggio di ottima qualita', rispondenti alle migliori caratteristiche di mercato ed alle normative vigenti. Nel prezzo si intendono compresi e compensati gli oneri relativi al carico, al trasporto, lo scarico in cantiere, il rispetto della marcatura CE e la dichiarazione di prestazione (DOP/DDP) secondo quanto previsto dal regolamento EU 305/2011, l'uso di specifiche tecniche dei componenti edilizi e di cantiere, nonche' di procedure tecniche, in sintonia con quanto previsto dal DM 24/12/2015 e ss.mm.ii. in materia di "Criteri Ambientali Minimi" e quanto altro necessario per dare il materiale fornito a pie' d'opera
			005	sabbia da tubi granulometria 0-5 mm	m³		9,75
		B_02_05_0010		GRANIGLIA, GHIAIA E PIETRISCO. Fornitura in cantiere di inerti ghiaiosi provenienti da cava di ottima qualita', rispondenti alle migliori caratteristiche di mercato ed alle normative vigenti. Nel prezzo si intendono compresi e compensati gli oneri relativi al carico, al trasporto, lo scarico in cantiere, il rispetto della marcatura CE e la dichiarazione di prestazione (DOP/DDP) secondo quanto previsto dal regolamento EU 305/2011, l'uso di specifiche tecniche dei componenti edilizi e di cantiere, nonche' di procedure tecniche, in sintonia con quanto previsto dal DM 24/12/2015 e ss.mm.ii. in materia di "Criteri Ambientali Minimi" e quanto altro necessario per dare il materiale fornito a pie' d'opera
			005	ghiaino granulometria 7-15 mm	m³		26,33
			010	ghiaia granulometria 15-30 mm	m³		26,33
			015	pietrisco di frantoio granulometria 30-70 mm	m³		25,93
			020	misto ghiaino e sabbia granulometria 0-15 mm	m³		30,62
			025	misto ghiaino e sabbia granulometria 0-30 mm	m³		30,62
			030	legante di frantoio granulometria 0-30 mm	m³		22,48
			035	legante naturale di cava (tout venant)	m³		17,31
		B_02_05_0012		GRANIGLIA, GHIAIA E PIETRISCO RICICLATI. Fornitura in cantiere di inerti ghiaiosi provenienti da impianti di riciclaggio di ottima qualita', rispondenti alle migliori caratteristiche di mercato ed alle normative vigenti. Nel prezzo si intendono compresi e compensati gli oneri relativi al carico, al trasporto, lo scarico in cantiere, il rispetto della marcatura CE e la dichiarazione di prestazione (DOP/DDP) secondo quanto previsto dal regolamento EU 305/2011, l'uso di specifiche tecniche dei componenti edilizi e di cantiere, nonche' di procedure tecniche, in sintonia con quanto previsto dal DM 24/12/2015 e ss.mm.ii. in materia di "Criteri Ambientali Minimi" e quanto altro necessario per dare il materiale fornito a pie' d'opera
			005	ghiaino granulometria 7-15 mm	m³		13,69
			015	pietrisco granulometria 30-70 mm	m³		14,35
			020	misto ghiaino e sabbia granulometria 0-10 mm	m³		9,92
			025	misto ghiaino e sabbia granulometria 0-30 mm	m³		15,09
			030	stabilizzato granulometria 5-50 mm	m³		13,69

	B_02_10			LAVORI COMPIUTI - DEMOLIZIONI E RIMOZIONI. Nei prezzi dei lavori compiuti di seguito esposti cosi' come descritti dalle singole voci si intendono compresi e compensati gli oneri relativi ai trasporti, al carico ed allo scarico in cantiere, i sollevamenti ai piani, l'eventuale indennita', qualora espressamente prevista, le spese generali e l'utile dell'Impresa.Sara' cura del progettista modificare i prezzi unitari di seguito riportati in funzione dell'ubicazione del futuro cantiere di lavoro e analizzando compiutamente la disponibilita' e la vicinanza di impianti di lavorazione inerti
		B_02_10_0010		DEMOLIZIONE DI FABBRICATI. Demolizione completa di fabbricati esistenti di qualsiasi genere, dimensione ed in qualsiasi stato di conservazione, sia sopra che sotto il piano di calpestio situato piu' in basso, escluse le sole opere strutturali di fondazione. Sono altresi' comprese tutte le pavimentazioni interne di ogni tipo, tutte le impermeabilizzazioni e/o separazioni di qualsiasi genere, ogni tipologia di sottofondo e le sole opere strutturali di copertura in conglomerato cementizio. E' inoltre compreso lo smontaggio completo di tutti i serramenti, sia interni che esterni, di ogni genere, forma e dimensione, la rimozione dei corpi sanitari di qualsiasi tipo, nonche' lo smontaggio di strutture e manufatti in profili metallici normalizzati ancorati, sia all'interno che all'esterno, delle strutture dei fabbricati. Sono altresi' compresi il sezionamento, la messa in sicurezza, la dismissione e la rimozione di tutti i sottoservizi ed impianti interni al fabbricato.Nel prezzo si intendono compresi e compensati gli oneri per l'individuazione di tutti i sottoservizi, ogni genere di scavo, interno ed esterno, necessario e funzionale alla demolizione come sopra descritta, la rimozione di quadri tecnologici, tubazioni per fluidi, tubazioni passacavi e cavi all'interno del fabbricato e l'eventuale demolizione frazionata del fabbricato. Sono altresi' compresi e compensati gli oneri per lo sgombero, la raccolta differenziata del materiale di risulta, il carico, lo scarico, il conferimento con trasporto a qualsiasi distanza stradale del materiale di risulta in centri autorizzati per la raccolta di rifiuti speciali non pericolosi, l'uso di specifiche tecniche dei componenti edilizi e di cantiere, nonche' di procedure tecniche, in sintonia con quanto previsto dal DM 24/12/2015 e ss.mm.ii. in materia di "Criteri Ambientali Minimi" e quanto altro necessario per dare il lavoro finito a regola d'arte. E' altresi' dedotto il valore convenzionale attribuito al materiale di demolizione per la cessione all'Appaltatore.La misurazione sara' effettuata a metrocubo vuoto per pieno all'esterno delle murature perimetrali, secondo le comuni geometrie solide, per un'altezza misurata dal pavimento di calpestio di riferimento piu' basso fino all'estradosso del solaio o della struttura di copertura in conglomerato cementizio. Nella volumetria cosi come sopra determinata sono compresi e compensati aggetti, marcapiani e volumi tecnici emergenti dalla copertura.Sono escluse dal computo dalla volumetria le sole opere di fondazione e le coperture in legno che saranno compensate a parte.Sono escluse le sole indennita' dovute allo smaltimento del materiale di risulta in centri autorizzati per la raccolta di rifiuti speciali non pericolosi che saranno computati a parte.Sono altresi' escluse le eventuali lavorazioni relative alla bonifica e rimozione da amianto e da idrocarburi e comunque contaminate da sostanze pericolose (mercurio, PCB, ecc.).
			007	volumetria <= 5000 m³	m³		10,67
			008	volumetria > 5000 m³	m³		6,47
		B_02_10_0015	005	DEMOLIZIONE DI TETTI IN LEGNO. Demolizione di tetti in legno, compresa grossa e piccola orditura, manto di copertura di qualsiasi tipo, membrane bituminose, canali di gronda, tubi pluviali e lattonerie di ogni genere.Nel prezzo si intende dedotto il valore convenzionale attribuito al materiale di demolizione per la cessione all'appaltatore. Sono inoltre compresi e compensati gli oneri per l'abbassamento, lo sgombero del sottotetto, la raccolta differenziata del materiale di risulta, il carico, lo scarico, ed il conferimento con trasporto a qualsiasi distanza stradale del materiale di risulta in centri autorizzati per la raccolta di rifiuti speciali non pericolosi, l'indennita' dovuta per lo smaltimento (codici CER 17.01.07, 17.02.01, 17.03.02, 17.04.01, 17.04.05, 17.04.07, 17.09.04), l'uso di specifiche tecniche dei componenti edilizi e di cantiere, nonche' di procedure tecniche, in sintonia con quanto previsto dal DM 24/12/2015 e ss.mm.ii. in materia di "Criteri Ambientali Minimi" e quanto altro necessario per dare il lavoro finito a regola d'arte.La misurazione verra' effettuata a metroquadrato lungo le falde della copertura.	m²		13,24
		B_02_10_0020		DEMOLIZIONE MANTI DI COPERTURA. Demolizione di manti di copertura compresi pure i sottostanti listelli in legno, i conversoni di compluvio, i canali di gronda e le converse ai camini.Nel prezzo si intendono compresi e compensati gli oneri per l'abbassamento, lo sgombero del sottotetto, la raccolta differenziata del materiale di risulta, il carico, lo scarico, ed il conferimento con trasporto a qualsiasi distanza stradale del materiale di risulta in centri autorizzati per la raccolta di rifiuti speciali non pericolosi, l'indennita' dovuta per lo smaltimento (codici CER 17.01.07, 17.02.01, 17.04.01, 17.04.05, 17.04.07, 17.09.04), l'uso di specifiche tecniche dei componenti edilizi e di cantiere, nonche' di procedure tecniche, in sintonia con quanto previsto dal DM 24/12/2015 e ss.mm.ii. in materia di "Criteri Ambientali Minimi" e quanto altro necessario per dare il lavoro finito a regola d'arte.La misurazione verra' effettuata sulle falde della copertura.
			010	manto in coppi	m²		9,31
			015	manto in tegole	m²		9,02
			020	manto in lamiera	m²		6,47
			025	manto bituminoso a secco	m²		2,14
		B_02_10_0025		DEMOLIZIONE DI SERRAMENTI. Demolizione di serramenti sia interni che esterni di ogni genere, forma e dimensione.Nel prezzo si intendono compresi e compensati gli oneri per la rimozione dell'eventuale falso telaio, ante di oscuro e gelosie avvolgibili, l'abbassamento, l'accatastamento del materiale giudicato recuperabile dalla D.L. che rimarrara' di proprieta' dell'Amm.ne appaltante, lo sgombero, la raccolta differenziata del materiale di risulta, il carico, lo scarico, ed il conferimento con trasporto a qualsiasi distanza stradale del materiale di risulta in centri autorizzati per la raccolta di rifiuti speciali non pericolosi, l'indennita' dovuta per lo smaltimento, l'uso di specifiche tecniche dei componenti edilizi e di cantiere, nonche' di procedure tecniche, in sintonia con quanto previsto dal DM 24/12/2015 e ss.mm.ii. in materia di "Criteri Ambientali Minimi" e quanto altro necessario per dare il lavoro finito a regola d'arte.
			005	serramenti esterni in legno (codici CER 17.02.01, 17.02.02)	m²		18,76
			010	serramenti interni in legno (codici CER 17.02.01, 17.02.02)	cad.		28,80
			015	serramenti esterni metallici (codici CER 17.02.02, 17.04.02, 17.04.05)	m²		16,40
			020	serramenti interni metallici (codici CER 17.02.02, 17.04.02, 17.04.05)	cad.		16,25
		B_02_10_0037	005	TAGLI STRUTTURALI. Esecuzione di tagli strutturali mediante tagliamuri, sia in orizzontale che in verticale, eseguiti su qualsiasi tipo di struttura muraria e per una profondita' massima di 500 mm.Nel prezzo si intendono compresi e compensati gli oneri per i necessari piani di lavoro, il nolo della tagliamuri con motore elettrico completa di tutti gli accessori incluse le corone diamantate, l'energia elettrica, gli allacci idraulici, gli operatori specializzati, gli eventuali tagli intermedi di servizio, lo sgombero, la raccolta differenziata del materiale di risulta, il conferimento con trasporto in discarica autorizzata del materiale di risulta, l'indennita' dovuta per lo smaltimento (codici CER 17.01.07, 17.09.04), l'uso di specifiche tecniche dei componenti edilizi e di cantiere, nonche' di procedure tecniche, in sintonia con quanto previsto dal DM 24/12/2015 e ss.mm.ii. in materia di "Criteri Ambientali Minimi" e quanto altro necessario per dare il lavoro finito a regola d'arte.	m/cm		19,72
		B_02_10_0040		DEMOLIZIONE DI STRUTTURE VERTICALI. Demolizione di strutture verticali con spessore superiore a 20 cm, eseguita anche in breccia, compresi gli intonaci e gli eventuali rivestimenti di qualsiasi tipo.Nel prezzo si intendono compresi e compensati gli oneri per l'abbassamento, l'accatastamento del materiale giudicato recuperabile dalla D.L. che rimarra' di proprieta' dell'Amm.ne appaltante, lo sgombero, la raccolta differenziata del materiale di risulta, il carico, lo scarico, ed il conferimento con trasporto a qualsiasi distanza stradale del materiale di risulta in centri autorizzati per la raccolta di rifiuti speciali non pericolosi, l'indennita' dovuta per lo smaltimento (codici CER 17.01.07, 17.09.04), l'uso di specifiche tecniche dei componenti edilizi e di cantiere, nonche' di procedure tecniche, in sintonia con quanto previsto dal DM 24/12/2015 e ss.mm.ii. in materia di "Criteri Ambientali Minimi" e quanto altro necessario per dare il lavoro finito a regola d'arte.
			005	strutture in muratura di pietrame	m³		145,50
			015	strutture in conglomerato cementizio armato	m³		265,00
			025	strutture in muratura di laterizio	m³		93,89
		B_02_10_0042		CAROTAGGI STRUTTURALI. Esecuzione di fori mediante carotaggio orizzontale e/o verticale per il passaggio di impianti tecnologici, eseguiti su qualsiasi tipo di struttura muraria di diametro variabile e per una profondita' massima di 500 mm.Nel prezzo si intendono compresi e compensati gli oneri per i necessari piani di lavoro, il nolo della carotatrice con motore elettrico completa di tutti gli accessori incluse le eventuali prolunghe ed i foretti diamantati, l'energia elettrica, gli allacci idraulici, gli operatori specializzati, lo sgombero, la raccolta differenziata del materiale di risulta, il conferimento con trasporto in discarica autorizzata del materiale di risulta, l'indennita' dovuta per lo smaltimento (codici CER 17.01.07, 17.09.04), l'uso di specifiche tecniche dei componenti edilizi e di cantiere, nonche' di procedure tecniche, in sintonia con quanto previsto dal DM 24/12/2015 e ss.mm.ii. in materia di "Criteri Ambientali Minimi" e quanto altro necessario per dare il lavoro finito a regola d'arte.
			005	fino a diametro 62 mm	cm		1,47
			010	da diametro 63 mm a diametro 127 mm	cm		1,81
			015	da diametro 128 mm a diametro 162 mm	cm		1,98
			020	da diametro 163 mm a diametro 250 mm	cm		2,48
		B_02_10_0045	005	DEMOLIZIONE DI MANUFATTI. Demolizione di manufatti in conglomerato cementizio armato di qualsiasi tipo, forma e dimensione presenti all'esterno di fabbricati quali muri di sostegno, vasche e plinti isolati di fondazione.Nel prezzo si intendono compresi e compensati gli oneri per lo sgombero, la raccolta differenziata del materiale di risulta, il carico, lo scarico, ed il conferimento con trasporto a qualsiasi distanza stradale del materiale di risulta in centri autorizzati per la raccolta di rifiuti speciali non pericolosi, l'indennita' dovuta per lo smaltimento (codici CER 17.01.07, 17.09.04), l'uso di specifiche tecniche dei componenti edilizi e di cantiere, nonche' di procedure tecniche, in sintonia con quanto previsto dal DM 24/12/2015 e ss.mm.ii. in materia di "Criteri Ambientali Minimi" e quanto altro necessario per dare il lavoro finito a regola d'arte.La misurazione verra' effettuata a metrocubo vuoto per pieno.	m³		111,60
		B_02_10_0050		DEMOLIZIONE DI STRUTTURE ORIZZONTALI. Demolizione di strutture orizzontali di qualsiasi spessore compresi gli intonaci tradizionali ed esclusi gli eventuali controssoffitti in maltapaglia. Sono altresi' esclusi tutti i tipi di pavimentazione ed il relativo sottofondo.Nel prezzo si intendono compresi e compensati gli oneri per l'abbassamento, l'accatastamento del materiale giudicato recuperabile dalla D.L. che rimarra' di proprieta' dell'Amm.ne appaltante, lo sgombero, la raccolta differenziata del materiale di risulta, il carico, lo scarico, ed il conferimento con trasporto a qualsiasi distanza stradale del materiale di risulta in centri autorizzati per la raccolta di rifiuti speciali non pericolosi, l'indennita' dovuta per lo smaltimento (codici CER 17.01.07, 17.02.01, 17.09.04), l'uso di specifiche tecniche dei componenti edilizi e di cantiere, nonche' di procedure tecniche, in sintonia con quanto previsto dal DM 24/12/2015 e ss.mm.ii. in materia di "Criteri Ambientali Minimi" e quanto altro necessario per dare il lavoro finito a regola d'arte.
			005	solette, travi e rampe scala in conglomerato cementizio armato	m²		53,70
			010	solai in laterocemento comprese travi in conglomerato cementizio armato	m²		44,83
			015	solai con travi ed assito in legno	m²		31,52
			020	strutture a volta in pietrame	m²		88,80
		B_02_10_0055	005	DEMOLIZIONE DI CANNE FUMARIE IN VISTA. Demolizione parziale o totale di canne fumarie di qualsiasi tipo e sezione realizzate in vista fuori lo spessore della muratura perimetrale esterna, complete degli intonaci e degli eventuali rivestimenti di qualsiasi tipo.Nel prezzo si intendono compresi e compensati gli oneri per l'abbassamento, lo sgombero, la raccolta differenziata del materiale di risulta, il carico, lo scarico, ed il conferimento con trasporto a qualsiasi distanza stradale del materiale di risulta in centri autorizzati per la raccolta di rifiuti speciali non pericolosi, l'indennita' dovuta per lo smaltimento (codici CER 17.01.07, 17.09.04), l'uso di specifiche tecniche dei componenti edilizi e di cantiere, nonche' di procedure tecniche, in sintonia con quanto previsto dal DM 24/12/2015 e ss.mm.ii. in materia di "Criteri Ambientali Minimi" e quanto altro necessario per dare il lavoro finito a regola d'arte.	m³		49,59
		B_02_10_0060	005	DEMOLIZIONE DI TAVOLATI IN LATERIZIO. Demolizione parziale o totale di tavolati in laterizio od assimilabili dello spessore complessivo uguale od inferiore a 20 cm, compresi gli intonaci e gli eventuali rivestimenti di qualsiasi tipo.Nel prezzo si intendono compresi e compensati gli oneri per l'abbassamento, lo sgombero, la raccolta differenziata del materiale di risulta, il carico, lo scarico, ed il conferimento con trasporto a qualsiasi distanza stradale del materiale di risulta in centri autorizzati per la raccolta di rifiuti speciali non pericolosi, l'indennita' dovuta per lo smaltimento (codici CER 17.01.07, 17.09.04), l'uso di specifiche tecniche dei componenti edilizi e di cantiere, nonche' di procedure tecniche, in sintonia con quanto previsto dal DM 24/12/2015 e ss.mm.ii. in materia di "Criteri Ambientali Minimi" e quanto altro necessario per dare il lavoro finito a regola d'arte.	m²		11,33
		B_02_10_0061	005	DEMOLIZIONE DI TAVOLATI IN GESSO RIVESTITO. Demolizione parziale o totale di tavolati in gesso rivestito od assimilabili dello spessore complessivo uguale od inferiore a 20 cm, compresi i materassini isolanti, la struttura metallica e gli eventuali rivestimenti di qualsiasi tipo.Nel prezzo si intendono compresi e compensati gli oneri per l'abbassamento, lo sgombero, la raccolta differenziata del materiale di risulta, il carico, lo scarico, ed il conferimento con trasporto a qualsiasi distanza stradale del materiale di risulta in centri autorizzati per la raccolta di rifiuti speciali non pericolosi, l'indennita' dovuta per lo smaltimento (codici CER 17.01.07, CER 17.04.05, 17.08.02, 17.09.04), l'uso di specifiche tecniche dei componenti edilizi e di cantiere, nonche' di procedure tecniche, in sintonia con quanto previsto dal DM 24/12/2015 e ss.mm.ii. in materia di "Criteri Ambientali Minimi" e quanto altro necessario per dare il lavoro finito a regola d'arte.	m²		20,64
		B_02_10_0065	005	DEMOLIZIONE DI RIVESTIMENTI CERAMICI. Demolizione parziale o totale, fino al vivo dell'intonaco, di rivestimenti in piastrelle ceramiche di qualsiasi tipo, posati su sottostante supporto sia in malta che in colla.Nel prezzo si intendono compresi e compensati gli oneri per l'abbassamento, lo sgombero, la raccolta differenziata del materiale di risulta, il carico, lo scarico, ed il conferimento con trasporto a qualsiasi distanza stradale del materiale di risulta in centri autorizzati per la raccolta di rifiuti speciali non pericolosi, l'indennita' dovuta per lo smaltimento (codici CER 17.01.07, 17.09.04), l'uso di specifiche tecniche dei componenti edilizi e di cantiere, nonche' di procedure tecniche, in sintonia con quanto previsto dal DM 24/12/2015 e ss.mm.ii. in materia di "Criteri Ambientali Minimi" e quanto altro necessario per dare il lavoro finito a regola d'arte.	m²		6,00
		B_02_10_0070		DEMOLIZIONE DI INTONACI. Demolizione parziale o totale di intonaci in calce o gesso fino al vivo della muratura.Nel prezzo si intendono compresi e compensati gli oneri per la formazione ed il disfacimento dei piani di lavoro interni, l'abbassamento, lo sgombero, la raccolta differenziata del materiale di risulta, il carico, lo scarico, ed il conferimento con trasporto a qualsiasi distanza stradale del materiale di risulta in centri autorizzati per la raccolta di rifiuti speciali non pericolosi, l'indennita' dovuta per lo smaltimento (codici CER 17.01.07, 17.09.04), l'uso di specifiche tecniche dei componenti edilizi e di cantiere, nonche' di procedure tecniche, in sintonia con quanto previsto dal DM 24/12/2015 e ss.mm.ii. in materia di "Criteri Ambientali Minimi" e quanto altro necessario per dare il lavoro finito a regola d'arte.
			005	intonaci interni su muratura in laterizio	m²		13,08
			010	intonaci interni su muratura in pietrame e spessore medio fino a 50 mm	m²		15,63
			015	intonaci esterni su muratura in laterizio	m²		11,73
			020	intonaci esterni su muratura in pietrame e spessore medio fino a 50 mm	m²		13,55
		B_02_10_0075	005	DEMOLIZIONE DI CONTROSOFFITTI IN MALTAPAGLIA. Demolizione parziale o totale di controsoffitti in maltapaglia fino al vivo della struttura sottostante.Nel prezzo si intendono compresi e compensati gli oneri per l'abbassamento, lo sgombero, la raccolta differenziata del materiale di risulta, il carico, lo scarico, ed il conferimento con trasporto a qualsiasi distanza stradale del materiale di risulta in centri autorizzati per la raccolta di rifiuti speciali non pericolosi, l'indennita' dovuta per lo smaltimento (codici CER 17.01.07, 17.02.01, 17.09.04), l'uso di specifiche tecniche dei componenti edilizi e di cantiere, nonche' di procedure tecniche, in sintonia con quanto previsto dal DM 24/12/2015 e ss.mm.ii. in materia di "Criteri Ambientali Minimi" e quanto altro necessario per dare il lavoro finito a regola d'arte.	m²		16,09
		B_02_10_0080		DEMOLIZIONE DI CONTROSOFFITTI. Demolizione parziale o totale di controsoffitti di qualsiasi tipo.Nel prezzo si intendono compresi e compensati gli oneri per l'abbassamento, lo sgombero, la raccolta differenziata del materiale di risulta, il carico, lo scarico, ed il conferimento con trasporto a qualsiasi distanza stradale del materiale di risulta in centri autorizzati per la raccolta di rifiuti speciali non pericolosi, l'indennita' dovuta per lo smaltimento (codici CER 17.01.07, 17.02.01, 17.04.02, 17.04.05, 17.04.07, 17.08.02, 17.09.04), l'uso di specifiche tecniche dei componenti edilizi e di cantiere, nonche' di procedure tecniche, in sintonia con quanto previsto dal DM 24/12/2015 e ss.mm.ii. in materia di "Criteri Ambientali Minimi" e quanto altro necessario per dare il lavoro finito a regola d'arte.
			005	pannelli e doghe metalliche	m²		9,77
			010	pannelli fibra minerale, gesso e gesso rivestito	m²		12,46
		B_02_10_0082	005	RIMOZIONE DI PANNELLI IN LANA MINERALE PERICOLOSI. Rimozione e raccolta manuale di pannelli isolanti in lana minerale codice CER 17.06.03* presenti all'interno dei fabbricati, a qualsiasi altezza ed in qualsiasi tipologia strutturale, sia in vista che non in vista, anche posti all'interno di intercapedi.Nel prezzo si intendono compresi e compensati gli oneri per l'individuazione delle posizioni, lo sgombero, la raccolta differenziata del materiale di risulta, l'utilizzo di big bag omologati, il carico, lo scarico ed il conferimento con trasporto a qualsiasi distanza stradale del materiale di risulta in centri autorizzati per la raccolta di rifiuti speciali, l'indennita' dovuta per lo smaltimento (codice CER 17.09.03*), l'uso di materiali e procedure tecniche in sintonia con quanto previsto dal DM 24/12/2015 in materia di "Criteri Ambientali Minimi" e quanto altro necessario per dare il lavoro finito a regola d'arte.	kg		3,74
		B_02_10_0083	005	RIMOZIONE DI TUBI FLUORESCENTI PERICOLOSI. Rimozione, raccolta ed imballaggio manuale di corpi illuminanti, sia sospesi che ad incasso, contenenti tubi fluorescenti codice CER 20.01.21* presenti all'interno dei fabbricati e posti a qualsiasi altezza.Nel prezzo si intendono compresi e compensati gli oneri per lo sgombero, la raccolta differenziata del materiale di risulta, l'utilizzo di pellicola trasparente e/o teli a bolle d'aria per l'imballaggio, il carico, lo scarico ed il conferimento con trasporto a qualsiasi distanza stradale del materiale di risulta in centri autorizzati per la raccolta di rifiuti speciali, l'indennita' dovuta per lo smaltimento (codici CER 16.02.00, CER 16.02.14, CER 16.02.16 e CER 20.01.21* ), l'uso di materiali e procedure tecniche in sintonia con quanto previsto dal DM 24/12/2015 in materia di "Criteri Ambientali Minimi" e quanto altro necessario per dare il lavoro finito a regola d'arte.	cad.		6,15
		B_02_10_0085		DEMOLIZIONE DI PAVIMENTI E BATTISCOPA. Demolizione parziale o totale di pavimenti di qualsiasi tipo compreso l'eventuale battiscopa o zoccolino.Nel prezzo si intendono compresi e compensati gli oneri per l'abbassamento, lo sgombero, la raccolta differenziata del materiale di risulta, il carico, lo scarico, ed il conferimento con trasporto a qualsiasi distanza stradale del materiale di risulta in centri autorizzati per la raccolta di rifiuti speciali non pericolosi, l'indennita' dovuta per lo smaltimento (codici CER 17.01.07, 17.02.01, 17.09.04), l'uso di specifiche tecniche dei componenti edilizi e di cantiere, nonche' di procedure tecniche, in sintonia con quanto previsto dal DM 24/12/2015 e ss.mm.ii. in materia di "Criteri Ambientali Minimi" e quanto altro necessario per dare il lavoro finito a regola d'arte.
			005	pavimenti caldi in legno	m²		8,39
			010	pavimenti caldi resilienti	m²		8,04
			015	pavimenti freddi	m²		11,58
		B_02_10_0087		SOVRAPPREZZO ALLA DEMOLIZIONE DI PAVIMENTI E BATTISCOPA. Sovrapprezzo alla demolizione di pavimenti e battiscopa per ogni strato tipologico di pavimentazione in piu' oltre al primo.
			005	pavimenti caldi in legno	m²		5,71
			010	pavimenti caldi resilienti	m²		5,36
			015	pavimenti freddi	m²		8,26
		B_02_10_0090		DEMOLIZIONE DI PAVIMENTI E MASSETTI DI SOTTOFONDO. Demolizione parziale o totale di battiscopa perimetrali e pavimenti di qualsiasi tipo, compreso il relativo massetto di sottofondo, per uno spessore complessivo fino a 100 mm.Nel prezzo si intendono compresi e compensati gli oneri per l'abbassamento, lo sgombero, la raccolta differenziata del materiale di risulta, il carico, lo scarico, ed il conferimento con trasporto a qualsiasi distanza stradale del materiale di risulta in centri autorizzati per la raccolta di rifiuti speciali non pericolosi, l'indennita' dovuta per lo smaltimento (codici CER 17.01.07, 17.09.04), l'uso di specifiche tecniche dei componenti edilizi e di cantiere, nonche' di procedure tecniche, in sintonia con quanto previsto dal DM 24/12/2015 e ss.mm.ii. in materia di "Criteri Ambientali Minimi" e quanto altro necessario per dare il lavoro finito a regola d'arte.
			005	pavimenti freddi	m²		19,44
			010	pavimenti caldi in legno	m²		19,45
			015	pavimenti caldi resilienti	m²		20,36
		B_02_10_0095	005	DEMOLIZIONE DI MASSETTI DI SOTTOFONDO. Demolizione parziale o totale di massetti di sottofondo in conglomerato cementizio dello spessore fino a 80 mm.Nel prezzo si intendono compresi e compensati gli oneri per l'abbassamento, lo sgombero, la raccolta differenziata del materiale di risulta, il carico, lo scarico, ed il conferimento con trasporto a qualsiasi distanza stradale del materiale di risulta in centri autorizzati per la raccolta di rifiuti speciali non pericolosi, l'indennita' dovuta per lo smaltimento (codici CER 17.01.07, 17.09.04), l'uso di specifiche tecniche dei componenti edilizi e di cantiere, nonche' di procedure tecniche, in sintonia con quanto previsto dal DM 24/12/2015 e ss.mm.ii. in materia di "Criteri Ambientali Minimi" e quanto altro necessario per dare il lavoro finito a regola d'arte.	m²		16,12
		B_02_10_0100		DEMOLIZIONE DI PAVIMENTI E SCARIFICA SU TERRAPIENO. Demolizione parziale o totale di pavimenti di qualsiasi tipo, compresa la demolizione del massetto di sottofondo, il battiscopa o zoccolino e la scarifica su terrapieno.Nel prezzo si intendono compresi e compensati gli oneri per lo sgombero, la raccolta differenziata del materiale di risulta, il carico, lo scarico, ed il conferimento con trasporto a qualsiasi distanza stradale del materiale di risulta in centri autorizzati per la raccolta di rifiuti speciali non pericolosi, l'indennita' dovuta per lo smaltimento (codici CER 17.01.07, 17.05.04, 17.09.04), l'uso di specifiche tecniche dei componenti edilizi e di cantiere, nonche' di procedure tecniche, in sintonia con quanto previsto dal DM 24/12/2015 e ss.mm.ii. in materia di "Criteri Ambientali Minimi" e quanto altro necessario per dare il lavoro finito a regola d'arte.
			005	eseguita esclusivamente a mano	m³		145,30
			010	eseguita a mano e con piccole macchina operatrici	m³		59,08
		B_02_10_0105	005	DEMOLIZIONE DI PAVIMENTI E SCARIFICA SU AVVOLTO. Demolizione parziale o totale di pavimenti di qualsiasi tipo, compresa la demolizione del massetto di sottofondo, il battiscopa o zoccolino e la scarifica, eseguita esclusivamente a mano, su avvolti di edifici esistenti.Nel prezzo si intendono compresi e compensati gli oneri per l'abbassamento, lo sgombero, la raccolta differenziata del materiale di risulta, il carico, lo scarico, ed il conferimento con trasporto a qualsiasi distanza stradale del materiale di risulta in centri autorizzati per la raccolta di rifiuti speciali non pericolosi, l'indennita' (codici CER 17.01.07, 17.05.04, 17.09.04), l'uso di specifiche tecniche dei componenti edilizi e di cantiere, nonche' di procedure tecniche, in sintonia con quanto previsto dal DM 24/12/2015 e ss.mm.ii. in materia di "Criteri Ambientali Minimi" e quanto altro necessario per dare il lavoro finito a regola d'arte.	m³		148,30
		B_02_10_0110		SMONTAGGIO DI STRUTTURE E MANUFATTI METALLICI. Smontaggio di strutture e manufatti in profili metallici normalizzati.Nel prezzo si intendono compresi e compensati gli oneri per l'abbassamento, l'accatastamento del materiale giudicato recuperabile dalla D.L. che rimarra' di proprieta' dell'Amm.ne appaltante, lo sgombero, la raccolta differenziata del materiale di risulta, il carico, lo scarico, ed il conferimento con trasporto a qualsiasi distanza stradale del materiale di risulta in centri autorizzati per la raccolta di rifiuti speciali non pericolosi, l'indennita' dovuta per lo smaltimento (codici CER 17.04.05, 17.04.07), l'uso di specifiche tecniche dei componenti edilizi e di cantiere, nonche' di procedure tecniche, in sintonia con quanto previsto dal DM 24/12/2015 e ss.mm.ii. in materia di "Criteri Ambientali Minimi" e quanto altro necessario per dare il lavoro finito a regola d'arte.
			005	parapetti o similari	m²		9,01
			010	scale e strutture portanti	kg		0,66
		B_02_10_0115	005	SMONTAGGIO DI CORPI SANITARI. Smontaggio di corpi sanitari di qualsiasi tipo.Nel prezzo si intendono compresi e compensati gli oneri per la demolizione di eventuali strutture murarie di sostegno complete di rivestimenti in piastrelle ceramiche, l'abbassamento, l'accatastamento del materiale giudicato recuperabile dalla D.L. che rimarra' di proprieta' dell'Amm.ne appaltante, lo sgombero, la raccolta differenziata del materiale di risulta, il carico, lo scarico, ed il conferimento con trasporto a qualsiasi distanza stradale del materiale di risulta in centri autorizzati per la raccolta di rifiuti speciali non pericolosi, l'indennita' dovuta per lo smaltimento (codici CER 17.01.07, 17.09.04), l'uso di specifiche tecniche dei componenti edilizi e di cantiere, nonche' di procedure tecniche, in sintonia con quanto previsto dal DM 24/12/2015 e ss.mm.ii. in materia di "Criteri Ambientali Minimi" e quanto altro necessario per dare il lavoro finito a regola d'arte.	cad.		29,27
		B_02_10_0120	005	SMONTAGGIO DI CORPI SCALDANTI. Smontaggio di corpi scaldanti di qualsiasi tipo.Nel prezzo si intendono compresi e compensati gli oneri per la demolizione di eventuali strutture di sostegno, l'abbassamento, l'accatastamento del materiale giudicato recuperabile dalla D.L. che rimarra' di proprieta' dell'Amm.ne appaltante, lo sgombero, la raccolta differenziata del materiale di risulta, il carico, lo scarico, ed il conferimento con trasporto a qualsiasi distanza stradale del materiale di risulta in centri autorizzati per la raccolta di rifiuti speciali non pericolosi, l'indennita' dovuta per lo smaltimento (codici CER 17.04.05, 17.04.07), l'uso di specifiche tecniche dei componenti edilizi e di cantiere, nonche' di procedure tecniche, in sintonia con quanto previsto dal DM 24/12/2015 e ss.mm.ii. in materia di "Criteri Ambientali Minimi" e quanto altro necessario per dare il lavoro finito a regola d'arte.	cad.		13,84

	B_02_15			LAVORI COMPIUTI - SCAVI E REINTERRI. Nei prezzi dei lavori compiuti di seguito esposti cosi' come descritti dalle singole voci si intendono compresi e compensati gli oneri relativi ai trasporti, al carico ed allo scarico in cantiere, i sollevamenti ai piani, le spese generali e l'utile dell'Impresa.
		B_02_15_0005	005	SCAVO A SEZIONE APERTA CON PARZIALE DEPOSITO TEMPORANEO. Scavo a sezione aperta eseguito con mezzi meccanici in terreno di qualsiasi natura e consistenza, compresi i trovanti di volume inferiore a 0.3 m³ ed esclusa la sola roccia da mina.Nel prezzo si intendono compresi e compensati gli oneri per il taglio di piante e cespugli, la rimozione di ceppaie, lo spianamento del terreno sul fondo, il parziale deposito temporaneo nell'ambito del cantiere del materiale di risulta e l'uso di specifiche tecniche dei componenti edilizi e di cantiere, nonche' di procedure tecniche, in sintonia con quanto previsto dal DM 24/12/2015 e ss.mm.ii. in materia di "Criteri Ambientali Minimi" e quanto altro necessario per dare il lavoro finito a regola d'arte. Sono esclusi gli oneri derivanti dalle interferenze, sia longitudinali che trasversali, con sottoservizi esistenti nell'ambito dello scavo e che saranno compensate separatamente.La misurazione del corpo dello scavo sara' effettuata, a parete inclinata conformemente a quanto previsto dai piani previsti dalle misure per la tutela della salute e per la sicurezza dei lavoratori nei cantieri temporanei o mobili, od in loro assenza a parete inclinata 3/1 intesa come altezza su base, per una superficie in pianta da concordarsi con la D.L..	m³		5,23
		B_02_15_0007	005	SCAVO COMUNE A SEZIONE APERTA. Scavo comune a sezione aperta eseguito con mezzi meccanici in terreno di qualsiasi natura e consistenza, compresi i trovanti di volume inferiore a 0.3 m³ ed esclusa la sola roccia da mina.Nel prezzo si intendono compresi e compensati gli oneri per il taglio di piante e cespugli, la rimozione di ceppaie ed il livellamento del piano di scavo e l'uso di specifiche tecniche dei componenti edilizi e di cantiere, nonche' di procedure tecniche, in sintonia con quanto previsto dal DM 24/12/2015 e ss.mm.ii. in materia di "Criteri Ambientali Minimi" e quanto altro necessario per dare il lavoro finito a regola d'arte. Sono esclusi gli oneri derivanti dalle interferenze, sia longitudinali che trasversali, con sottoservizi esistenti nell'ambito dello scavo e che saranno compensate separatamente.La misurazione del corpo dello scavo sara' effettuata, a parete inclinata conformemente a quanto previsto dai piani previsti dalle misure per la tutela della salute e per la sicurezza dei lavoratori nei cantieri temporanei o mobili, od in loro assenza a parete inclinata 3/1 intesa come altezza su base, per una superficie in pianta da concordarsi con la D.L..	m³		3,66
		B_02_15_0010	005	SCAVO A SEZIONE APERTA IN ROCCIA COMPATTA CON PARZIALE DEPOSITO TEMPORANEO. Scavo a sezione aperta eseguito esclusivamente con martellone idraulico, senza l'ausilio di esplosivi, in roccia compatta di qualsiasi natura e consistenza.Nel prezzo si intendono compresi e compensati gli oneri per il taglio di piante e cespugli, la profilatura delle scarpate, lo spianamento del fondo, la frantumazione, il parziale deposito temporaneo nell'ambito del cantiere del materiale frantumato di risulta e l'uso di specifiche tecniche dei componenti edilizi e di cantiere, nonche' di procedure tecniche, in sintonia con quanto previsto dal DM 24/12/2015 e ss.mm.ii. in materia di "Criteri Ambientali Minimi" e quanto altro necessario per dare il lavoro finito a regola d'arte.La misurazione del corpo dello scavo sara' effettuata, a parete inclinata conformemente a quanto previsto dai piani previsti dalle misure per la tutela della salute e per la sicurezza dei lavoratori nei cantieri temporanei o mobili, od in loro assenza a parete inclinata 3/1 intesa come altezza su base, per una superficie in pianta da concordarsi con la D.L..	m³		36,42
		B_02_15_0012	005	SCAVO COMUNE A SEZIONE APERTA IN ROCCIA COMPATTA. Scavo comune a sezione aperta eseguito esclusivamente con martellone idraulico, senza l'ausilio di esplosivi, in roccia compatta di qualsiasi natura e consistenza.Nel prezzo si intendono compresi e compensati gli oneri per il taglio di piante e cespugli, la profilatura delle scarpate, lo spianamento del fondo, la frantumazione, gli eventuali depositi temporanei nell'ambito del cantiere del materiale frantumato di risulta e l'uso di specifiche tecniche dei componenti edilizi e di cantiere, nonche' di procedure tecniche, in sintonia con quanto previsto dal DM 24/12/2015 e ss.mm.ii. in materia di "Criteri Ambientali Minimi" e quanto altro necessario per dare il lavoro finito a regola d'arte.La misurazione del corpo dello scavo sara' effettuata, a parete inclinata conformemente a quanto previsto dai piani previsti dalle misure per la tutela della salute e per la sicurezza dei lavoratori nei cantieri temporanei o mobili, od in loro assenza a parete subverticale, per una superficie in pianta da concordarsi con la D.L..	m³		33,66
		B_02_15_0013	005	SOVRAPPREZZO PER SMALTIMENTO ACQUE. Sovrapprezzo agli scavi a sezione aperta in materiale di qualsiasi natura e consistenza, per gli oneri derivanti dalla presenza di acqua meteorica e/o per entita' filtranti dalle pareti dello scavo stesso, qualora l'onere per lo smaltimento della stessa, che dovra' essere mantenuta durante i lavori ad un livello di circa 30 cm sotto il piano finito dello scavo, possa essere effettuato per mezzo di canali di fuga o mediante semplici pozzi di pompaggio con attrezzature modeste e di uso comune in cantiere e comunque in accordo con la D.L..	m³		1,02
		B_02_15_0015	005	SCAVO A SEZIONE OBBLIGATA. Scavo a sezione obbligata a pareti verticali eseguito con mezzi meccanici in terreni di qualsiasi natura e consistenza, compresi i trovanti di volume inferiore a 0.3 m³ ed esclusa la sola roccia da mina.Nel prezzo si intendono compresi e compensati gli oneri per lo spianamento del terreno sul fondo, i depositi temporanei a bordo scavo, la raccolta temporanea nell'ambito del cantiere del materiale di risulta e l'uso di specifiche tecniche dei componenti edilizi e di cantiere, nonche' di procedure tecniche, in sintonia con quanto previsto dal DM 24/12/2015 e ss.mm.ii. in materia di "Criteri Ambientali Minimi" e quanto altro necessario per dare il lavoro finito a regola d'arte. Sono esclusi gli oneri derivanti dalle interferenze, sia longitudinali che trasversali, con sottoservizi esistenti nell'ambito dello scavo e che saranno compensate separatamente.	m³		10,88
		B_02_15_0017	005	SCAVO A MANO A SEZIONE OBBLIGATA. Scavo a sezione obbligata a pareti verticali eseguito esclusivamente a mano in terreni sciolti e/o da piccone di qualsiasi natura e consistenza.Nel prezzo si intendono compresi e compensati gli oneri per lo spianamento del terreno sul fondo, i depositi temporanei a bordo scavo, la raccolta temporanea nell'ambito del cantiere del materiale di risulta e l'uso di specifiche tecniche dei componenti edilizi e di cantiere, nonche' di procedure tecniche, in sintonia con quanto previsto dal DM 24/12/2015 e ss.mm.ii. in materia di "Criteri Ambientali Minimi" e quanto altro necessario per dare il lavoro finito a regola d'arte.	m³		138,00
		B_02_15_0020	005	SCARIFICA E SISTEMAZIONE DI PIANI. Scarifica e sistemazione di piani, per uno spessore variabile fino ad un massimo di circa 30 cm, idonea a ricevere successive pavimentazioni esterne, eseguita con mezzi meccanici in terreno di qualsiasi natura e consistenza esclusa la sola roccia.Nel prezzo si intendono compresi e compensati gli oneri per la formazione delle pendenze, la finitura a mano dei bordi perimetrali, il rispetto della marcatura CE, la dichiarazione di prestazione (DOP/DDP) secondo quanto previsto dal regolamento EU 305/2011, l'uso di specifiche tecniche dei componenti edilizi e di cantiere, nonche' di procedure tecniche, in sintonia con quanto previsto dal DM 24/12/2015 e ss.mm.ii. in materia di "Criteri Ambientali Minimi" e quanto altro necessario per dare il lavoro finito a regola d'arte.	m²		2,86
		B_02_15_0023	005	SOTTOFONDO E/O DRENAGGIO CON ARGILLA ESPANSA. Formazione di sottofondo e/o drenaggio orizzontale eseguito in argilla espansa con granulometria 0-30 mm e giudicato idoneo dalla D.L..Nel prezzo si intendono compresi e compensati gli oneri per il trasporto, lo stendimento manuale, il rispetto della marcatura CE e la dichiarazione di prestazione (DOP/DDP) secondo quanto previsto dal regolamento EU 305/2011, l'uso di specifiche tecniche dei componenti edilizi e di cantiere, nonche' di procedure tecniche, in sintonia con quanto previsto dal DM 24/12/2015 e ss.mm.ii. in materia di "Criteri Ambientali Minimi" e quanto altro necessario per dare il lavoro finito a regola d'arte.	m³		152,37
		B_02_15_0025	005	SOTTOFONDO E/O RIEMPIMENTO CON LEGANTE. Formazione di sottofondo e/o riempimento eseguito in legante di frantumazione con granulometria 0-30 mm, proveniente da cava e da impianti di riciclaggio e giudicato idoneo dalla D.L.. Il legante impiegato dovra' essere costituito da almeno il 30% di prodotti riciclati.Nel prezzo si intendono compresi e compensati gli oneri per il trasporto, lo stendimento meccanico, la formazione delle pendenze, il costipamento, il rispetto della marcatura CE e la dichiarazione di prestazione (DOP/DDP) secondo quanto previsto dal regolamento EU 305/2011. E' altresi' compreso il rispetto della Delibera della Giunta Provinciale n. 41 del 20 gennaio 2012 - Criteri di Green Public Procurement (GPP) negli appalti pubblici di lavori, forniture e servizi, l'uso di specifiche tecniche dei componenti edilizi e di cantiere, nonche' di procedure tecniche, in sintonia con quanto previsto dal DM 24/12/2015 e ss.mm.ii. in materia di "Criteri Ambientali Minimi" e quanto altro necessario per dare il lavoro finito a regola d'arte.	m³		25,25
		B_02_15_0027	005	SOTTOFONDO E/O RIEMPIMENTO CON MISTO RICICLATO. Formazione di sottofondo e/o riempimento eseguito con inerte misto con granulometria 0-30 mm, proveniente da impianti di riciclaggio e giudicato idoneo dalla D.L..Nel prezzo si intendono compresi e compensati gli oneri per il trasporto, lo stendimento meccanico, la formazione delle pendenze, il costipamento, il rispetto della marcatura CE e la dichiarazione di prestazione (DOP/DDP) secondo quanto previsto dal regolamento EU 305/2011. E' altresi' compreso il rispetto della Delibera della Giunta Provinciale n. 41 del 20 gennaio 2012 - Criteri di Green Public Procurement (GPP) negli appalti pubblici di lavori, forniture e servizi, l'uso di specifiche tecniche dei componenti edilizi e di cantiere, nonche' di procedure tecniche, in sintonia con quanto previsto dal DM 24/12/2015 e ss.mm.ii. in materia di "Criteri Ambientali Minimi" e quanto altro necessario per dare il lavoro finito a regola d'arte.	m³		19,90
		B_02_15_0030	005	RILEVATO CON SCARTO DI PORFIDO DEL TRENTINO. Fornitura e posa in opera di rilevato eseguito con scarto di porfido del Trentino rispondente alle caratteristiche del Porfido Trentino Controllato, di pezzatura variabile, proveniente da cava e giudicato idoneo dalla D.L..Nel prezzo si intendono compresi e compensati gli oneri per il trasporto, lo stendimento meccanico, la sagomatura, il costipamento, il rispetto della marcatura CE e la dichiarazione di prestazione (DOP/DDP) secondo quanto previsto dal regolamento EU 305/2011. E' altresi' compreso il rispetto della Delibera della Giunta Provinciale n. 41 del 20 gennaio 2012 - Criteri di Green Public Procurement (GPP) negli appalti pubblici di lavori, forniture e servizi, l'uso di specifiche tecniche dei componenti edilizi e di cantiere, nonche' di procedure tecniche, in sintonia con quanto previsto dal DM 24/12/2015 e ss.mm.ii. in materia di "Criteri Ambientali Minimi" e quanto altro necessario per dare il lavoro finito a regola d'arte.	m³		17,92
		B_02_15_0035	005	REINTERRO COMUNE. Fornitura e posa in opera di reinterro comune perimetrale a ridosso di opere in conglomerato cementizio di qualsiasi tipo eseguito con materiale precedentemente scavato, proveniente esclusivamente da deposito temporaneo in cantiere e giudicato idoneo dalla D.L..Nel prezzo si intendono compresi e compensati gli oneri per il trasporto, lo stendimento meccanico, il costipamento, il rispetto della marcatura CE e la dichiarazione di prestazione (DOP/DDP) secondo quanto previsto dal regolamento EU 305/2011, l'uso di specifiche tecniche dei componenti edilizi e di cantiere, nonche' di procedure tecniche, in sintonia con quanto previsto dal DM 24/12/2015 e ss.mm.ii. in materia di "Criteri Ambientali Minimi" e quanto altro necessario per dare il lavoro finito a regola d'arte.	m³		7,25
		B_02_15_0040	005	REINTERRO DRENANTE. Fornitura e posa in opera di reinterro drenante perimetrale a ridosso di opere in conglomerato cementizio di qualsiasi tipo eseguito con pietrisco di frantumazione con granulometria 30-70 mm, proveniente da cava e da impianti di riciclaggio e giudicato idoneo dalla D.L.. Il legante impiegato dovra' essere costituito da almeno il 30% di prodotti riciclati.Nel prezzo si intendono compresi e compensati gli oneri per il trasporto, lo stendimento meccanico, il costipamento, il rispetto della marcatura CE e la dichiarazione di prestazione (DOP/DDP) secondo quanto previsto dal regolamento EU 305/2011. E' altresi' compreso il rispetto della Delibera della Giunta Provinciale n. 41 del 20 gennaio 2012 - Criteri di Green Public Procurement (GPP) negli appalti pubblici di lavori, forniture e servizi, l'uso di specifiche tecniche dei componenti edilizi e di cantiere, nonche' di procedure tecniche, in sintonia con quanto previsto dal DM 24/12/2015 e ss.mm.ii. in materia di "Criteri Ambientali Minimi" e quanto altro necessario per dare il lavoro finito a regola d'arte.	m³		34,07
		B_02_15_0045	005	REINTERRO DRENANTE RICICLATO. Fornitura e posa in opera di reinterro drenante perimetrale a ridosso di opere in conglomerato cementizio di qualsiasi tipo eseguito con inerte con granulometria 30-70 mm, proveniente da impianti di riciclaggio e giudicato idoneo dalla D.L..Nel prezzo si intendono compresi e compensati gli oneri per il trasporto, lo stendimento meccanico, il costipamento, il rispetto della marcatura CE e la dichiarazione di prestazione (DOP/DDP) secondo quanto previsto dal regolamento EU 305/2011. E' altresi' compreso il rispetto della Delibera della Giunta Provinciale n. 41 del 20 gennaio 2012 - Criteri di Green Public Procurement (GPP) negli appalti pubblici di lavori, forniture e servizi, l'uso di specifiche tecniche dei componenti edilizi e di cantiere, nonche' di procedure tecniche, in sintonia con quanto previsto dal DM 24/12/2015 e ss.mm.ii. in materia di "Criteri Ambientali Minimi" e quanto altro necessario per dare il lavoro finito a regola d'arte.	m³		24,60

	B_02_20			LAVORI COMPIUTI - PROTEZIONI DRENANTI. Nei prezzi dei lavori compiuti di seguito esposti cosi' come descritti dalle singole voci si intendono compresi e compensati gli oneri relativi ai trasporti, al carico ed allo scarico in cantiere, i sollevamenti ai piani, le spese generali e l'utile dell'Impresa.
		B_02_20_0005	005	MEMBRANA BUGNATA ESTRUSA PE/AD PROTETTIVA. Fornitura e posa in opera di protezione per strutture interrate, sia verticali che orizzontali, costituita da membrana bugnata con profilo a rilievi troncoconici o similari in polietilene estruso ad alta densita'.In particolare la membrana dovra' essere in possesso delle seguenti caratteristiche tecniche debitamente documentate dall'Appaltatore ed accettate dalla D.L.:- peso minimo 350 g/m²;- resistenza schiacciamento 320 kN/m²;- spessore del profilo 7-8 mm.La posa in opera sara' eseguita mediante fissaggio meccanico dell'estremita' superiore a giunti sovrapposti di circa 10 cm mediante semplice pressione, dovranno inoltre essere seguite puntualmente le direttive generali della Ditta produttrice.Nel prezzo si intendono compresi e compensati gli oneri per i fissaggi meccanici, gli angolari di finitura, i sigillanti, il taglio, lo sfrido, il rispetto della marcatura CE e la dichiarazione di prestazione (DOP/DDP) secondo quanto previsto dal regolamento EU 305/2011, l'uso di specifiche tecniche dei componenti edilizi e di cantiere, nonche' di procedure tecniche, in sintonia con quanto previsto dal DM 24/12/2015 e ss.mm.ii. in materia di "Criteri Ambientali Minimi" e quanto altro necessario per dare il lavoro finito a regola d'arte.	m²		3,30
		B_02_20_0015	005	MEMBRANA BUGNATA DRENANTE PE/AD ACCOPPIATA POLIPROPILENE. Fornitura e posa in opera di protezione per strutture interrate, sia verticali che orizzontali, costituita da membrana bugnata drenante con profilo a rilievi troncoconici o similari in polietilene estruso ad alta densita' accoppiata su una faccia con feltro non tessuto in polipropilene agugliato.In particolare la membrana dovra' essere in possesso delle seguenti caratteristiche tecniche debitamente documentate dall'Appaltatore ed accettate dalla D.L.:- peso minimo tessuto 110 g/m²;- peso minimo membrana 350 g/m²;- resistenza schiacciamento 170 kN/m²;- spessore del profilo 7-8 mm.La posa in opera sara' eseguita mediante fissaggio meccanico dell'estremita' superiore a giunti sovrapposti di circa 10 cm mediante semplice pressione, dovranno inoltre essere seguite puntualmente le direttive generali della Ditta produttrice.Nel prezzo si intendono compresi e compensati gli oneri per i fissaggi meccanici, gli angolari di finitura, i sigillanti, la corretta posa in corrispondenza dell'eventuale tubo drenante, il taglio, lo sfrido, il rispetto della marcatura CE e la dichiarazione di prestazione (DOP/DDP) secondo quanto previsto dal regolamento EU 305/2011, l'uso di specifiche tecniche dei componenti edilizi e di cantiere, nonche' di procedure tecniche, in sintonia con quanto previsto dal DM 24/12/2015 e ss.mm.ii. in materia di "Criteri Ambientali Minimi" e quanto altro necessario per dare il lavoro finito a regola d'arte.	m²		6,45

	B_02_50			LAVORI COMPIUTI - CONFERIMENTO DI TERRE E ROCCE DA SCAVO. Nei prezzi dei conferimenti di terre e rocce da scavo di seguito esposti cosi' come descritti dalle singole voci si intendono compresi e compensati gli oneri relativi ai trasporti, al carico in cantiere ed allo scarico, le spese generali e l'utile dell'Impresa.
		B_02_50_0050	005	TRASPORTO E CESSIONE ECCEDENZA DI SCAVO. Carico, trasporto e scarico, a qualsiasi distanza stradale dal cantiere di lavoro, del materiale di risulta eccedente dagli scavi sia a sezione aperta che obbligata.Nel prezzo si intende dedotto il valore convenzionale attribuito al materiale di scavo per la cessione all'appaltatore.La misurazione del materiale trasportato e ceduto sara' effettuata in via convenzionale non considerando l'incremento di volume risultante dopo lo scavo, cioe' il materiale sara' computato per un volume pari a quello che occupava in sito prima dello scavo.Sono escluse le indennita' dovute allo smaltimento del materiale di scavo eccedente in centri autorizzati per la raccolta di rifiuti speciali non pericolosi che saranno computati a parte.	m³		5,62
		B_02_50_0060	005	TRASPORTO ECCEDENZA DI SCAVO. Carico, trasporto e scarico, fino ad una distanza stradale di 10 km dal cantiere di lavoro, verso i luoghi previsti dal progetto, del materiale di risulta eccedente dagli scavi sia a sezione aperta che obbligata.La misurazione del materiale trasportato sara' effettuata in via convenzionale non considerando l'incremento di volume risultante dopo lo scavo, cioe' il materiale sara' computato per un volume pari a quello che occupava in sito prima dello scavo.La distanza stradale di 10 km e' da considerarsi in sola antata, inoltre sono escluse le indennita' dovute allo smaltimento del materiale di scavo eccedente in centri autorizzati per la raccolta di rifiuti speciali non pericolosi che saranno computati a parte.	m³		5,94

B_04	>---			OPERE DA IMPRENDITORE EDILE - EDILIZIA STRUTTURALE

	B_04_05			MATERIALI A PIE' D'OPERA. Nei prezzi dei materiali a pie' d'opera di seguito esposti si intende comprenso e compensato l'onere relativo ai trasporti, al carico ed allo scarico in cantiere, le spese generali e l'utile dell'Impresa.I materiali dovranno essere di ottima qualita', rispecchiare le caratteristiche dei relativi Capitolati Speciali d'Appalto nonche' le normative vigenti.
		B_04_05_0010		CEMENTI. Fornitura in cantiere di leganti cementizi di ottima qualita', rispondenti alle migliori caratteristiche di mercato ed alle normative vigenti. Nel prezzo si intendono compresi e compensati gli oneri relativi al carico, al trasporto, lo scarico in cantiere, il rispetto della marcatura CE e la dichiarazione di prestazione (DOP/DDP) secondo quanto previsto dal regolamento EU 305/2011, l'uso di specifiche tecniche dei componenti edilizi e di cantiere, nonche' di procedure tecniche, in sintonia con quanto previsto dal DM 24/12/2015 e ss.mm.ii. in materia di "Criteri Ambientali Minimi" e quanto altro necessario per dare il materiale fornito a pie' d'opera
			012	cemento normale tipo R 3.25 in sacchi di carta da 25 kg	100kg		12,74
			022	cemento normale tipo R 4.25 in sacchi di carta da 25 kg	100kg		13,58
			050	legante idraulico pronta presa in sacchi di carta	100kg		33,06
		B_04_05_0020		CALCI. Fornitura in cantiere di leganti idraulici di ottima qualita', rispondenti alle migliori caratteristiche di mercato ed alle normative vigenti. Nel prezzo si intendono compresi e compensati gli oneri relativi al carico, al trasporto, lo scarico in cantiere, il rispetto della marcatura CE e la dichiarazione di prestazione (DOP/DDP) secondo quanto previsto dal regolamento EU 305/2011, l'uso di specifiche tecniche dei componenti edilizi e di cantiere, nonche' di procedure tecniche, in sintonia con quanto previsto dal DM 24/12/2015 e ss.mm.ii. in materia di "Criteri Ambientali Minimi" e quanto altro necessario per dare il materiale fornito a pie' d'opera
			012	calce idraulica naturale NHL 3,5 in sacchi di carta da 25 kg	100kg		21,83
			015	calce idraulica naturale NHL 5 in sacchi di carta da 25 kg	100kg		22,23
			030	calce grassello in sacchi di polietilene da 30 kg	100kg		15,84
		B_04_05_0070		CONGLOMERATI CEMENTIZI PRECONFEZIONATI. Fornitura in cantiere di conglomerati cementizi preconfezionati di ottima qualita', rispondenti alle migliori caratteristiche di mercato ed alle normative vigenti. Nel prezzo si intendono compresi e compensati gli oneri relativi al carico, al trasporto, lo scarico in cantiere, il rispetto della marcatura CE e la dichiarazione di prestazione (DOP/DDP) secondo quanto previsto dal regolamento EU 305/2011, l'uso di specifiche tecniche dei componenti edilizi e di cantiere, nonche' di procedure tecniche, in sintonia con quanto previsto dal DM 24/12/2015 e ss.mm.ii. in materia di "Criteri Ambientali Minimi" e quanto altro necessario per dare il materiale fornito a pie' d'opera
			010	conglomerato cementizio 150 kg di cemento R 3.25	m³		97,29
			020	conglomerato cementizio 200 kg di cemento R 3.25	m³		103,57
			030	conglomerato cementizio 250 kg di cemento R 3.25	m³		109,90
			040	conglomerato cementizio 300 kg di cemento R 3.25	m³		116,10
			050	conglomerato cementizio classe X0 resistenza Rck 25	m³		120,30
			060	conglomerato cementizio classe XC1-XC2 resistenza Rck 30	m³		126,60
			070	conglomerato cementizio classe XC3 resistenza Rck 35	m³		139,20
			080	conglomerato cementizio classe XC4 resistenza Rck 40	m³		145,50
		B_04_05_0120		TONDINI. Fornitura in cantiere di tondini di acciaio in barre non lavorate di ottima qualita', rispondenti alle migliori caratteristiche di mercato ed alle normative vigenti. Nel prezzo si intendono compresi e compensati gli oneri relativi al carico, al trasporto, lo scarico in cantiere, il rispetto della marcatura CE e la dichiarazione di prestazione (DOP/DDP) secondo quanto previsto dal regolamento EU 305/2011, l'uso di specifiche tecniche dei componenti edilizi e di cantiere, nonche' di procedure tecniche, in sintonia con quanto previsto dal DM 24/12/2015 e ss.mm.ii. in materia di "Criteri Ambientali Minimi" e quanto altro necessario per dare il materiale fornito a pie' d'opera
			010	ferro tondino in barre FeB38K (B450C - NTC 2008))	kg		0,94
			015	ferro tondino in barre FeB44K (B450C - NTC 2008))	kg		0,94
		B_04_05_0130		RETI ELETTROSALDATE. Fornitura in cantiere di pannelli di rete elettrosaldata costituiti da tondino di acciaio di ottima qualita', rispondenti alle migliori caratteristiche di mercato ed alle normative vigenti. Nel prezzo si intendono compresi e compensati gli oneri relativi al carico, al trasporto, lo scarico in cantiere, il rispetto della marcatura CE e la dichiarazione di prestazione (DOP/DDP) secondo quanto previsto dal regolamento EU 305/2011, l'uso di specifiche tecniche dei componenti edilizi e di cantiere, nonche' di procedure tecniche, in sintonia con quanto previsto dal DM 24/12/2015 e ss.mm.ii. in materia di "Criteri Ambientali Minimi" e quanto altro necessario per dare il materiale fornito a pie' d'opera
			010	rete elettrosaldata aderenza migliorata	kg		0,57
		B_04_05_0170		CHIODERIA. Fornitura in cantiere di chioderia di ottima qualita', rispondenti alle migliori caratteristiche di mercato ed alle normative vigenti. Nel prezzo si intendono compresi e compensati gli oneri relativi al carico, al trasporto, lo scarico in cantiere, il rispetto della marcatura CE e la dichiarazione di prestazione (DOP/DDP) secondo quanto previsto dal regolamento EU 305/2011, l'uso di specifiche tecniche dei componenti edilizi e di cantiere, nonche' di procedure tecniche, in sintonia con quanto previsto dal DM 24/12/2015 e ss.mm.ii. in materia di "Criteri Ambientali Minimi" e quanto altro necessario per dare il materiale fornito a pie' d'opera
			010	chiodi comuni edilizia lunghezza fino 8 cm	kg		1,45
			015	chiodi comuni edilizia lunghezza 16-20 cm	kg		1,79
			020	chiodi acciaio edilizia lunghezza 5-6 cm	kg		4,03
		B_04_05_0180		FERRAMENTA ACCESSORIA. Fornitura in cantiere di ferramenta accessoria di ottima qualita', rispondenti alle migliori caratteristiche di mercato ed alle normative vigenti. Nel prezzo si intendono compresi e compensati gli oneri relativi al carico, al trasporto, lo scarico in cantiere, il rispetto della marcatura CE e la dichiarazione di prestazione (DOP/DDP) secondo quanto previsto dal regolamento EU 305/2011, l'uso di specifiche tecniche dei componenti edilizi e di cantiere, nonche' di procedure tecniche, in sintonia con quanto previsto dal DM 24/12/2015 e ss.mm.ii. in materia di "Criteri Ambientali Minimi" e quanto altro necessario per dare il materiale fornito a pie' d'opera
			010	filo di ferro per armatura	kg		2,05
			020	distanziatori metallici per casseforme	100pz.		20,33
			030	paraspigoli in lamiera acciaio zincato	m		0,36

	B_04_10			LAVORI COMPIUTI - CONGLOMERATI. Nei prezzi dei lavori compiuti di seguito esposti cosi' come descritti dalle singole voci si intendono compresi e compensati gli oneri relativi ai trasporti, al carico ed allo scarico in cantiere, i sollevamenti ai piani, le spese generali e l'utile dell'Impresa.
		B_04_10_0005	005	MAGRONE PER FONDAZIONI. Fornitura e posa in opera di magrone per fondazioni in conglomerato cementizio dosato a 200 kg di cemento tipo R 3.25 per metrocubo di inerte proveniente da cava a granulometria idenea dello spessore indicato nei calcoli statici, che saranno redatti a cura e spese dell'Amm.ne appaltante.Nel prezzo si intendono compresi e compensati gli oneri per la sistemazione del terreno quale piano di posa, il costipamento, il livellamento del piano superiore, il rispetto della marcatura CE, la dichiarazione di prestazione (DOP/DDP) secondo quanto previsto dal regolamento EU 305/2011, l'uso di specifiche tecniche dei componenti edilizi e di cantiere, nonche' di procedure tecniche, in sintonia con quanto previsto dal DM 24/12/2015 e ss.mm.ii. in materia di "Criteri Ambientali Minimi" e quanto altro necessario per dare il lavoro finito a regola d'arte.	m³		110,40
		B_04_10_0007	005	MAGRONE CON INERTE RICICLATO PER FONDAZIONI. Fornitura e posa in opera di magrone per fondazioni in conglomerato cementizio dosato a 150 kg di cemento tipo R 3.25 per metrocubo di inerte proveniente da impianti di riciclaggio a granulometria idenea dello spessore indicato nei calcoli statici, che saranno redatti a cura e spese dell'Amm.ne appaltante.Nel prezzo si intendono compresi e compensati gli oneri per la sistemazione del terreno quale piano di posa, il costipamento, il livellamento del piano superiore, il rispetto della marcatura CE, la dichiarazione di prestazione (DOP/DDP) secondo quanto previsto dal regolamento EU 305/2011, l'uso di specifiche tecniche dei componenti edilizi e di cantiere, nonche' di procedure tecniche, in sintonia con quanto previsto dal DM 24/12/2015 e ss.mm.ii. in materia di "Criteri Ambientali Minimi" e quanto altro necessario per dare il lavoro finito a regola d'arte.	m³		85,80
		B_04_10_0010		CONGLOMERATO CLASSE X0. Fornitura e posa in opera di conglomerato cementizio a prestazione garantita secondo le norme UNI EN 206-1, UNI 11104 in conformita' al DM 14.01.2008 con classe di esposizione X0 e resistenza caratteristica minima Rck 25, confezionato a macchina per opere di qualsiasi tipo, forma ed a qualsiasi piano, dimensionato nelle quantita' previste dai calcoli statici che saranno redatti a cura e spese dell'Amm.ne appaltante.Nel prezzo si intendono compresi e compensati gli oneri per la formazione ed il disfacimento dei piani di di lavoro interni, la vibrazione meccanica, la formazione di smussi, incassature, fori, lesene e marcapiani, il rispetto della marcatura CE, la dichiarazione di prestazione (DOP/DDP) secondo quanto previsto dal regolamento EU 305/2011, l'uso di specifiche tecniche dei componenti edilizi e di cantiere, nonche' di procedure tecniche, in sintonia con quanto previsto dal DM 24/12/2015 e ss.mm.ii. in materia di "Criteri Ambientali Minimi" e quanto altro necessario per dare il lavoro finito a regola d'arte.
			005	sottomurazioni	m³		259,30
			010	fondazioni continue ed isolate	m³		136,60
			015	fondazioni a platea	m³		133,80
			020	elevazioni	m³		144,90
			025	travi, cordoli, solai e solette	m³		150,40
			030	pilastri	m³		156,30
			035	piattaforme e rampe scala	m³		167,00
		B_04_10_0015		CONGLOMERATO CLASSE XC1-XC2. Fornitura e posa in opera di conglomerato cementizio a prestazione garantita secondo le norme UNI EN 206-1, UNI 11104 in conformita' al DM 14.01.2008 con classe di esposizione XC1-XC2 e resistenza caratteristica minima Rck 30, confezionato a macchina per opere di qualsiasi tipo, forma ed a qualsiasi piano, dimensionato nelle quantita' previste dai calcoli statici che saranno redatti a cura e spese dell'Amm.ne appaltante.Nel prezzo si intendono compresi e compensati gli oneri per la formazione ed il disfacimento dei piani di di lavoro interni, la vibrazione meccanica, la formazione di smussi, incassature, fori, lesene e marcapiani, il rispetto della marcatura CE, la dichiarazione di prestazione (DOP/DDP) secondo quanto previsto dal regolamento EU 305/2011, l'uso di specifiche tecniche dei componenti edilizi e di cantiere, nonche' di procedure tecniche, in sintonia con quanto previsto dal DM 24/12/2015 e ss.mm.ii. in materia di "Criteri Ambientali Minimi" e quanto altro necessario per dare il lavoro finito a regola d'arte.
			005	sottomurazioni	m³		265,70
			010	fondazioni continue ed isolate	m³		143,00
			015	fondazioni a platea	m³		140,20
			020	elevazioni	m³		151,30
			025	travi, cordoli, solai e solette	m³		156,80
			030	pilastri	m³		162,70
			035	piattaforme e rampe scala	m³		173,40
		B_04_10_0020		CONGLOMERATO CLASSE XC3. Fornitura e posa in opera di conglomerato cementizio a prestazione garantita secondo le norme UNI EN 206-1, UNI 11104 in conformita' al DM 14.01.2008 con classe di esposizione XC3 e resistenza caratteristica minima Rck 35, confezionato a macchina per opere di qualsiasi tipo, forma ed a qualsiasi piano, dimensionato nelle quantita' previste dai calcoli statici che saranno redatti a cura e spese dell'Amm.ne appaltante.Nel prezzo si intendono compresi e compensati gli oneri per la formazione ed il disfacimento dei piani di di lavoro interni, la vibrazione meccanica, la formazione di smussi, incassature, fori, lesene e marcapiani, il rispetto della marcatura CE, la dichiarazione di prestazione (DOP/DDP) secondo quanto previsto dal regolamento EU 305/2011, l'uso di specifiche tecniche dei componenti edilizi e di cantiere, nonche' di procedure tecniche, in sintonia con quanto previsto dal DM 24/12/2015 e ss.mm.ii. in materia di "Criteri Ambientali Minimi" e quanto altro necessario per dare il lavoro finito a regola d'arte.
			005	sottomurazioni	m³		278,50
			010	fondazioni continue ed isolate	m³		155,80
			015	fondazioni a platea	m³		152,90
			020	elevazioni	m³		164,10
			025	travi, cordoli, solai e solette	m³		169,60
			030	pilastri	m³		175,50
			035	piattaforme e rampe scala	m³		186,20
		B_04_10_0025		CONGLOMERATO CLASSE XC4. Fornitura e posa in opera di conglomerato cementizio a prestazione garantita secondo le norme UNI EN 206-1, UNI 11104 in conformita' al DM 14.01.2008 con classe di esposizione XC4 e resistenza caratteristica minima Rck 40, confezionato a macchina per opere di qualsiasi tipo, forma ed a qualsiasi piano, dimensionato nelle quantita' previste dai calcoli statici che saranno redatti a cura e spese dell'Amm.ne appaltante.Nel prezzo si intendono compresi e compensati gli oneri per la formazione ed il disfacimento dei piani di di lavoro interni, la vibrazione meccanica, la formazione di smussi, incassature, fori, lesene e marcapiani, il rispetto della marcatura CE, la dichiarazione di prestazione (DOP/DDP) secondo quanto previsto dal regolamento EU 305/2011, l'uso di specifiche tecniche dei componenti edilizi e di cantiere, nonche' di procedure tecniche, in sintonia con quanto previsto dal DM 24/12/2015 e ss.mm.ii. in materia di "Criteri Ambientali Minimi" e quanto altro necessario per dare il lavoro finito a regola d'arte.
			005	sottomurazioni	m³		284,90
			010	fondazioni continue ed isolate	m³		162,20
			015	fondazioni a platea	m³		159,20
			020	elevazioni	m³		170,50
			025	travi, cordoli, solai e solette	m³		176,00
			030	pilastri	m³		181,90
			035	piattaforme e rampe scala	m³		192,60

	B_04_15			LAVORI COMPIUTI - FERRI. Nei prezzi dei lavori compiuti di seguito esposti cosi' come descritti dalle singole voci si intendono compresi e compensati gli oneri relativi ai trasporti, al carico ed allo scarico in cantiere, i sollevamenti ai piani, le spese generali e l'utile dell'Impresa.
		B_04_15_0005		FERRO TONDINO DI ARMATURA. Fornitura e posa in opera, ove non previsto nelle relative opere in conglomerato cementizio, di ferro tondino di armatura FeB44K o FeB38K (acciaio B450C - NTC 2008 di cui al D.M. 14.01.2008) ad aderenza migliorata, controllato in stabilimento e sagomato nelle quantita' previste dai calcoli statici redatti a cura e spese dell'Amm.ne appaltante.Nel prezzo si intendono compresi e compensati gli oneri della piegatura, la legatura delle staffe, il taglio, lo sfrido, il rispetto della marcatura CE, la dichiarazione di prestazione (DOP/DDP) secondo quanto previsto dal regolamento EU 305/2011, l'uso di specifiche tecniche dei componenti edilizi e di cantiere, nonche' di procedure tecniche, in sintonia con quanto previsto dal DM 24/12/2015 e ss.mm.ii. in materia di "Criteri Ambientali Minimi" e quanto altro necessario per dare il lavoro finito a regola d'arte.
			005	fondazioni e sottomurazioni	kg		1,15
			010	elevazioni e pilastri	kg		1,15
			015	travi, cordoli, solai e solette	kg		1,27
			020	piattaforme e rampe scale	kg		1,39
		B_04_15_0010	005	RETE ELETTROSALDATA. Fornitura e posa in opera in piano, ove non previsto nelle relative opere, di rete elettrosaldata in ferro tondino FeB44K o FeB38K (acciaio B450C - NTC 2008 di cui al D.M. 14.01.2008) ad aderenza migliorata, controllato in stabilimento e con maglia e diametro come da calcoli statici redatti a cura e spese dell'Amm.ne appaltante.Nel prezzo si intendono compresi e compensati gli oneri per la legatura, il taglio, lo sfrido, il rispetto della marcatura CE, la dichiarazione di prestazione (DOP/DDP) secondo quanto previsto dal regolamento EU 305/2011, l'uso di specifiche tecniche dei componenti edilizi e di cantiere, nonche' di procedure tecniche, in sintonia con quanto previsto dal DM 24/12/2015 e ss.mm.ii. in materia di "Criteri Ambientali Minimi" e quanto altro necessario per dare il lavoro finito a regola d'arte.	kg		0,88

	B_04_20			LAVORI COMPIUTI - CASSEFORME. Nei prezzi dei lavori compiuti di seguito esposti cosi' come descritti dalle singole voci si intendono compresi e compensati gli oneri relativi ai trasporti, al carico ed allo scarico in cantiere, i sollevamenti ai piani, le spese generali e l'utile dell'Impresa.
		B_04_20_0005		CASSEFORME PANNELLI LEGNO MULTISTRATO. Formazione di casseforme rettilinee con pannelli in legno multistrato per getti in conglomerato cementizio semplice od armato per un'altezza fino a 4.00 m dal piano di appoggio delle armature di sostegno.Nel prezzo si intendono compresi e compensati gli oneri per le opere di banchinaggio, le armature di sostegno e controventamento, i distanziatori metallici completi di staffaggio, il taglio, lo sfrido, il materiale accessorio, le chiodature, il disfacimento, l'abbassamento, lo sgombero e l'eventuale trasporto alle pubbliche discariche del materiale di risulta, l'indennita' di discarica, il rispetto della marcatura CE, la dichiarazione di prestazione (DOP/DDP) secondo quanto previsto dal regolamento EU 305/2011, l'uso di specifiche tecniche dei componenti edilizi e di cantiere, nonche' di procedure tecniche, in sintonia con quanto previsto dal DM 24/12/2015 e ss.mm.ii. in materia di "Criteri Ambientali Minimi" e quanto altro necessario per dare il lavoro finito a regola d'arte.La misurazione verra' effettuata sulla superficie effettivamente a contatto con il conglomerato cementizio.
			005	fondazioni	m²		22,08
			010	elevazioni	m²		25,13
			015	cordoli, travi, pilastri, solai e solette	m²		31,52
			020	rampe scala	m²		64,51
		B_04_20_0007		CASSEFORME METALLICHE MODULARI. Formazione di casseforme rettilinee con pannelli modulari metallici per getti in conglomerato cementizio semplice od armato per un'altezza fino a 4.00 m dal piano di appoggio delle armature di sostegno.Nel prezzo si intendono compresi e compensati gli oneri per le opere di banchinaggio, le armature di sostegno e controventamento, i distanziatori metallici completi di staffaggio, il taglio, lo sfrido, il materiale accessorio, le eventuali chiodature, il disfacimento, l'abbassamento, lo sgombero e l'eventuale trasporto alle pubbliche discariche del materiale di risulta, l'indennita' di discarica, il rispetto della marcatura CE, la dichiarazione di prestazione (DOP/DDP) secondo quanto previsto dal regolamento EU 305/2011, l'uso di specifiche tecniche dei componenti edilizi e di cantiere, nonche' di procedure tecniche, in sintonia con quanto previsto dal DM 24/12/2015 e ss.mm.ii. in materia di "Criteri Ambientali Minimi" e quanto altro necessario per dare il lavoro finito a regola d'arte.La misurazione verra' effettuata sulla superficie effettivamente a contatto con il conglomerato cementizio.
			005	fondazioni	m²		28,38
			010	elevazioni	m²		24,77
			015	cordoli, travi, pilastri e solette	m²		37,66
		B_04_20_0010	005	SOVRAPPREZZO PER LAVORAZIONE FACCIA A VISTA. Maggiorazione alle casseforme di qualsiasi tipo per la lavorazione dei paramenti esterni a faccia a vista mediante l'utilizzo di tavole in legno con superficie piallata.Nel prezzo si intendono compresi e compensati gli oneri per l'accurato dosaggio dei getti, la corretta vibrazione meccanica, la battitura delle casseforme, il trattamento con olio disarmante, la formazione di smussi, incassature, fori, lesene, marcapiani e fasce di ripresa, il rispetto della marcatura CE, la dichiarazione di prestazione (DOP/DDP) secondo quanto previsto dal regolamento EU 305/2011, l'uso di specifiche tecniche dei componenti edilizi e di cantiere, nonche' di procedure tecniche, in sintonia con quanto previsto dal DM 24/12/2015 e ss.mm.ii. in materia di "Criteri Ambientali Minimi" e quanto altro necessario per dare il lavoro finito a regola d'arte.La misurazione verra' effettuata sulla superficie realmente in vista.	m²		24,84
		B_04_20_0015		RIVESTIMENTO CON PANNELLI IN LANA DI LEGNO. Fornitura e posa in opera all'interno di casseforme di contenimento dei getti in conglomerato cementizio semplice od armato, per un'altezza fino a 4.00 m dal piano di appoggio delle armature di sostegno, di pannelli isolanti dello spessore di 35 mm, costituiti da fibre selezionate in lana di legno mineralizzate, Nel prezzo si intendono compresi e compensati gli oneri per le opere di banchinaggio, le armature di sostegno e controventamento, gli eventuali distanziatori metallici completi di staffaggio, il taglio, lo sfrido, il legname accessorio, le chiodature, il disfacimento, l'abbassamento, lo sgombero e l'eventuale trasporto alle pubbliche discariche del materiale di risulta, l'indennita' di discarica, il rispetto della marcatura CE, la dichiarazione di prestazione (DOP/DDP) secondo quanto previsto dal regolamento EU 305/2011, l'uso di specifiche tecniche dei componenti edilizi e di cantiere, nonche' di procedure tecniche, in sintonia con quanto previsto dal DM 24/12/2015 e ss.mm.ii. in materia di "Criteri Ambientali Minimi" e quanto altro necessario per dare il lavoro finito a regola d'arte.La misurazione verra' effettuata sulla superficie vista dei pannelli.
			010	mineralizzate con cemento	m²		17,26
		B_04_20_0020		SOVRAPPREZZO CASSEFORME PILASTRI CIRCOLARI. Maggiorazione alle casseforme dei pilastri per l'esecuzione di sezioni circolari di diametro 200-600 mm, mediante l'utilizzo di casseri in cartone accoppiato dello spessore di 4-12 mm e provvisti di filo per disarmo con apertura a cerniera.Nel prezzo si intendono compresi e compensati gli oneri per l'utilizzo di casseforme a perdere, le opere di banchinaggio, le armature di sostegno e controventamento, il taglio, lo sfrido, il materiale accessorio, le chiodature, il disfacimento, l'abbassamento, lo sgombero e l'eventuale trasporto alle pubbliche discariche del materiale di risulta, l'indennita' di discarica, il rispetto della marcatura CE, la dichiarazione di prestazione (DOP/DDP) secondo quanto previsto dal regolamento EU 305/2011, l'uso di specifiche tecniche dei componenti edilizi e di cantiere, nonche' di procedure tecniche, in sintonia con quanto previsto dal DM 24/12/2015 e ss.mm.ii. in materia di "Criteri Ambientali Minimi" e quanto altro necessario per dare il lavoro finito a regola d'arte.La misurazione verra' effettuata sulla superficie effettivamente a contatto con il conglomerato cementizio.
			005	casseforme con tubo in cartone spiralato	m²		16,05
			010	casseforme con tubo in cartone liscio con film in PVC	m²		22,52

	B_04_25			LAVORI COMPIUTI - ADDITIVI. Nei prezzi dei lavori compiuti di seguito esposti cosi' come descritti dalle singole voci si intendono compresi e compensati gli oneri relativi ai trasporti, al carico ed allo scarico in cantiere, i sollevamenti ai piani, le spese generali e l'utile dell'Impresa.
		B_04_25_0005		SOVRAPPREZZO PER ADDITIVO SUPERFLUIDIFICANTE. Maggiorazione per getti in conglomerato cementizio a prestazione garantita secondo le norme UNI EN 206-1, UNI 11104 in conformita' al DM 14.01.2008 con classe di esposizione XC0, XC1, XC2, XC3, XC4 e qualsiasi resistenza caratteristica, ove sussista il pericolo di vespai, per l'impiego di additivo superfluidificante con dosaggio nelle quantita' necessarie per un abbassamento al cono di Abrams maggiore di 16 mm e comunque da concordarsi con la D.L..L'additivo dovra' essere esente da cloruri e conforme alle norme UNI.
			005	conglomerati cementizi in genere	m³		14,77
			010	conglomerati cementizi per solai dello spessore fino a 20 cm	m²		1,70
			015	conglomerati cementizi per solai dello spessore oltre a 20 cm	m²		2,59
		B_04_25_0010		SOVRAPPREZZO PER ADDITIVI ACCELERANTE E IMPERMEABILIZZANTE. Maggiorazione per getti in conglomerato cementizio a prestazione garantita secondo le norme UNI EN 206-1, UNI 11104 in conformita' al DM 14.01.2008 con classe di esposizione XC0, XC1, XC2, XC3, XC4 e qualsiasi resistenza caratteristica per l'impiego di additivo accelerante e/o antigelo e/o impermeabilizzante.
			005	conglomerati cementizi in genere	m³		12,91
			010	conglomerati cementizi per solai dello spessore fino a 20 cm	m²		2,39
			015	conglomerati cementizi per solai dello spessore oltre a 20 cm	m²		2,26
		B_04_25_0030		SOVRAPPREZZO PER ADDITIVO AEREANTE. Maggiorazione per getti in conglomerato cementizio a prestazione garantita secondo le norme UNI EN 206-1, UNI 11104 in conformita' al DM 14.01.2008 con classe di esposizione XC0, XC1, XC2, XC3, XC4 e qualsiasi resistenza caratteristica, ove sussista il pericolo di attacco da cicli di gelo e disgelo, per l'impiego di additivo aereante al 3-4% per il raggiungimento della classe di esposizione XF.
			005	conglomerati cementizi in genere	m³		1,69
			010	conglomerati cementizi per solai dello spessore fino a 20 cm	m²		0,25
			015	conglomerati cementizi per solai dello spessore oltre a 20 cm	m²		0,34

	B_04_40			LAVORI COMPIUTI - CONGLOMERATI ARMATI. Nei prezzi dei lavori compiuti di seguito esposti cosi' come descritti dalle singole voci si intendono compresi e compensati gli oneri relativi ai trasporti, al carico ed allo scarico in cantiere, i sollevamenti ai piani, le spese generali e l'utile dell'Impresa.
		B_04_40_0010	005	CONGLOMERATO ARMATO CLASSE XC1-XC2 PER SOTTOMURAZIONI. Fornitura e posa in opera di conglomerato cementizio a prestazione garantita secondo le norme UNI EN 206-1, UNI 11104 in conformita' al DM 14.01.2008 con classe di esposizione XC1-XC2 e resistenza caratteristica minima Rck 30, confezionato a macchina per opere di sottomurazione e simili di qualsiasi tipo, forma e dimensione, compreso il ferro tondino d'armatura FeB44K (acciaio B450C - NTC 2008 di cui al D.M. 14.01.2008) ad aderenza migliorata controllato in stabilimento e sagomato nelle quantita' previste dai calcoli statici, redatti a cura e spese dell'Amm.ne appaltante, per un quantitativo massimo fino a 30 kg/m³.La sottomurazione ed il collegamento alla muratura, sia essa in sassi che in conglomerato cementizio semplice od armato, dovra' avvenire per tratti di lunghezza massima pari a 3.00 m. Il collegamento alla muratura esistente sara' realizzato addentrandosi in essa in misura sempre minore dal basso verso l'alto, pulendo accuratamente con spazzole metalliche il vecchio materiale e bagnando a rifiuto. Consecutivamente procedere al getto con il metodo della campionatura.Ove possibile la sottomurazione deve essere eseguita da entrambi i lati della muratura. Nel prezzo si intendono compresi e compensati gli oneri per la formazione ed il disfacimento delle casseforme di contenimento dei getti, le necessarie opere provvisionali, la vibrazione meccanica, il rispetto della marcatura CE, la dichiarazione di prestazione (DOP/DDP) secondo quanto previsto dal regolamento EU 305/2011, l'uso di specifiche tecniche dei componenti edilizi e di cantiere, nonche' di procedure tecniche, in sintonia con quanto previsto dal DM 24/12/2015 e ss.mm.ii. in materia di "Criteri Ambientali Minimi" e quanto altro necessario per dare il lavoro finito a regola d'arte.	m³		358,80
		B_04_40_0011	005	CONGLOMERATO ARMATO CLASSE XC3 PER SOTTOMURAZIONI. Fornitura e posa in opera di conglomerato cementizio a prestazione garantita secondo le norme UNI EN 206-1, UNI 11104 in conformita' al DM 14.01.2008 con classe di esposizione XC3 e resistenza caratteristica minima Rck 35, confezionato a macchina per opere di sottomurazione e simili di qualsiasi tipo, forma e dimensione, compreso il ferro tondino d'armatura FeB44K (acciaio B450C - NTC 2008 di cui al D.M. 14.01.2008) ad aderenza migliorata controllato in stabilimento e sagomato nelle quantita' previste dai calcoli statici, redatti a cura e spese dell'Amm.ne appaltante, per un quantitativo massimo fino a 30 kg/m³.La sottomurazione ed il collegamento alla muratura, sia essa in sassi che in conglomerato cementizio semplice od armato, dovra' avvenire per tratti di lunghezza massima pari a 3.00 m. Il collegamento alla muratura esistente sara' realizzato addentrandosi in essa in misura sempre minore dal basso verso l'alto, pulendo accuratamente con spazzole metalliche il vecchio materiale e bagnando a rifiuto. Consecutivamente procedere al getto con il metodo della campionatura.Ove possibile la sottomurazione deve essere eseguita da entrambi i lati della muratura. Nel prezzo si intendono compresi e compensati gli oneri per la formazione ed il disfacimento delle casseforme di contenimento dei getti, le necessarie opere provvisionali, la vibrazione meccanica, il rispetto della marcatura CE, la dichiarazione di prestazione (DOP/DDP) secondo quanto previsto dal regolamento EU 305/2011, l'uso di specifiche tecniche dei componenti edilizi e di cantiere, nonche' di procedure tecniche, in sintonia con quanto previsto dal DM 24/12/2015 e ss.mm.ii. in materia di "Criteri Ambientali Minimi" e quanto altro necessario per dare il lavoro finito a regola d'arte.	m³		372,00
		B_04_40_0012	005	CONGLOMERATO ARMATO CLASSE XC4 PER SOTTOMURAZIONI. Fornitura e posa in opera di conglomerato cementizio a prestazione garantita secondo le norme UNI EN 206-1, UNI 11104 in conformita' al DM 14.01.2008 con classe di esposizione XC4 e resistenza caratteristica minima Rck 40, confezionato a macchina per opere di sottomurazione e simili di qualsiasi tipo, forma e dimensione, compreso il ferro tondino d'armatura FeB44K (acciaio B450C - NTC 2008 di cui al D.M. 14.01.2008) ad aderenza migliorata controllato in stabilimento e sagomato nelle quantita' previste dai calcoli statici, redatti a cura e spese dell'Amm.ne appaltante, per un quantitativo massimo fino a 30 kg/m³.La sottomurazione ed il collegamento alla muratura, sia essa in sassi che in conglomerato cementizio semplice od armato, dovra' avvenire per tratti di lunghezza massima pari a 3.00 m. Il collegamento alla muratura esistente sara' realizzato addentrandosi in essa in misura sempre minore dal basso verso l'alto, pulendo accuratamente con spazzole metalliche il vecchio materiale e bagnando a rifiuto. Consecutivamente procedere al getto con il metodo della campionatura.Ove possibile la sottomurazione deve essere eseguita da entrambi i lati della muratura. Nel prezzo si intendono compresi e compensati gli oneri per la formazione ed il disfacimento delle casseforme di contenimento dei getti, le necessarie opere provvisionali, la vibrazione meccanica, il rispetto della marcatura CE, la dichiarazione di prestazione (DOP/DDP) secondo quanto previsto dal regolamento EU 305/2011, l'uso di specifiche tecniche dei componenti edilizi e di cantiere, nonche' di procedure tecniche, in sintonia con quanto previsto dal DM 24/12/2015 e ss.mm.ii. in materia di "Criteri Ambientali Minimi" e quanto altro necessario per dare il lavoro finito a regola d'arte.	m³		378,60
		B_04_40_0015	005	CONGLOMERATO ARMATO CLASSE XC1-XC2 PER FONDAZIONI SEMPLICI. Fornitura e posa in opera di conglomerato cementizio a prestazione garantita secondo le norme UNI EN 206-1, UNI 11104 in conformita' al DM 14.01.2008 con classe di esposizione XC1-XC2 e resistenza caratteristica minima Rck 30, confezionato a macchina per opere di fondazioni statiche semplici di qualsiasi forma e dimensione quali travi rovesce, fondazioni isolate a plinto e fondazioni continue, compreso il ferro tondino d'armatura FeB44K (acciaio B450C - NTC 2008 di cui al D.M. 14.01.2008) ad aderenza migliorata controllato in stabilimento e sagomato nelle quantita' previste dai calcoli statici, redatti a cura e spese dell'Amm.ne appaltante, per un quantitativo massimo fino a 50 kg/m³.Nel prezzo si intendono compresi e compensati gli oneri per la formazione ed il disfacimento delle casseforme di contenimento dei getti, la vibrazione meccanica, la formazione dei piani superiori, il rispetto della marcatura CE, la dichiarazione di prestazione (DOP/DDP) secondo quanto previsto dal regolamento EU 305/2011, l'uso di specifiche tecniche dei componenti edilizi e di cantiere, nonche' di procedure tecniche, in sintonia con quanto previsto dal DM 24/12/2015 e ss.mm.ii. in materia di "Criteri Ambientali Minimi" e quanto altro necessario per dare il lavoro finito a regola d'arte.	m³		228,10
		B_04_40_0016	005	CONGLOMERATO ARMATO CLASSE XC3 PER FONDAZIONI SEMPLICI. Fornitura e posa in opera di conglomerato cementizio a prestazione garantita secondo le norme UNI EN 206-1, UNI 11104 in conformita' al DM 14.01.2008 con classe di esposizione XC3 e resistenza caratteristica minima Rck 35, confezionato a macchina per opere di fondazioni statiche semplici di qualsiasi forma e dimensione quali travi rovesce, fondazioni isolate a plinto e fondazioni continue, compreso il ferro tondino d'armatura FeB44K (acciaio B450C - NTC 2008 di cui al D.M. 14.01.2008) ad aderenza migliorata controllato in stabilimento e sagomato nelle quantita' previste dai calcoli statici, redatti a cura e spese dell'Amm.ne appaltante, per un quantitativo massimo fino a 50 kg/m³.Nel prezzo si intendono compresi e compensati gli oneri per la formazione ed il disfacimento delle casseforme di contenimento dei getti, la vibrazione meccanica, la formazione dei piani superiori, il rispetto della marcatura CE, la dichiarazione di prestazione (DOP/DDP) secondo quanto previsto dal regolamento EU 305/2011, l'uso di specifiche tecniche dei componenti edilizi e di cantiere, nonche' di procedure tecniche, in sintonia con quanto previsto dal DM 24/12/2015 e ss.mm.ii. in materia di "Criteri Ambientali Minimi" e quanto altro necessario per dare il lavoro finito a regola d'arte.	m³		240,90
		B_04_40_0017	005	CONGLOMERATO ARMATO CLASSE XC4 PER FONDAZIONI SEMPLICI. Fornitura e posa in opera di conglomerato cementizio a prestazione garantita secondo le norme UNI EN 206-1, UNI 11104 in conformita' al DM 14.01.2008 con classe di esposizione XC4 e resistenza caratteristica minima Rck 40, confezionato a macchina per opere di fondazioni statiche semplici di qualsiasi forma e dimensione quali travi rovesce, fondazioni isolate a plinto e fondazioni continue, compreso il ferro tondino d'armatura FeB44K (acciaio B450C - NTC 2008 di cui al D.M. 14.01.2008) ad aderenza migliorata controllato in stabilimento e sagomato nelle quantita' previste dai calcoli statici, redatti a cura e spese dell'Amm.ne appaltante, per un quantitativo massimo fino a 50 kg/m³.Nel prezzo si intendono compresi e compensati gli oneri per la formazione ed il disfacimento delle casseforme di contenimento dei getti, la vibrazione meccanica, la formazione dei piani superiori, il rispetto della marcatura CE, la dichiarazione di prestazione (DOP/DDP) secondo quanto previsto dal regolamento EU 305/2011, l'uso di specifiche tecniche dei componenti edilizi e di cantiere, nonche' di procedure tecniche, in sintonia con quanto previsto dal DM 24/12/2015 e ss.mm.ii. in materia di "Criteri Ambientali Minimi" e quanto altro necessario per dare il lavoro finito a regola d'arte.	m³		247,30
		B_04_40_0020	005	CONGLOMERATO ARMATO CLASSE XC1-XC2 PER FONDAZIONE A PLATEA. Fornitura e posa in opera di conglomerato cementizio a prestazione garantita secondo le norme UNI EN 206-1, UNI 11104 in conformita' al DM 14.01.2008 con classe di esposizione XC1-XC2 e resistenza caratteristica minima Rck 30, confezionato a macchina per opere di fondazione a platea, compreso il ferro tondino di armatura FeB44K (acciaio B450C - NTC 2008 di cui al D.M. 14.01.2008) ad aderenza migliorata controllato in stabilimento e sagomato nelle quantita' previste dai calcoli statici, redatti a cura e spese dell'Amm.ne appaltante, per un quantitativo massimo fino a 40 kg/m³.Nel prezzo si intendono compresi e compensati gli oneri per la formazione ed il disfacimento delle casseforme di contenimento dei getti, la vibrazione meccanica, la formazione dei piani superiori , il rispetto della marcatura CE, la dichiarazione di prestazione (DOP/DDP) secondo quanto previsto dal regolamento EU 305/2011, l'uso di specifiche tecniche dei componenti edilizi e di cantiere, nonche' di procedure tecniche, in sintonia con quanto previsto dal DM 24/12/2015 e ss.mm.ii. in materia di "Criteri Ambientali Minimi" e quanto altro necessario per dare il lavoro finito a regola d'arte.	m³		188,00
		B_04_40_0021	005	CONGLOMERATO ARMATO CLASSE XC3 PER FONDAZIONE A PLATEA. Fornitura e posa in opera di conglomerato cementizio a prestazione garantita secondo le norme UNI EN 206-1, UNI 11104 in conformita' al DM 14.01.2008 con classe di esposizione XC3 e resistenza caratteristica minima Rck 35, confezionato a macchina per opere di fondazione a platea, compreso il ferro tondino di armatura FeB44K (acciaio B450C - NTC 2008 di cui al D.M. 14.01.2008) ad aderenza migliorata controllato in stabilimento e sagomato nelle quantita' previste dai calcoli statici, redatti a cura e spese dell'Amm.ne appaltante, per un quantitativo massimo fino a 40 kg/m³.Nel prezzo si intendono compresi e compensati gli oneri per la formazione ed il disfacimento delle casseforme di contenimento dei getti, la vibrazione meccanica, la formazione dei piani superiori , il rispetto della marcatura CE, la dichiarazione di prestazione (DOP/DDP) secondo quanto previsto dal regolamento EU 305/2011, l'uso di specifiche tecniche dei componenti edilizi e di cantiere, nonche' di procedure tecniche, in sintonia con quanto previsto dal DM 24/12/2015 e ss.mm.ii. in materia di "Criteri Ambientali Minimi" e quanto altro necessario per dare il lavoro finito a regola d'arte.	m³		200,70
		B_04_40_0022	005	CONGLOMERATO ARMATO CLASSE XC4 PER FONDAZIONE A PLATEA. Fornitura e posa in opera di conglomerato cementizio a prestazione garantita secondo le norme UNI EN 206-1, UNI 11104 in conformita' al DM 14.01.2008 con classe di esposizione XC4 e resistenza caratteristica minima Rck 40, confezionato a macchina per opere di fondazione a platea, compreso il ferro tondino di armatura FeB44K (acciaio B450C - NTC 2008 di cui al D.M. 14.01.2008) ad aderenza migliorata controllato in stabilimento e sagomato nelle quantita' previste dai calcoli statici, redatti a cura e spese dell'Amm.ne appaltante, per un quantitativo massimo fino a 40 kg/m³.Nel prezzo si intendono compresi e compensati gli oneri per la formazione ed il disfacimento delle casseforme di contenimento dei getti, la vibrazione meccanica, la formazione dei piani superiori , il rispetto della marcatura CE, la dichiarazione di prestazione (DOP/DDP) secondo quanto previsto dal regolamento EU 305/2011, l'uso di specifiche tecniche dei componenti edilizi e di cantiere, nonche' di procedure tecniche, in sintonia con quanto previsto dal DM 24/12/2015 e ss.mm.ii. in materia di "Criteri Ambientali Minimi" e quanto altro necessario per dare il lavoro finito a regola d'arte.	m³		207,00
		B_04_40_0039	005	CONGLOMERATO ARMATO CLASSE XC0 PER ELEVAZIONI < 25 cm. Fornitura e posa in opera di conglomerato cementizio a prestazione garantita secondo le norme UNI EN 206-1, UNI 11104 in conformita' al DM 14.01.2008 con classe di esposizione XC0 e resistenza caratteristica minima Rck 25, confezionato a macchina per opere statiche di elevazione di spessore inferiore a 25 cm di qualsiasi forma ed a qualsiasi piano, come murature, parti di manufatti, opere di getto in genere, compreso il ferro tondino d'armatura FeB44K (acciaio B450C - NTC 2008 di cui al D.M. 14.01.2008) ad aderenza migliorata controllato in stabilimento e sagomato nelle quantita' previste dai calcoli statici, redatti a cura e spese dell'Amm.ne appaltante, per un quantitativo massimo fino a 65 kg/m³.Nel prezzo si intendono compresi e compensati gli oneri per la formazione ed il disfacimento dei piani di lavoro interni, la formazione ed il disfacimento delle casseforme rettilinee di contenimento dei getti, la vibrazione meccanica, la formazione di smussi, incassature, fori, lesene e marcapiani, il rispetto della marcatura CE, la dichiarazione di prestazione (DOP/DDP) secondo quanto previsto dal regolamento EU 305/2011, l'uso di specifiche tecniche dei componenti edilizi e di cantiere, nonche' di procedure tecniche, in sintonia con quanto previsto dal DM 24/12/2015 e ss.mm.ii. in materia di "Criteri Ambientali Minimi" e quanto altro necessario per dare il lavoro finito a regola d'arte.	m³		450,50
		B_04_40_0040	005	CONGLOMERATO ARMATO CLASSE XC1-XC2 PER ELEVAZIONI < 25 cm. Fornitura e posa in opera di conglomerato cementizio a prestazione garantita secondo le norme UNI EN 206-1, UNI 11104 in conformita' al DM 14.01.2008 con classe di esposizione XC1-XC2 e resistenza caratteristica minima Rck 30, confezionato a macchina per opere statiche di elevazione di spessore inferiore a 25 cm di qualsiasi forma ed a qualsiasi piano, come murature, parti di manufatti, opere di getto in genere, compreso il ferro tondino d'armatura FeB44K (acciaio B450C - NTC 2008 di cui al D.M. 14.01.2008) ad aderenza migliorata controllato in stabilimento e sagomato nelle quantita' previste dai calcoli statici, redatti a cura e spese dell'Amm.ne appaltante, per un quantitativo massimo fino a 65 kg/m³.Nel prezzo si intendono compresi e compensati gli oneri per la formazione ed il disfacimento dei piani di lavoro interni, la formazione ed il disfacimento delle casseforme rettilinee di contenimento dei getti, la vibrazione meccanica, la formazione di smussi, incassature, fori, lesene e marcapiani, il rispetto della marcatura CE, la dichiarazione di prestazione (DOP/DDP) secondo quanto previsto dal regolamento EU 305/2011, l'uso di specifiche tecniche dei componenti edilizi e di cantiere, nonche' di procedure tecniche, in sintonia con quanto previsto dal DM 24/12/2015 e ss.mm.ii. in materia di "Criteri Ambientali Minimi" e quanto altro necessario per dare il lavoro finito a regola d'arte.	m³		456,90
		B_04_40_0042	005	CONGLOMERATO ARMATO CLASSE XC3 PER ELEVAZIONI < 25 cm. Fornitura e posa in opera di conglomerato cementizio a prestazione garantita secondo le norme UNI EN 206-1, UNI 11104 in conformita' al DM 14.01.2008 con classe di esposizione XC3 e resistenza caratteristica minima Rck 35, confezionato a macchina per opere statiche di elevazione di spessore inferiore a 25 cm di qualsiasi forma ed a qualsiasi piano, come murature, parti di manufatti, opere di getto in genere, compreso il ferro tondino d'armatura FeB44K (acciaio B450C - NTC 2008 di cui al D.M. 14.01.2008) ad aderenza migliorata controllato in stabilimento e sagomato nelle quantita' previste dai calcoli statici, redatti a cura e spese dell'Amm.ne appaltante, per un quantitativo massimo fino a 65 kg/m³.Nel prezzo si intendono compresi e compensati gli oneri per la formazione ed il disfacimento dei piani di lavoro interni, la formazione ed il disfacimento delle casseforme rettilinee di contenimento dei getti, la vibrazione meccanica, la formazione di smussi, incassature, fori, lesene e marcapiani, il rispetto della marcatura CE, la dichiarazione di prestazione (DOP/DDP) secondo quanto previsto dal regolamento EU 305/2011, l'uso di specifiche tecniche dei componenti edilizi e di cantiere, nonche' di procedure tecniche, in sintonia con quanto previsto dal DM 24/12/2015 e ss.mm.ii. in materia di "Criteri Ambientali Minimi" e quanto altro necessario per dare il lavoro finito a regola d'arte.	m³		469,80
		B_04_40_0044	005	CONGLOMERATO ARMATO CLASSE XC0 PER ELEVAZIONI 25-35 cm. Fornitura e posa in opera di conglomerato cementizio a prestazione garantita secondo le norme UNI EN 206-1, UNI 11104 in conformita' al DM 14.01.2008 con classe di esposizione XC0 e resistenza caratteristica minima Rck 25, confezionato a macchina per opere statiche di elevazione di spessore da 25 cm e fino a 35 cm di qualsiasi forma ed a qualsiasi piano, come murature, parti di manufatti, opere di getto in genere, compreso il ferro tondino d'armatura FeB44K (acciaio B450C - NTC 2008 di cui al D.M. 14.01.2008) ad aderenza migliorata controllato in stabilimento e sagomato nelle quantita' previste dai calcoli statici, redatti a cura e spese dell'Amm.ne appaltante, per un quantitativo massimo fino a 45 kg/m³.Nel prezzo si intendono compresi e compensati gli oneri per la formazione ed il disfacimento dei piani di lavoro interni, la formazione ed il disfacimento delle casseforme rettilinee di contenimento dei getti, la vibrazione meccanica, la formazione di smussi, incassature, fori, lesene e marcapiani, il rispetto della marcatura CE, la dichiarazione di prestazione (DOP/DDP) secondo quanto previsto dal regolamento EU 305/2011, l'uso di specifiche tecniche dei componenti edilizi e di cantiere, nonche' di procedure tecniche, in sintonia con quanto previsto dal DM 24/12/2015 e ss.mm.ii. in materia di "Criteri Ambientali Minimi" e quanto altro necessario per dare il lavoro finito a regola d'arte.	m³		350,70
		B_04_40_0045	005	CONGLOMERATO ARMATO CLASSE XC1-XC2 PER ELEVAZIONI 25-35 cm. Fornitura e posa in opera di conglomerato cementizio a prestazione garantita secondo le norme UNI EN 206-1, UNI 11104 in conformita' al DM 14.01.2008 con classe di esposizione XC1-XC2 e resistenza caratteristica minima Rck 30, confezionato a macchina per opere statiche di elevazione di spessore da 25 cm e fino a 35 cm di qualsiasi forma ed a qualsiasi piano, come murature, parti di manufatti, opere di getto in genere, compreso il ferro tondino d'armatura FeB44K (acciaio B450C - NTC 2008 di cui al D.M. 14.01.2008) ad aderenza migliorata controllato in stabilimento e sagomato nelle quantita' previste dai calcoli statici, redatti a cura e spese dell'Amm.ne appaltante, per un quantitativo massimo fino a 45 kg/m³.Nel prezzo si intendono compresi e compensati gli oneri per la formazione ed il disfacimento dei piani di lavoro interni, la formazione ed il disfacimento delle casseforme rettilinee di contenimento dei getti, la vibrazione meccanica, la formazione di smussi, incassature, fori, lesene e marcapiani, il rispetto della marcatura CE, la dichiarazione di prestazione (DOP/DDP) secondo quanto previsto dal regolamento EU 305/2011, l'uso di specifiche tecniche dei componenti edilizi e di cantiere, nonche' di procedure tecniche, in sintonia con quanto previsto dal DM 24/12/2015 e ss.mm.ii. in materia di "Criteri Ambientali Minimi" e quanto altro necessario per dare il lavoro finito a regola d'arte.	m³		357,10
		B_04_40_0047	005	CONGLOMERATO ARMATO CLASSE XC3 PER ELEVAZIONI 25-35 cm. Fornitura e posa in opera di conglomerato cementizio a prestazione garantita secondo le norme UNI EN 206-1, UNI 11104 in conformita' al DM 14.01.2008 con classe di esposizione XC3 e resistenza caratteristica minima Rck 35, confezionato a macchina per opere statiche di elevazione di spessore da 25 cm e fino a 35 cm di qualsiasi forma ed a qualsiasi piano, come murature, parti di manufatti, opere di getto in genere, compreso il ferro tondino d'armatura FeB44K (acciaio B450C - NTC 2008 di cui al D.M. 14.01.2008) ad aderenza migliorata controllato in stabilimento e sagomato nelle quantita' previste dai calcoli statici, redatti a cura e spese dell'Amm.ne appaltante, per un quantitativo massimo fino a 45 kg/m³.Nel prezzo si intendono compresi e compensati gli oneri per la formazione ed il disfacimento dei piani di lavoro interni, la formazione ed il disfacimento delle casseforme rettilinee di contenimento dei getti, la vibrazione meccanica, la formazione di smussi, incassature, fori, lesene e marcapiani, il rispetto della marcatura CE, la dichiarazione di prestazione (DOP/DDP) secondo quanto previsto dal regolamento EU 305/2011, l'uso di specifiche tecniche dei componenti edilizi e di cantiere, nonche' di procedure tecniche, in sintonia con quanto previsto dal DM 24/12/2015 e ss.mm.ii. in materia di "Criteri Ambientali Minimi" e quanto altro necessario per dare il lavoro finito a regola d'arte.	m³		370,00
		B_04_40_0049	005	CONGLOMERATO ARMATO CLASSE XC0 PER ELEVAZIONI > 35 cm. Fornitura e posa in opera di conglomerato cementizio a prestazione garantita secondo le norme UNI EN 206-1, UNI 11104 in conformita' al DM 14.01.2008 con classe di esposizione XC0 e resistenza caratteristica minima Rck 25, confezionato a macchina per opere statiche di elevazione di spessore oltre 35 cm di qualsiasi forma ed a qualsiasi piano, come murature, parti di manufatti, opere di getto in genere, compreso il ferro tondino d'armatura FeB44K (acciaio B450C - NTC 2008 di cui al D.M. 14.01.2008) ad aderenza migliorata controllato in stabilimento e sagomato nelle quantita' previste dai calcoli statici, redatti a cura e spese dell'Amm.ne appaltante, per un quantitativo massimo fino a 45 kg/m³.Nel prezzo si intendono compresi e compensati gli oneri per la formazione ed il disfacimento dei piani di lavoro interni, la formazione ed il disfacimento delle casseforme rettilinee di contenimento dei getti, la vibrazione meccanica, la formazione di smussi, incassature, fori, lesene e marcapiani, il rispetto della marcatura CE, la dichiarazione di prestazione (DOP/DDP) secondo quanto previsto dal regolamento EU 305/2011, l'uso di specifiche tecniche dei componenti edilizi e di cantiere, nonche' di procedure tecniche, in sintonia con quanto previsto dal DM 24/12/2015 e ss.mm.ii. in materia di "Criteri Ambientali Minimi" e quanto altro necessario per dare il lavoro finito a regola d'arte.	m³		312,80
		B_04_40_0050	005	CONGLOMERATO ARMATO CLASSE XC1-XC2 PER ELEVAZIONI > 35 cm. Fornitura e posa in opera di conglomerato cementizio a prestazione garantita secondo le norme UNI EN 206-1, UNI 11104 in conformita' al DM 14.01.2008 con classe di esposizione XC1-XC2 e resistenza caratteristica minima Rck 30, confezionato a macchina per opere statiche di elevazione di spessore oltre 35 cm di qualsiasi forma ed a qualsiasi piano, come murature, parti di manufatti, opere di getto in genere, compreso il ferro tondino d'armatura FeB44K (acciaio B450C - NTC 2008 di cui al D.M. 14.01.2008) ad aderenza migliorata controllato in stabilimento e sagomato nelle quantita' previste dai calcoli statici, redatti a cura e spese dell'Amm.ne appaltante, per un quantitativo massimo fino a 45 kg/m³.Nel prezzo si intendono compresi e compensati gli oneri per la formazione ed il disfacimento dei piani di lavoro interni, la formazione ed il disfacimento delle casseforme rettilinee di contenimento dei getti, la vibrazione meccanica, la formazione di smussi, incassature, fori, lesene e marcapiani, il rispetto della marcatura CE, la dichiarazione di prestazione (DOP/DDP) secondo quanto previsto dal regolamento EU 305/2011, l'uso di specifiche tecniche dei componenti edilizi e di cantiere, nonche' di procedure tecniche, in sintonia con quanto previsto dal DM 24/12/2015 e ss.mm.ii. in materia di "Criteri Ambientali Minimi" e quanto altro necessario per dare il lavoro finito a regola d'arte.	m³		319,20
		B_04_40_0052	005	CONGLOMERATO ARMATO CLASSE XC3 PER ELEVAZIONI > 35 cm. Fornitura e posa in opera di conglomerato cementizio a prestazione garantita secondo le norme UNI EN 206-1, UNI 11104 in conformita' al DM 14.01.2008 con classe di esposizione XC3 e resistenza caratteristica minima Rck 35, confezionato a macchina per opere statiche di elevazione di spessore oltre 35 cm di qualsiasi forma ed a qualsiasi piano, come murature, parti di manufatti, opere di getto in genere, compreso il ferro tondino d'armatura FeB44K (acciaio B450C - NTC 2008 di cui al D.M. 14.01.2008) ad aderenza migliorata controllato in stabilimento e sagomato nelle quantita' previste dai calcoli statici, redatti a cura e spese dell'Amm.ne appaltante, per un quantitativo massimo fino a 45 kg/m³.Nel prezzo si intendono compresi e compensati gli oneri per la formazione ed il disfacimento dei piani di lavoro interni, la formazione ed il disfacimento delle casseforme rettilinee di contenimento dei getti, la vibrazione meccanica, la formazione di smussi, incassature, fori, lesene e marcapiani, il rispetto della marcatura CE, la dichiarazione di prestazione (DOP/DDP) secondo quanto previsto dal regolamento EU 305/2011, l'uso di specifiche tecniche dei componenti edilizi e di cantiere, nonche' di procedure tecniche, in sintonia con quanto previsto dal DM 24/12/2015 e ss.mm.ii. in materia di "Criteri Ambientali Minimi" e quanto altro necessario per dare il lavoro finito a regola d'arte.	m³		332,00
		B_04_40_0054		CONGLOMERATO ARMATO CLASSE XC0 PER TRAVI E PILASTRI. Fornitura e posa in opera di conglomerato cementizio a prestazione garantita secondo le norme UNI EN 206-1, UNI 11104 in conformita' al DM 14.01.2008 con classe di esposizione XC0 e resistenza caratteristica minima Rck 25, confezionato a macchina per opere in conglomerato cementizio armato quali travi, pilastri, cordoli, solette, rampe scale, ecc. di ogni forma, spessore e dimensione, compreso il ferro tondino di armatura FeB44K (acciaio B450C - NTC 2008 di cui al D.M. 14.01.2008) ad aderenza migliorata, controllato in stabilimento e sagomato nelle quantita' previste dai calcoli statici, redatti a cura e spese dell'Amm.ne appaltante, per un quantitativo massimo fino a 110 kg/m³.Nel prezzo si intendono compresi e compensati gli oneri per la formazione e disfacimento dei piani di lavoro interni, la formazione e disfacimento delle casseforme rettilinee di contenimento dei getti, la vibrazione meccanica, la formazione di smussi, incassature, fori, lesene e marcapiani, il rispetto della marcatura CE, la dichiarazione di prestazione (DOP/DDP) secondo quanto previsto dal regolamento EU 305/2011, l'uso di materiali e procedure tecniche in sintonia con quanto previsto dal DM 24/12/2015 in materia di "Criteri Ambientali Minimi" e quanto altro necessario per dare il lavoro finito a regola d'arte.
			005	cordoli, travi e solette	m³		431,80
			010	pilastri	m³		557,00
			015	piattaforme e rampe scala	m³		707,20
		B_04_40_0055		CONGLOMERATO ARMATO CLASSE XC1-XC2 PER TRAVI E PILASTRI. Fornitura e posa in opera di conglomerato cementizio a prestazione garantita secondo le norme UNI EN 206-1, UNI 11104 in conformita' al DM 14.01.2008 con classe di esposizione XC1-XC2 e resistenza caratteristica minima Rck 30, confezionato a macchina per opere in conglomerato cementizio armato quali travi, pilastri, cordoli, solette, rampe scale, ecc. di ogni forma, spessore e dimensione, compreso il ferro tondino di armatura FeB44K (acciaio B450C - NTC 2008 di cui al D.M. 14.01.2008) ad aderenza migliorata, controllato in stabilimento e sagomato nelle quantita' previste dai calcoli statici, redatti a cura e spese dell'Amm.ne appaltante, per un quantitativo massimo fino a 110 kg/m³.Nel prezzo si intendono compresi e compensati gli oneri per la formazione e disfacimento dei piani di lavoro interni, la formazione e disfacimento delle casseforme rettilinee di contenimento dei getti, la vibrazione meccanica, la formazione di smussi, incassature, fori, lesene e marcapiani, il rispetto della marcatura CE, la dichiarazione di prestazione (DOP/DDP) secondo quanto previsto dal regolamento EU 305/2011, l'uso di specifiche tecniche dei componenti edilizi e di cantiere, nonche' di procedure tecniche, in sintonia con quanto previsto dal DM 24/12/2015 e ss.mm.ii. in materia di "Criteri Ambientali Minimi" e quanto altro necessario per dare il lavoro finito a regola d'arte.
			005	cordoli, travi e solette	m³		438,20
			010	pilastri	m³		563,40
			015	piattaforme e rampe scala	m³		713,60
		B_04_40_0060		CONGLOMERATO ARMATO CLASSE XC3 PER TRAVI E PILASTRI. Fornitura e posa in opera di conglomerato cementizio a prestazione garantita secondo le norme UNI EN 206-1, UNI 11104 in conformita' al DM 14.01.2008 con classe di esposizione XC3 e resistenza caratteristica minima Rck 35, confezionato a macchina per opere in conglomerato cementizio armato quali travi, pilastri, cordoli, solette, rampe scale, ecc. di ogni forma, spessore e dimensione, compreso il ferro tondino di armatura FeB44K (acciaio B450C - NTC 2008 di cui al D.M. 14.01.2008) ad aderenza migliorata, controllato in stabilimento e sagomato nelle quantita' previste dai calcoli statici, redatti a cura e spese dell'Amm.ne appaltante, per un quantitativo massimo fino a 110 kg/m³.Nel prezzo si intendono compresi e compensati gli oneri per la formazione e disfacimento dei piani di lavoro interni, la formazione e disfacimento delle casseforme rettilinee di contenimento dei getti, la vibrazione meccanica, la formazione di smussi, incassature, fori, lesene e marcapiani, il rispetto della marcatura CE, la dichiarazione di prestazione (DOP/DDP) secondo quanto previsto dal regolamento EU 305/2011, l'uso di specifiche tecniche dei componenti edilizi e di cantiere, nonche' di procedure tecniche, in sintonia con quanto previsto dal DM 24/12/2015 e ss.mm.ii. in materia di "Criteri Ambientali Minimi" e quanto altro necessario per dare il lavoro finito a regola d'arte.
			005	cordoli, travi e solette	m³		451,00
			010	pilastri	m³		576,20
			015	piattaforme e rampe scala	m³		726,40

	B_04_50			LAVORI COMPIUTI - RISANAMENTI E RISTRUTTURAZIONI. Nei prezzi dei lavori compiuti di seguito esposti cosi' come descritti dalle singole voci si intendono compresi e compensati gli oneri relativi ai trasporti, al carico ed allo scarico in cantiere, i sollevamenti ai piani, le spese generali e l'utile dell'Impresa.
		B_04_50_0010	005	TRACCIA E/O TASCHE NELLE MURATURE PER SOLAI. Formazione di traccia continua e/o tasche isolate nelle murature esistenti, sagomate come previsto dai calcoli statici, per la successiva posa in opera di nuovi solai.Nel prezzo si intendono compresi e compensati gli oneri per la formazione di eventuali scassi passanti eseguiti a coda di rondine, la pulizia con getto d'acqua ad alta pressione e getto d'aria compressa, la bagnatura a rifiuto, la formazione ed il disfacimento di piani di lavoro interni, l'abbassamento, lo sgombero, la raccolta differenziata del materiale di risulta, il carico, lo scarico, ed il conferimento con trasporto a qualsiasi distanza stradale del materiale, l'indennita' dovuta per lo smaltimento (codici CER 17.01.07, 17.09.04), il rispetto della marcatura CE, la dichiarazione di prestazione (DOP/DDP) secondo quanto previsto dal regolamento EU 305/2011, l'uso di specifiche tecniche dei componenti edilizi e di cantiere, nonche' di procedure tecniche, in sintonia con quanto previsto dal DM 24/12/2015 e ss.mm.ii. in materia di "Criteri Ambientali Minimi" e quanto altro necessario per dare il lavoro finito a regola d'arte.La misura sara' effettuata a metro lineare di sviluppo del cordolo a contatto con il filo interno della muratura esistente.	m		28,45
		B_04_50_0012	005	TASCHE NELLE MURATURE PER TRAVI. Formazione di tasche isolate nelle murature esistenti, sagomate come previsto dai calcoli statici, per la successiva posa in opera di nuove travi.Nel prezzo si intendono compresi e compensati gli oneri per la formazione di eventuali scassi passanti eseguiti a coda di rondine, la pulizia con getto d'acqua ad alta pressione e getto d'aria compressa, la bagnatura a rifiuto, la formazione ed il disfacimento di piani di lavoro interni, l'abbassamento, lo sgombero, la raccolta differenziata del materiale di risulta, il carico, lo scarico, ed il conferimento con trasporto a qualsiasi distanza stradale del materiale, l'indennita' dovuta per lo smaltimento (codici CER 17.01.07, 17.09.04), il rispetto della marcatura CE, la dichiarazione di prestazione (DOP/DDP) secondo quanto previsto dal regolamento EU 305/2011, l'uso di specifiche tecniche dei componenti edilizi e di cantiere, nonche' di procedure tecniche, in sintonia con quanto previsto dal DM 24/12/2015 e ss.mm.ii. in materia di "Criteri Ambientali Minimi" e quanto altro necessario per dare il lavoro finito a regola d'arte.La misura sara' effettuata a metro lineare di sviluppo della trave a contatto con il filo interno della muratura esistente.	m		42,22
		B_04_50_0070	005	RIQUADRATURA DI LUCI ARCHITETTONICHE ESISTENTI. Riquadratura e/o rimensionamento di luci architettoniche esistenti nelle murature verticali in pietrame di qualsiasi spessore realizzata mediante allargamento del vano esistente, la demolizione dell'eventuale parapetto, la formazione dell'architrave superiore con l'accostamento di fondelli prefabbricati armati in laterocemento o con profili UNI metallici di idonee sezioni, la formazione delle spallette laterali, sia ortogonali alla muratura che strombanti, la ricostruzione dell'eventuale parapetto, nonche' la formazione dell'intradosso dell'architrave interno, qualora richiesto, con andamento ad arco ribassato.Nel prezzo si intendono compresi e compensati gli oneri per le necessarie opere di provvisionali e di sicurezza, tutti i laterizi e materiali complementari necessari, il taglio, lo sfrido, i conglomerati necessari, i raccordi con il contesto edilizio esistente, l'abbassamento, l'accatastamento del materiale giudicato recuperabile dalla D.L. che rimarra' di proprieta' dell'Amm.ne appaltante, lo sgombero, la raccolta differenziata del materiale di risulta, il carico, lo scarico, ed il conferimento con trasporto a qualsiasi distanza stradale del materiale, l'indennita' dovuta per lo smaltimento (codici CER 17.01.07, 17.09.04), il rispetto della marcatura CE, la dichiarazione di prestazione (DOP/DDP) secondo quanto previsto dal regolamento EU 305/2011, l'uso di specifiche tecniche dei componenti edilizi e di cantiere, nonche' di procedure tecniche, in sintonia con quanto previsto dal DM 24/12/2015 e ss.mm.ii. in materia di "Criteri Ambientali Minimi" e quanto altro necessario per dare il lavoro finito a regola d'arte.	cad.		542,00

	B_04_60			LAVORI COMPIUTI - MURATURE STRUTTURALI E DI TAMPONAMENTO. Nei prezzi dei lavori compiuti di seguito esposti cosi' come descritti dalle singole voci si intendono compresi e compensati gli oneri relativi ai trasporti, al carico ed allo scarico in cantiere, i sollevamenti ai piani, le spese generali e l'utile dell'Impresa.
		B_04_60_0010	005	MURATURA PORTANTE IN BLOCCHI DI CALCESTRUZZO. Fornitura e posa in opera di muratura portante retta, di ogni forma e di spessore grezzo uguale o superiore a 20 cm, conforme alle norme UNI EN 771 ed eseguita con blocchi semipieni di conglomerato cementizio comune. La muratura, eseguita a blocchi sfalsati per un'altezza grezza netta interna fino a 3.50 m, sara' legata con malta classe M3 (D.M. 20.11.1987) dosata a 300 kg di cemento tipo R 3.25 e 200 kg di calce idraulica per metrocubo di sabbia a granulometria idonea.Inoltre la muratura dovra' possedere una resistenza caratteristica a compressione fk uguale o superiore a 2,5 N/mm² in conformita' a quanto previsto dal D.M. 20.11.1987.Nel prezzo si intendono compresi e compensati gli oneri per la formazione di vani per porte e finestre, gli architravi e le spallette, la formazione ed il disfacimento dei piani di lavoro interni, il taglio, lo sfrido, il rispetto della marcatura CE, la dichiarazione di prestazione (DOP/DDP) secondo quanto previsto dal regolamento EU 305/2011, l'uso di specifiche tecniche dei componenti edilizi e di cantiere, nonche' di procedure tecniche, in sintonia con quanto previsto dal DM 24/12/2015 e ss.mm.ii. in materia di "Criteri Ambientali Minimi" e quanto altro necessario per dare il lavoro finito a regola d'arte.	m³		183,50
		B_04_60_0013	005	MURATURA PORTANTE IN BLOCCHI DI CALCESTRUZZO AERATO AUTOCLAVATO. Fornitura e posa in opera di muratura di tamponamento isolante retta, di ogni forma e spessore grezzo uguale o superiore a 20 cm, conforme alla norma UNI EN 771 ed eseguita con blocchi pieni di calcestruzzo aerato autoclavato. La muratura, eseguita a blocchi sfalsati per un'altezza grezza netta interna fino a 3.50 m, sara' legata con idoneo collante, come prescritto dalla Ditta produttrice. In particolare gli elementi costituenti la muratura dovranno essere in possesso delle seguenti caratteristiche tecniche debitamente certificate dall'Appaltatore ed accettate dalla D.L.:- densita' apparente 575 kg/m³;- foratura minore 15 %;- conducibilita' termica apparente 0.14 W/mK;- potere fonoisolante minimo 51 dB;- resistenza al fuoco REI 240;- reazione al fuoco classe A1.Inoltre la muratura dovra' possedere una resistenza caratteristica a compressione fk uguale o superiore a 2,5 N/mm².Nel prezzo si intendono compresi e compensati gli oneri per la formazione di vani per porte e finestre, gli architravi e le spallette, la formazione ed il disfacimento dei piani di lavoro interni, il taglio, lo sfrido, il rispetto della marcatura CE, la dichiarazione di prestazione (DOP/DDP) secondo quanto previsto dal regolamento EU 305/2011, l'uso di specifiche tecniche dei componenti edilizi e di cantiere, nonche' di procedure tecniche, in sintonia con quanto previsto dal DM 24/12/2015 e ss.mm.ii. in materia di "Criteri Ambientali Minimi" e quanto altro necessario per dare il lavoro finito a regola d'arte.	m³		264,40
		B_04_60_0015	005	MURATURA IN BLOCCHI DI CLS AERATO AUTOCLAVATO. Fornitura e posa in opera di muratura di tamponamento isolante retta, di ogni forma e spessore grezzo uguale o superiore a 15 cm, conforme alla norma UNI EN 771 ed eseguita con blocchi pieni di calcestruzzo aerato autoclavato. La muratura, eseguita a blocchi sfalsati per un'altezza grezza netta interna fino a 3.50 m, sara' legata con idoneo collante, come prescritto dalla Ditta produttrice. In particolare gli elementi costituenti la muratura dovranno essere in possesso delle seguenti caratteristiche tecniche debitamente certificate dall'Appaltatore ed accettate dalla D.L.:- densita' apparente 450 kg/m³;- foratura minore 15 %;- conducibilita' termica apparente 0.11 W/mK;- potere fonoisolante minimo 49 dB;- resistenza al fuoco REI 240;- reazione al fuoco classe A1.Nel prezzo si intendono compresi e compensati gli oneri per la formazione di vani per porte e finestre, gli architravi e le spallette, la formazione ed il disfacimento dei piani di lavoro interni, il taglio, lo sfrido, il rispetto della marcatura CE, la dichiarazione di prestazione (DOP/DDP) secondo quanto previsto dal regolamento EU 305/2011, l'uso di specifiche tecniche dei componenti edilizi e di cantiere, nonche' di procedure tecniche, in sintonia con quanto previsto dal DM 24/12/2015 e ss.mm.ii. in materia di "Criteri Ambientali Minimi" e quanto altro necessario per dare il lavoro finito a regola d'arte.	m³		249,70
		B_04_60_0017	005	MURATURA ISOLANTE IN BLOCCHI DI CLS AERATO AUTOCLAVATO. Fornitura e posa in opera di muratura esclusivamente per tamponamento, altamente isolante, retta, di ogni forma e spessore grezzo uguale o superiore a 15 cm, conforme alla norma UNI EN 771 ed eseguita con blocchi pieni di calcestruzzo aerato autoclavato. La muratura, eseguita a blocchi sfalsati per un'altezza grezza netta interna fino a 3.50 m, sara' legata con idoneo collante, come prescritto dalla Ditta produttrice. In particolare gli elementi costituenti la muratura dovranno essere in possesso delle seguenti caratteristiche tecniche debitamente certificate dall'Appaltatore ed accettate dalla D.L.:- densita' apparente 325 kg/m³;- foratura minore 15 %;- conducibilita' termica apparente 0.08 W/mK;- potere fonoisolante minimo 44 dB;- resistenza al fuoco EI 240;- reazione al fuoco classe A1.Nel prezzo si intendono compresi e compensati gli oneri per la formazione di vani per porte e finestre, gli architravi e le spallette, la formazione ed il disfacimento dei piani di lavoro interni, il taglio, lo sfrido, il rispetto della marcatura CE, la dichiarazione di prestazione (DOP/DDP) secondo quanto previsto dal regolamento EU 305/2011, l'uso di specifiche tecniche dei componenti edilizi e di cantiere, nonche' di procedure tecniche, in sintonia con quanto previsto dal DM 24/12/2015 e ss.mm.ii. in materia di "Criteri Ambientali Minimi" e quanto altro necessario per dare il lavoro finito a regola d'arte.	m³		249,70
		B_04_60_0020	005	MURATURA IN BLOCCHI DI CLS ALLEGGERITI. Fornitura e posa in opera di muratura di tamponamento isolante retta, di ogni forma e di spessore grezzo uguale o superiore a 20 cm, conforme alle norme UNI EN 771 ed eseguita con blocchi semipieni in conglomerato cementizio ed inerte leggero di argilla o perlite espansa. La muratura, eseguita a blocchi sfalsati per un'altezza grezza netta interna fino a 3.50 m, sara' legata con malta classe M3 (D.M. 20.11.1987) dosata a 300 kg di cemento tipo R 3.25 e 200 kg di calce idraulica per metrocubo di sabbia a granulometria idonea. In particolare gli elementi costituenti la muratura dovranno essere in possesso delle seguenti caratteristiche tecniche debitamente certificate dall'Appaltatore ed accettate dalla D.L.:- densita' apparente 420 kg/m³;- foratura minore 45 %;- conducibilita' termica apparente 0.14 W/mK;- potere fonoisolante minimo 49 dB;- resistenza al fuoco intonacata EI 240;- reazione al fuoco classe A1.Nel prezzo si intendono compresi e compensati gli oneri per la formazione di vani per porte e finestre, gli architravi e le spallette, la formazione ed il disfacimento dei piani di lavoro interni, il taglio, lo sfrido, il rispetto della marcatura CE, la dichiarazione di prestazione (DOP/DDP) secondo quanto previsto dal regolamento EU 305/2011, l'uso di specifiche tecniche dei componenti edilizi e di cantiere, nonche' di procedure tecniche, in sintonia con quanto previsto dal DM 24/12/2015 e ss.mm.ii. in materia di "Criteri Ambientali Minimi" e quanto altro necessario per dare il lavoro finito a regola d'arte.	m³		241,70
		B_04_60_0025	005	MURATURA PORTANTE IN BLOCCHI DI LATERIZIO ALVEOLATO. Fornitura e posa in opera di muratura portante isolante, retta, di ogni forma e di spessore grezzo uguale o superiore a 20 cm, conforme alle norme UNI EN 771 ed eseguita con blocchi semipieni di laterizio alveolato. La muratura, eseguita a blocchi sfalsati per un'altezza grezza netta interna fino a 3.50 m, sara' legata con malta classe M3 (D.M. 20.11.1987) dosata a 300 kg di cemento tipo R 3.25 e 200 kg di calce idraulica per metrocubo di sabbia a granulometria idonea. In particolare gli elementi costituenti la muratura dovranno essere in possesso delle seguenti caratteristiche tecniche debitamente certificate dall'Appaltatore ed accettate dalla D.L.:- densita' apparente 800 kg/m³;- foratura minore 45 %;- conducibilita' termica apparente 0.22 W/mK;- potere fonoisolante minimo 49 dB;- resistenza al fuoco intonacata REI 180;- reazione al fuoco classe A1.Inoltre la muratura dovra' possedere una resistenza caratteristica a compressione fk uguale o superiore a 2,50 N/mm² in conformita' a quanto previsto dal D.M. 20.11.1987.Nel prezzo si intendono compresi e compensati gli oneri per la formazione di vani per porte e finestre, gli architravi e le spallette, la formazione ed il disfacimento dei piani di lavoro interni, il taglio, lo sfrido, il rispetto della marcatura CE, la dichiarazione di prestazione (DOP/DDP) secondo quanto previsto dal regolamento EU 305/2011, l'uso di specifiche tecniche dei componenti edilizi e di cantiere, nonche' di procedure tecniche, in sintonia con quanto previsto dal DM 24/12/2015 e ss.mm.ii. in materia di "Criteri Ambientali Minimi" e quanto altro necessario per dare il lavoro finito a regola d'arte.	m³		209,60
		B_04_60_0040	005	SOVRAPPREZZO PER MALTA TERMOISOLANTE. Maggiorazione alle murature portanti eseguite con blocchi semipieni in laterizio od in blocchi di argilla espansa, per l'utilizzo di malta termoisolante premiscelata.	m³		17,33
		B_04_60_0055		MURATURA A DOPPIA LASTRA PREFABBRICATA IN AMBIENTE XC - Rck 30. Fornitura e posa in opera di muri in elevazioni di altezza grezza netta interna fino a 4.00 m, costituito da sistema modulare a doppie lastre parallele dello spessore minimo di 5 cm ciascuna, realizzate in conglomerato cementizio a prestazione garantita secondo le norme UNI EN 206-1, UNI 11104 in conformita' al DM 14.01.2008 con classe di esposizione in ambiente XC1 e resistenza caratteristica Rck 30, ipervibrato con superfici esterne liscie da cassero metallico, collegate e armate con rete, tralicci e ferri aggiuntivi in tondino di acciaio tipo FeB44K (acciaio B450C - NTC 2008 di cui al D.M. 14.01.2008) ad aderenza migliorata, controllato in stabilimento e sagomato nelle quantita' previste dai calcoli statici redatti a cura e spese dell'Amm.ne appaltante, per un quantitativo massimo fino a 90 kg/m³. Le lastre inoltre dovranno essere provviste di boccole filettate complete di bullone, poste a 2/3 dell'altezza del manufatto, idonee al fissaggio dei puntelli di sostegno.Nel prezzo si intendono compresi e compensati gli oneri per la fornitura e posa in opera del getto integrativo in conglomerato cementizio a prestazione garantita secondo le norme UNI EN 206-1, UNI 11104 in conformita' al DM 14/09/2005 con classe di esposizione XC1-XC2 e resistenza caratteristica Rck 30 confezionato a macchina, i sollevamenti e le movimentazioni, la formazione ed il disfacimento dei piani di lavoro, i puntelli di sostegno del tipo "tira-spingi", la vibrazione meccanica, la formazione di fori, il rispetto della marcatura CE, la dichiarazione di prestazione (DOP/DDP) secondo quanto previsto dal regolamento EU 305/2011, l'uso di specifiche tecniche dei componenti edilizi e di cantiere, nonche' di procedure tecniche, in sintonia con quanto previsto dal DM 24/12/2015 e ss.mm.ii. in materia di "Criteri Ambientali Minimi" e quanto altro necessario per dare il lavoro finito a regola d'arte.La misurazione verra' effettuata a metroquadrato vuoto per pieno sulla sola lastra interna, intendendo cosi' compresa anche l'eventuale maggiore superficie della lastra esterna.
			005	spessore complessivo 20 cm	m²		94,60
			010	spessore complessivo 25 cm	m²		105,60
			015	spessore complessivo 30 cm	m²		118,20
			020	spessore complessivo 35 cm	m²		132,40
			025	spessore complessivo 40 cm	m²		146,80
			030	spessore complessivo 45 cm	m²		161,30
			035	spessore complessivo 50 cm	m²		173,90
		B_04_60_0058		MURATURA A DOPPIA LASTRA PREFABBRICATA IN AMBIENTE XC - Rck 35. Fornitura e posa in opera di muri in elevazioni di altezza grezza netta interna fino a 4.00 m, costituito da sistema modulare a doppie lastre parallele dello spessore minimo di 5 cm ciascuna, realizzate in conglomerato cementizio a prestazione garantita secondo le norme UNI EN 206-1, UNI 11104 in conformita' al DM 14.01.2008 con classe di esposizione in ambiente XC e resistenza caratteristica Rck 35, ipervibrato con superfici esterne liscie da cassero metallico, collegate e armate con rete, tralicci e ferri aggiuntivi in tondino di acciaio tipo FeB44K (acciaio B450C - NTC 2008 di cui al D.M. 14.01.2008) ad aderenza migliorata, controllato in stabilimento e sagomato nelle quantita' previste dai calcoli statici redatti a cura e spese dell'Amm.ne appaltante, per un quantitativo massimo fino a 90 kg/m³. Le lastre inoltre dovranno essere provviste di boccole filettate complete di bullone, poste a 2/3 dell'altezza del manufatto, idonee al fissaggio dei puntelli di sostegno.Nel prezzo si intendono compresi e compensati gli oneri per la fornitura e posa in opera del getto integrativo in conglomerato cementizio a prestazione garantita secondo le norme UNI EN 206-1, UNI 11104 in conformita' al DM 14/09/2005 con classe di esposizione XC3 e resistenza caratteristica Rck 35 confezionato a macchina, i sollevamenti e le movimentazioni, la formazione ed il disfacimento dei piani di lavoro, i puntelli di sostegno del tipo "tira-spingi", la vibrazione meccanica, la formazione di fori, il rispetto della marcatura CE, la dichiarazione di prestazione (DOP/DDP) secondo quanto previsto dal regolamento EU 305/2011, l'uso di specifiche tecniche dei componenti edilizi e di cantiere, nonche' di procedure tecniche, in sintonia con quanto previsto dal DM 24/12/2015 e ss.mm.ii. in materia di "Criteri Ambientali Minimi" e quanto altro necessario per dare il lavoro finito a regola d'arte.La misurazione verra' effettuata a metroquadrato vuoto per pieno sulla sola lastra interna, intendendo cosi' compresa anche l'eventuale maggiore superficie della lastra esterna.
			005	spessore complessivo 20 cm	m²		94,27
			010	spessore complessivo 25 cm	m²		107,50
			015	spessore complessivo 30 cm	m²		120,70
			020	spessore complessivo 35 cm	m²		135,50
			025	spessore complessivo 40 cm	m²		150,60
			030	spessore complessivo 45 cm	m²		165,70
			035	spessore complessivo 50 cm	m²		178,90
		B_04_60_0070		CASSONETTO ISOLANTE PREFABBRICATO AD ALTE PRESTAZIONI. Fornitura e posa in opera di cassonetto isolante prefabbricato ad alte prestazioni fono-termoisolanti per il contenimento di gelosia avvolgibile costituito da cassero interno in legno-cemento, rivestimento esterno in polistirene estruso espanso XPS esente da CFC con finitura superficiale delle facce in vista sagomata aggrappante e maggiorata sulle pareti interne, superiore ed interna, dello spessore minimo di circa 55 mm. In particolare il cassonetto, con riferimento alla sezione minima prevista, dovra' essere in possesso delle seguenti caratteristiche tecniche debitamente certificate dall'Appaltatore ed accettate dalla D.L.:- spessore minimo pareti interne 55 mm;- peso 15 kg/m;- conducibilita' termica 0.030 W/mK;- potere fonoisolante Rw 42 dB;- reazione al fuoco Classe B-s1,d0.Inoltre il cassonetto sara' completo di cielino di ispezione e fianchi in legno truciolare coibentati con pannelli in polistirene espanso dello spessore di minimo 20 mm, doppie zanche laterali di ancoraggio, profili, sia esterni che interni in alluminio, guide per cielino di ispezione pure in alluminio, rullo interno in lamiera zincata dello spessore di 6-8/10 di mm e diametro di 60 mm, supporti a sfere, puleggia ed accessoristica complementare di movimentazione e finitura.Nel prezzo si intendono compresi e compensati gli oneri per la formazione ed il disfacimento dei piani di lavoro interni, il corretto posizionamento delle guide ad U e delle zanche laterali, il rispetto della marcatura CE, la dichiarazione di prestazione (DOP/DDP) secondo quanto previsto dal regolamento EU 305/2011, l'uso di specifiche tecniche dei componenti edilizi e di cantiere, nonche' di procedure tecniche, in sintonia con quanto previsto dal DM 24/12/2015 e ss.mm.ii. in materia di "Criteri Ambientali Minimi" e quanto altro necessario per dare il lavoro finito a regola d'arte.
			005	dimensioni esterne grezze 30x30 cm	m		112,51
			010	dimensioni esterne grezze 35x30 cm	m		114,66
			015	dimensioni esterne grezze 40x30 cm	m		116,45
		B_04_60_0085		BARRIERA "NEW JERSEY" PREFABBRICATO MAXI PER PROTEZIONE AREE LAVORO. Formazione di protezione di aree di lavoro sia lineari che puntuali costituita da barriera lineare di grandi dimensioni di altezza minima dal piano di calpestio di 100 cm, adatta a delimitare le zone di lavoro ed a proteggere contro gli agenti meccanici leggeri, costituita da sistema modulare di elementi prefabbricati in conglomerato cementizio armato delle dimensioni di 200x60x100 cm, provvisti di attacchi per il collegamento in continuo degli elementi e di fori superiori per l'eventuale alloggiamento di recinzioni.Nel prezzo si intendono compresi e compensati gli oneri per il nolo, il carico, lo scarico ed ogni genere di trasporto, gli eventuali accessori di fissaggio, la manutenzione periodica, il ritiro a fine lavori, il puntuale e scrupoloso rispetto delle normative vigenti in materia antinfortunistica nei cantieri edili ed in particolare il D.Lgs. 09.04.2008 N. 81 aggiornato con le successive modifiche e quanto altro necessario per dare la delimitazione in efficienza per tutta la durata del cantiere.Sara' misurato lo sviluppo in metri della barriera.
			005	per il primo mese o frazione	m		14,53
			010	per ogni mese successivo o frazione	m		0,72
		B_04_60_0090		BARRIERA "NEW JERSEY" PREFABBRICATA. Fornitura e posa in opere di barriera lineare adatta a delimitare aree ed a proteggere contro gli agenti meccanici leggeri, costituita da sistema modulare di elementi prefabbricati in conglomerato cementizio armato provvisti di attacchi per il collegamento in continuo degli elementi e di fori superiori per l'eventuale alloggiamento di recinzioni.Nel prezzo si intendono compresi e compensati gli oneri per il carico, lo scarico ed ogni genere di trasporto, gli eventuali accessori di fissaggio, il rispetto della marcatura CE, la dichiarazione di prestazione (DOP/DDP) secondo quanto previsto dal regolamento EU 305/2011, l'uso di specifiche tecniche dei componenti edilizi e di cantiere, nonche' di procedure tecniche, in sintonia con quanto previsto dal DM 24/12/2015 e ss.mm.ii. in materia di "Criteri Ambientali Minimi" e quanto altro necessario per dare il lavoro finito a regola d'arte.Sara' misurato lo sviluppo in metri della barriera.
			005	dimensione degli elementi circa 200x60 cm - altezza 45 cm	m		66,70
			010	dimensione degli elementi circa 200x60 cm - altezza 100 cm	m		96,57

	B_04_70			LAVORI COMPIUTI - SOLAI ESEGUITI IN OPERA. Nei prezzi dei lavori compiuti di seguito esposti cosi' come descritti dalle singole voci si intendono compresi e compensati gli oneri relativi ai trasporti, al carico ed allo scarico in cantiere, i sollevamenti ai piani, le spese generali e l'utile dell'Impresa.
		B_04_70_0005		SOLAIO A TRAVETTI E LATERIZI INTERPOSTI. Fornitura e posa in opera di solaio piano di altezza grezza netta interna fino a 3.50 m, costituito da travetti con traliccio metallico elettrosaldato annegato su fondelli in laterizio e conglomerato cementizio ipervibrato ed elementi in laterizio interposti di cui alla norma 3/A UNI 9730 delle dimensioni minime di 38x25 cm, gettato in conglomerato cementizio a prestazione garantita secondo le norme UNI EN 206-1, UNI 11104 in conformita' al DM 14.01.2008 con classe di esposizione XC1-XC2 e resistenza caratteristica Rck 30.Nel prezzo si intendono compresi e compensati gli oneri per l'armatura dei travetti con tondino di acciaio tipo FeB44K (acciaio B450C - NTC 2008 di cui al D.M. 14.01.2008) ad aderenza migliorata, controllato in stabilimento e sagomato nelle quantita' previste dai calcoli statici redatti a cura e spese dell'Amm.ne appaltante, per un quantitativo massimo fino a 10 kg/m², e che terranno conto sia dei carichi permanenti che dei carichi di esercizio. Sono altresi' comprese la cappa integrativa superiore dello spessore di 4 cm realizzata in conglomerato cementizio a prestazione garantita come descritto in precedenza, l'armatura di ripartizione costituita da rete elettrosaldata eseguita con tondini di acciaio tipo FeB44K (acciaio B450C - NTC 2008 di cui al D.M. 14.01.2008) ad aderenza migliorata di diametro 6 mm e maglia da 20x20 cm, l'onere per la formazione ed il disfacimento dei piani di lavoro, dei rompitratta, la bagnatura a fine lavoro, il rispetto della marcatura CE, la dichiarazione di prestazione (DOP/DDP) secondo quanto previsto dal regolamento EU 305/2011, l'uso di specifiche tecniche dei componenti edilizi e di cantiere, nonche' di procedure tecniche, in sintonia con quanto previsto dal DM 24/12/2015 e ss.mm.ii. in materia di "Criteri Ambientali Minimi" e quanto altro necessario per dare il lavoro finito a regola d'arte.
			005	sovraccarico variabile 2 kN/m² e luce calcolo fino a 4 m	m²		76,14
			010	sovraccarico variabile 3 kN/m² e luce calcolo fino a 4 m	m²		76,86
			015	sovraccarico variabile 2 kN/m² e luce calcolo da 4 m a 5 m	m²		78,77
			020	sovraccarico variabile 3 kN/m² e luce calcolo da 4 m a 5 m	m²		79,47
			025	sovraccarico variabile 2 kN/m² e luce calcolo da 5 m a 6 m	m²		85,05
			030	sovraccarico variabile 3 kN/m² e luce calcolo da 5 m a 6 m	m²		86,02
		B_04_70_0010		SOLAIO A LASTRA PREFABBRICATA. Fornitura e posa in opera di solaio piano di altezza grezza netta interna fino a 3.50 m, costituito da lastre in conglomerato cementizio a prestazione garantita secondo le norme UNI EN 206-1, UNI 11104 in conformita' al DM 14.01.2008 con classe di esposizione in ambiente XC e resistenza caratteristica Rck 30, ipervibrato dello spessore minimo di 4 cm con superficie inferiore liscia da cassero metallico, tralicci metallici e blocchi in polistirene espanso di alleggerimento, gettato in conglomerato cementizio a prestazione garantita secondo le norme UNI EN 206-1, UNI 11104 in conformita' al DM 14/09/2005 con classe di esposizione XC1-XC2 e resistenza caratteristica Rck 30. Nel prezzo si intendono compresi e compensati gli oneri per l'armatura dei travetti con tondino di acciaio tipo FeB44K (acciaio B450C - NTC 2008 di cui al D.M. 14.01.2008) ad aderenza migliorata, controllato in stabilimento e sagomato nelle quantita' previste dai calcoli statici redatti a cura e spese dell'Amm.ne appaltante, per un quantitativo massimo fino a 15 kg/m², e che terranno conto sia dei carichi permanenti che dei carichi di esercizio. Sono altresi' comprese la cappa integrativa superiore dello spessore di 4 cm realizzata in conglomerato cementizio a prestazione garantita come descritto in precedenza, l'armatura di ripartizione costituita da rete elettrosaldata eseguita con tondini di acciaio tipo FeB44K (acciaio B450C - NTC 2008 di cui al D.M. 14.01.2008) ad aderenza migliorata di diametro 6 mm e maglia da 20x20 cm, l'onere per la formazione ed il disfacimento dei piani di lavoro, dei rompitratta, la bagnatura a fine lavoro, il rispetto della marcatura CE, la dichiarazione di prestazione (DOP/DDP) secondo quanto previsto dal regolamento EU 305/2011, l'uso di specifiche tecniche dei componenti edilizi e di cantiere, nonche' di procedure tecniche, in sintonia con quanto previsto dal DM 24/12/2015 e ss.mm.ii. in materia di "Criteri Ambientali Minimi" e quanto altro necessario per dare il lavoro finito a regola d'arte.
			005	sovraccarico variabile 2 kN/m² e luce calcolo fino a 4 m	m²		69,30
			010	sovraccarico variabile 3 kN/m² e luce calcolo fino a 4 m	m²		70,09
			015	sovraccarico variabile 5 kN/m² e luce calcolo fino a 4 m	m²		70,89
			020	sovraccarico variabile 6 kN/m² e luce calcolo fino a 4 m	m²		71,68
			025	sovraccarico variabile 2 kN/m² e luce calcolo da 4 m a 5 m	m²		70,93
			030	sovraccarico variabile 3 kN/m² e luce calcolo da 4 m a 5 m	m²		71,99
			035	sovraccarico variabile 5 kN/m² e luce calcolo da 4 m a 5 m	m²		75,21
			040	sovraccarico variabile 6 kN/m² e luce calcolo da 4 m a 5 m	m²		76,27
			045	sovraccarico variabile 2 kN/m² e luce calcolo da 5 m a 6 m	m²		74,72
			050	sovraccarico variabile 3 kN/m² e luce calcolo da 5 m a 6 m	m²		75,77
			055	sovraccarico variabile 5 kN/m² e luce calcolo da 5 m a 6 m	m²		78,96
			060	sovraccarico variabile 6 kN/m² e luce calcolo da 5 m a 6 m	m²		80,19
			065	sovraccarico variabile 2 kN/m² e luce calcolo da 6 m a 7 m	m²		78,48
			070	sovraccarico variabile 3 kN/m² e luce calcolo da 6 m a 7 m	m²		79,68
			075	sovraccarico variabile 5 kN/m² e luce calcolo da 6 m a 7 m	m²		83,04
			080	sovraccarico variabile 6 kN/m² e luce calcolo da 6 m a 7 m	m²		84,40
			085	sovraccarico variabile 2 kN/m² e luce calcolo da 7 m a 8 m	m²		80,23
			090	sovraccarico variabile 3 kN/m² e luce calcolo da 7 m a 8 m	m²		82,06
			095	sovraccarico variabile 5 kN/m² e luce calcolo da 7 m a 8 m	m²		85,94
			100	sovraccarico variabile 6 kN/m² e luce calcolo da 7 m a 8 m	m²		86,87
		B_04_70_0012		SOLAIO AD ELEMENTI MONOLITICI CAVI IN POLISTIRENE. Fornitura e posa in opera di solaio piano di altezza grezza netta interna fino a 3.50 m, costituito da elementi monolitici cavi in EPS 100 classe E di cui alla norma UNI EN 13163 stampati in continuo, posati accostati e gettati in conglomerato cementizio realizzato in conglomerato cementizio a prestazione garantita secondo le norme UNI EN 206-1, UNI 11104 in conformita' al DM 14.01.2008 con classe di esposizione XC1-XC2 e resistenza caratteristica Rck 30. Gli elementi monolitici cavi saranno prodotti con annegati nella massa profili a Z ad interasse di 300 mm con ala in vista sulla superficie inferiore del pannello idonea per l'avvitatura o la sospensione di controsoffittature inoltre il solaio dovra' possedere un un valore medio minimo di trasmittanza termica U < 0.59 W/m²K.Nel prezzo si intendono compresi e compensati gli oneri per l'armatura dei travetti con tondino di acciaio tipo FeB44K (acciaio B450C - NTC 2008 di cui al D.M. 14.01.2008) ad aderenza migliorata, controllato in stabilimento e sagomato nelle quantita' previste dai calcoli statici redatti a cura e spese dell'Amm.ne appaltante, per un quantitativo massimo fino a 15 kg/m², e che terranno conto sia dei carichi permanenti che dei carichi di esercizio. Sono altresi' comprese la cappa integrativa superiore dello spessore di 4 cm realizzata in conglomerato cementizio a prestazione garantita come descritto in precedenza, l'armatura di ripartizione costituita da rete elettrosaldata eseguita con tondini di acciaio tipo FeB44K (acciaio B450C - NTC 2008 di cui al D.M. 14.01.2008) ad aderenza migliorata di diametro 6 mm e maglia da 20x20 cm, l'onere per la formazione ed il disfacimento dei piani di lavoro, dei rompitratta, la bagnatura a fine lavoro, il rispetto della marcatura CE, la dichiarazione di prestazione (DOP/DDP) secondo quanto previsto dal regolamento EU 305/2011, l'uso di specifiche tecniche dei componenti edilizi e di cantiere, nonche' di procedure tecniche, in sintonia con quanto previsto dal DM 24/12/2015 e ss.mm.ii. in materia di "Criteri Ambientali Minimi" e quanto altro necessario per dare il lavoro finito a regola d'arte.
			005	sovraccarico variabile 2 kN/m² e luce calcolo fino a 4 m	m²		79,75
			010	sovraccarico variabile 3 kN/m² e luce calcolo fino a 4 m	m²		80,28
			015	sovraccarico variabile 5 kN/m² e luce calcolo fino a 4 m	m²		80,80
			020	sovraccarico variabile 6 kN/m² e luce calcolo fino a 4 m	m²		81,77
			025	sovraccarico variabile 2 kN/m² e luce calcolo da 4 m a 5 m	m²		81,11
			030	sovraccarico variabile 3 kN/m² e luce calcolo da 4 m a 5 m	m²		83,39
			035	sovraccarico variabile 5 kN/m² e luce calcolo da 4 m a 5 m	m²		84,66
			040	sovraccarico variabile 6 kN/m² e luce calcolo da 4 m a 5 m	m²		85,29
			045	sovraccarico variabile 2 kN/m² e luce calcolo da 5 m a 6 m	m²		84,88
			050	sovraccarico variabile 3 kN/m² e luce calcolo da 5 m a 6 m	m²		87,60
			055	sovraccarico variabile 5 kN/m² e luce calcolo da 5 m a 6 m	m²		89,01
			060	sovraccarico variabile 6 kN/m² e luce calcolo da 5 m a 6 m	m²		86,73
			065	sovraccarico variabile 2 kN/m² e luce calcolo da 6 m a 7 m	m²		89,03
			070	sovraccarico variabile 3 kN/m² e luce calcolo da 6 m a 7 m	m²		89,63
			075	sovraccarico variabile 5 kN/m² e luce calcolo da 6 m a 7 m	m²		87,35
			080	sovraccarico variabile 6 kN/m² e luce calcolo da 6 m a 7 m	m²		88,26
			085	sovraccarico variabile 2 kN/m² e luce calcolo da 7 m a 8 m	m²		87,39
			090	sovraccarico variabile 3 kN/m² e luce calcolo da 7 m a 8 m	m²		96,22
			095	sovraccarico variabile 5 kN/m² e luce calcolo da 7 m a 8 m	m²		99,11
			100	sovraccarico variabile 6 kN/m² e luce calcolo da 7 m a 8 m	m²		101,80
		B_04_70_0015		SOLAIO IN LATEROCEMENTO IN OPERA. Fornitura e posa in opera di solaio piano di altezza grezza netta interna fino a 3.50 m, costituito da elementi in laterizio di cui alla norma 1/B UNI 9730 delle dimensioni minime di 50x25 cm, gettato in conglomerato cementizio a prestazione garantita secondo le norme UNI EN 206-1, UNI 11104 in conformita' al DM 14.01.2008 con classe di esposizione XC1-XC2 e resistenza caratteristica Rck 30.Nel prezzo si intendono compresi e compensati gli oneri per l'armatura dei travetti con tondino di acciaio tipo FeB44K (acciaio B450C - NTC 2008 di cui al D.M. 14.01.2008) ad aderenza migliorata, controllato in stabilimento e sagomato nelle quantita' previste dai calcoli statici redatti a cura e spese dell'Amm.ne appaltante, per un quantitativo massimo fino a 10 kg/m², e che terranno conto dei carichi e sovraccarichi di esercizio. Sono altresi' comprese la cappa integrativa superiore dello spessore di 4 cm realizzata in conglomerato cementizio a prestazione garantita come descritto in precedenza, l'armatura di ripartizione costituita da rete elettrosaldata eseguita con tondini di acciaio tipo FeB44K (acciaio B450C - NTC 2008 di cui al D.M. 14.01.2008) ad aderenza migliorata di diametro 6 mm e maglia da 20x20 mm, l'onere per la formazione ed il disfacimento dei piani di lavoro, dei rompitratta, la bagnatura a fine lavoro, il rispetto della marcatura CE, la dichiarazione di prestazione (DOP/DDP) secondo quanto previsto dal regolamento EU 305/2011, l'uso di specifiche tecniche dei componenti edilizi e di cantiere, nonche' di procedure tecniche, in sintonia con quanto previsto dal DM 24/12/2015 e ss.mm.ii. in materia di "Criteri Ambientali Minimi" e quanto altro necessario per dare il lavoro finito a regola d'arte.
			005	sovraccarico variabile 2 kN/m² e luce calcolo fino a 4 m	m²		94,44
			010	sovraccarico variabile 3 kN/m² e luce calcolo fino a 4 m	m²		95,07
			015	sovraccarico variabile 2 kN/m² e luce calcolo da 4 m a 5 m	m²		97,73
			020	sovraccarico variabile 3 kN/m² e luce calcolo da 4 m a 5 m	m²		98,75
			025	sovraccarico variabile 2 kN/m² e luce calcolo da 5 m a 6 m	m²		103,84
			030	sovraccarico variabile 3 kN/m² e luce calcolo da 5 m a 6 m	m²		104,69
		B_04_70_0025	005	SOVRAPPREZZO ALLA CAPPA INTEGRATIVA DEI SOLAI. Maggiorazione per la variazione di ogni centimetro in piu' allo spessore della cappa integrativa superiore realizzata in conglomerato cementizio a prestazione garantita di qualsiasi tipo di solaio eseguito in opera, di qualunque luce di calcolo ed a qualsiasi condizione di sovraccarico variabile.	m²		2,05
		B_04_70_0030	005	SOVRAPPREZZO PER SOLAI IN PENDENZA. Maggiorazione per l'esecuzione in pendenza di qualsiasi tipo di solaio, di qualunque luce di calcolo ed a qualsiasi condizione di sovraccarico variabile.	m²		5,26
		B_04_70_0035	005	SOVRAPPREZZO AI SOLAI PER ALTEZZA IMPOSTA. Maggiorazione per l'esecuzione con altezza dell'imposta interna grezza netta maggiore di 3.50 m dei solai a travetti e laterizi interposti, a lastra prefabbricata ed in laterocemento in opera, di qualunque luce di calcolo ed a qualsiasi condizione di sovraccarico variabile.	m²		10,53
		B_04_70_0040		SOVRAPPREZZO AI SOLAI A LASTRA PER RESISTENZA AL FUOCO. Maggiorazione per l'esecuzione dei solai a lastra prefabbricata di qualunque luce di calcolo ed a qualsiasi condizione di sovraccarico variabile, per resistenza al fuoco.
			005	classe REI 120'	m²		6,52
			010	classe REI 180'	m²		10,87
		B_04_70_0045	005	SOVRAPPREZZO AI SOLAI AD ELEMENTI MONOLITICI CAVI IN POLISTIRENE. Maggiorazione per l'esecuzione dei solai costituiti da elementi monolitici cavi in EPS 100 classe E di cui alla norma UNI EN 13163 di qualunque luce di calcolo ed a qualsiasi condizione di sovraccarico variabile, per la produzione di elementi monolitici con finitura della superficie dell'intradosso stampata goffrata con funzione portaintonaco.	m²		9,30

	B_04_80			LAVORI COMPIUTI - SISTEMI ANTICADUTA FISSI. Nei prezzi dei lavori compiuti di seguito esposti cosi' come descritti dalle singole voci si intendono compresi e compensati gli oneri relativi ai trasporti, al carico ed allo scarico in cantiere, i sollevamenti ai piani, le spese generali e l'utile dell'Impresa.
		B_04_80_0010	005	DISPOSITIVO PUNTUALE FISSO ANTICADUTA GIREVOLE PER COPERTURE. Fornitura e posa in opera di dispositivo puntuale fisso anticaduta girevole per coperture conforme alle norme UNI EN 795 Classe A idoneo per fissaggio a superfici sia piane orizzontali che a falde inclinate, e costituito dai seguenti elementi:- piastra forata di ancoraggio in acciaio Fe 510 zincato a caldo delle dimensioni di 160x250x10 mm;- montante tubolare in acciaio Fe 510 zincato a caldo di altezza 500 mm e diametro 50x10 mm saldato centralmente sulla piastra di ancoraggio;- asola in acciaio zincato a caldo rotante sull'asse verticale ed in sommita' del montante tubolare;- ferramenta di ancoraggio alla struttura della copertura costituta da viti o tasselli ad espansione in numero e dimensioni sufficienti a garantire stabilita' e tenuta all'intero dispositivo.Nel prezzo si intendono compresi e compensati gli oneri per il carico, lo scarico ed ogni genere di trasporto, il posizionamento, la tabella di segnalazione del dispositivo, il fascicolo d'uso e montaggio e la copia del certificato di collaudo, ogni genere di accessorio per il corretto montaggio, il rispetto della marcatura CE, la dichiarazione di prestazione (DOP/DDP) secondo quanto previsto dal regolamento EU 305/2011, l'uso di specifiche tecniche dei componenti edilizi e di cantiere, nonche' di procedure tecniche, in sintonia con quanto previsto dal DM 24/12/2015 e ss.mm.ii. in materia di "Criteri Ambientali Minimi" e quanto altro necessario per dare il lavoro finito a regola d'arte.	cad.		327,80
		B_04_80_0015	005	DISPOSITIVO PUNTUALE FISSO ANTICADUTA PER MURATURE VERTICALI. Fornitura e posa in opera di dispositivo puntuale fisso anticaduta per murature conforme alle norme UNI EN 795 Classe A idoneo per fissaggio a superfici piane verticali, costituito da gancio asolato e forato in acciaio inox 18-10 ancorato alla struttura muraria mediante tassello ad espansione idoneo a garantire stabilita' e tenuta al dispositivo.Nel prezzo si intendono compresi e compensati gli oneri per il carico, lo scarico ed ogni genere di trasporto, il posizionamento, la tabella di segnalazione del dispositivo, il fascicolo d'uso e montaggio e la copia del certificato di collaudo, ogni genere di accessorio per il corretto montaggio, il rispetto della marcatura CE, la dichiarazione di prestazione (DOP/DDP) secondo quanto previsto dal regolamento EU 305/2011, l'uso di specifiche tecniche dei componenti edilizi e di cantiere, nonche' di procedure tecniche, in sintonia con quanto previsto dal DM 24/12/2015 e ss.mm.ii. in materia di "Criteri Ambientali Minimi" e quanto altro necessario per dare il lavoro finito a regola d'arte.	cad.		52,40
		B_04_80_0030	003	DISPOSITIVO LINEARE FISSO ANTICADUTA PER COPERTURE. Fornitura e posa in opera di dispositivo lineare fisso anticaduta per coperture conforme alle norme UNI EN 795 Classe C idoneo per fissaggio a superfici piane orizzontali od a falde inclinate e costituito dai seguenti elementi:- montanti strutturali tubolari, terminali ed intermedi, posti ad interasse di 6,00-9,00 m, realizzati in acciaio Fe 510 zincato a caldo di altezza 500 mm e sezione circolare diametro 50x6 mm saldati centralmente su piastra di ancoraggio forata di in acciaio Fe 510 zincato a caldo delle dimensioni di 160x250x10 mm e completi di asole in sommita' dei montanti tubolari;- fune di collegamento dei montanti in acciaio inox di diametro 8 mm composta da 15 fili con doppia redancia e completa di molle in acciaio al carbonio ad alta resistenza e tenditori in acciaio zincato M14;- ferramenta di ancoraggio alla struttura della copertura costituta da viti o tasselli ad espansione in numero e dimensioni sufficienti a garantire stabilita' e tenuta all'intero dispositivo.Nel prezzo si intendono compresi e compensati gli oneri per il carico, lo scarico ed ogni genere di trasporto, il posizionamento, la tabella di segnalazione del dispositivo, il fascicolo d'uso e montaggio e la copia del certificato di collaudo, ogni genere di accessorio per il corretto montaggio, il rispetto della marcatura CE, la dichiarazione di prestazione (DOP/DDP) secondo quanto previsto dal regolamento EU 305/2011, l'uso di specifiche tecniche dei componenti edilizi e di cantiere, nonche' di procedure tecniche, in sintonia con quanto previsto dal DM 24/12/2015 e ss.mm.ii. in materia di "Criteri Ambientali Minimi" e quanto altro necessario per dare il lavoro finito a regola d'arte.	m		87,70
		B_04_80_0037	010	DISPOSITIVO LINEARE FISSO ANTICADUTA PER MURATURE VERTICALI. Fornitura e posa in opera di dispositivo lineare fisso anticaduta murale conforme alle norme UNI EN 795 Classe A idoneo per fissaggio a superfici piane verticali e costituito dai seguenti elementi:- piastre strutturali, terminali ed intermedie, poste ad interasse di 6,00 - 9,00 m, realizzate in acciaio Fe 510 zincato a caldo delle dimensioni di 150x150x10 mm e complete di asole in acciaio zincato a caldo saldate al centro delle piastre;- fune di collegamento dei montanti in acciaio inox di diametro 8 mm composta da 15 fili con doppia redancia e completa di molle in acciaio al carbonio ad alta resistenza e tenditori in acciaio zincato M14;- ferramenta di ancoraggio alla struttura muraria e costituta tasselli ad espansione in numero e dimensioni sufficienti a garantire stabilita' e tenuta all'intero dispositivo.Nel prezzo si intendono compresi e compensati gli oneri per il carico, lo scarico ed ogni genere di trasporto, il posizionamento, la tabella di segnalazione del dispositivo, il fascicolo d'uso e montaggio e la copia del certificato di collaudo, ogni genere di accessorio per il corretto montaggio, il rispetto della marcatura CE, la dichiarazione di prestazione (DOP/DDP) secondo quanto previsto dal regolamento EU 305/2011, l'uso di specifiche tecniche dei componenti edilizi e di cantiere, nonche' di procedure tecniche, in sintonia con quanto previsto dal DM 24/12/2015 e ss.mm.ii. in materia di "Criteri Ambientali Minimi" e quanto altro necessario per dare il lavoro finito a regola d'arte.	m		65,68
		B_04_80_0040	005	DISPOSITIVO PUNTUALE DEFORMABILE DI RINVIO ANTICADUTA PER COPERTURE. Fornitura e posa in opera di dispositivo puntuale anticaduta di rinvio per coperture conforme alle norme UNI EN 795 Classe A1 idoneo per fissaggio a superfici piane orizzontali o a falde inclinate e costituito dai seguenti elementi:- piastra forata di ancoraggio in acciaio Fe 510 zincato a caldo delle dimensioni di 150x150x6 mm;- montante deformabile in acciaio Fe 510 zincato a caldo di altezza 400 mm e sezione circolare di diametro 20 mm saldato centralmente alla piastra di ancoraggio e completo di golfare in acciaio zincato a caldo posto in sommita' del montante;- ferramenta di ancoraggio alla struttura della copertura costituta da viti o tasselli ad espansione in numero e dimensioni sufficienti a garantire stabilita' e tenuta all'intero dispositivo.Nel prezzo si intendono compresi e compensati gli oneri per il carico, lo scarico ed ogni genere di trasporto, il posizionamento, la tabella di segnalazione del dispositivo, il fascicolo d'uso e montaggio e la copia del certificato di collaudo, ogni genere di accessorio per il corretto montaggio, il rispetto della marcatura CE, la dichiarazione di prestazione (DOP/DDP) secondo quanto previsto dal regolamento EU 305/2011, l'uso di specifiche tecniche dei componenti edilizi e di cantiere, nonche' di procedure tecniche, in sintonia con quanto previsto dal DM 24/12/2015 e ss.mm.ii. in materia di "Criteri Ambientali Minimi" e quanto altro necessario per dare il lavoro finito a regola d'arte.	cad.		106,30
		B_04_80_0050	005	DISPOSITIVO PUNTUALE ANTICADUTA SOTTOTEGOLA. Fornitura e posa in opera di dispositivo puntuale anticaduta sottotegola per coperture conforme alle norme UNI EN 795 Classe A idoneo per fissaggio a superfici a falde inclinate e costituito da piastra sagomata forata di ancoraggio in acciaio Fe 510 zincato a caldo delle dimensioni di 650x5x4mm con naso ricurvo e asolato all'estremita' in vista e fissato alla struttura della copertura mediante viti o tasselli ad espansione in numero e dimensioni sufficienti a garantire stabilita' e tenuta all'intero dispositivo.Nel prezzo si intendono compresi e compensati gli oneri per il carico, lo scarico ed ogni genere di trasporto, il posizionamento, la tabella di segnalazione del dispositivo, il fascicolo d'uso e montaggio e la copia del certificato di collaudo, ogni genere di accessorio per il corretto montaggio, il rispetto della marcatura CE, la dichiarazione di prestazione (DOP/DDP) secondo quanto previsto dal regolamento EU 305/2011, l'uso di specifiche tecniche dei componenti edilizi e di cantiere, nonche' di procedure tecniche, in sintonia con quanto previsto dal DM 24/12/2015 e ss.mm.ii. in materia di "Criteri Ambientali Minimi" e quanto altro necessario per dare il lavoro finito a regola d'arte.	cad.		45,03

B_06	>---			OPERE DA IMPRENDITORE EDILE - EDILIZIA COMPLEMENTARE

	B_06_10			LAVORI COMPIUTI - TAVOLATI E PARTIZIONI. Nei prezzi dei lavori compiuti di seguito esposti cosi' come descritti dalle singole voci si intendono compresi e compensati gli oneri relativi ai trasporti, al carico ed allo scarico in cantiere, i sollevamenti ai piani, le spese generali e l'utile dell'Impresa.
		B_06_10_0005		TAVOLATO IN TAVELLE DI LATERIZIO COMUNE. Fornitura e posa in opera di tavolato verticale, da erigersi a ridosso di strutture portanti o per mascheramento di tracce per impianti, realizzato con tavelle delle dimensioni di cui alla norma UNI 11128 poste a coltello per un'altezza grezza netta interna fino a 3.50 m e legate con malta bastarda dosata a 100 kg di cemento tipo R 3.25 e 300 kg di calce idraulica per metrocubo di sabbia a granulometria idonea.Nel prezzo si intendono compresi e compensati gli oneri per la formazione di architravi, piattabande, vani per aperture in genere, il taglio, lo sfrido, la formazione ed il disfacimento dei piani di lavoro interni, il rispetto della marcatura CE, la dichiarazione di prestazione (DOP/DDP) secondo quanto previsto dal regolamento EU 305/2011, l'uso di specifiche tecniche dei componenti edilizi e di cantiere, nonche' di procedure tecniche, in sintonia con quanto previsto dal DM 24/12/2015 e ss.mm.ii. in materia di "Criteri Ambientali Minimi" e quanto altro necessario per dare il lavoro finito a regola d'arte.
			005	dimensioni 50x25x3 cm	m²		26,54
			010	dimensioni 50x25x4 cm divisibili	m²		27,06
		B_06_10_0010	005	TAVOLATO IN LATERIZIO COMUNE DA 6 cm. Fornitura e posa in opera di tavolato verticale realizzato in laterizi estrusi con massa normale dello spessore di 6 cm e conformi alla norma UNI EN 771, posti a coltello per un'altezza grezza netta interna fino a 3.50 m, e legati con malta del tipo comune idraulica per murature dosata a 350 kg di calce idraulica per metrocubo di sabbia a granulometria idonea. E' altresi' compresa la fornitura e posa in opera, alla base del tavolato, di un nastro in agglomerato di granuli di gomma della larghezza di 10 cm e di spessore 6 mm.Nel prezzo si intendono compresi e compensati gli oneri per la formazione di architravi, piattabande, vani per aperture in genere, spallette per porte e finestre, il taglio, lo sfrido, la formazione ed il disfacimento dei piani di lavoro interni, il rispetto della marcatura CE, la dichiarazione di prestazione (DOP/DDP) secondo quanto previsto dal regolamento EU 305/2011, l'uso di specifiche tecniche dei componenti edilizi e di cantiere, nonche' di procedure tecniche, in sintonia con quanto previsto dal DM 24/12/2015 e ss.mm.ii. in materia di "Criteri Ambientali Minimi" e quanto altro necessario per dare il lavoro finito a regola d'arte.Non saranno computati i fori per porte a tutta altezza che interrompano completamente i settori successivi del tavolato stesso.	m²		24,37
		B_06_10_0015	005	TAVOLATO IN LATERIZIO COMUNE DA 8 cm. Fornitura e posa in opera di tavolato verticale realizzato in laterizi estrusi con massa normale dello spessore di 8 cm e conformi alla norma UNI EN 771, posti a coltello per un'altezza grezza netta interna fino a 3.50 m e legati con malta del tipo comune idraulica per murature dosata a 350 kg di calce idraulica per metrocubo di sabbia a granulometria idonea. E'altresi' compresa la fornitura e posa in opera, alla base del tavolato, di un nastro in agglomerato di granuli di gomma della larghezza di 10 cm e di spessore 6 mm.Nel prezzo si intendono compresi e compensati gli oneri per la formazione di architravi, piattabande, vani per aperture in genere, spallette per porte e finestre, il taglio, lo sfrido, la formazione ed il disfacimento dei piani di lavoro interni, il rispetto della marcatura CE, la dichiarazione di prestazione (DOP/DDP) secondo quanto previsto dal regolamento EU 305/2011, l'uso di specifiche tecniche dei componenti edilizi e di cantiere, nonche' di procedure tecniche, in sintonia con quanto previsto dal DM 24/12/2015 e ss.mm.ii. in materia di "Criteri Ambientali Minimi" e quanto altro necessario per dare il lavoro finito a regola d'arte.Non saranno computati i fori per porte a tutta altezza che interrompano completamente i settori successivi del tavolato stesso.	m²		24,50
		B_06_10_0020	005	TAVOLATO IN LATERIZIO COMUNE DA 12 cm. Fornitura e posa in opera di tavolato verticale realizzato in laterizi estrusi con massa normale dello spessore di 12 cm e conformi alla norma UNI EN 771, posti a coltello per un'altezza grezza netta interna fino a 3.50 m e legati con malta idraulica per murature dosata a 350 kg di calce idraulica per metrocubo di sabbia a granulometria idonea. E' altresi' compresa la fornitura e posa in opera, alla base del tavolato, di un nastro in agglomerato di granuli di gomma della larghezza di 15 cm e di spessore 6 mm.Nel prezzo si intendono compresi e compensati gli oneri per la formazione di architravi, piattabande, vani per aperture in genere, spallette per porte e finestre, il taglio, lo sfrido, la formazione ed il disfacimento dei piani di lavoro interni, il rispetto della marcatura CE, la dichiarazione di prestazione (DOP/DDP) secondo quanto previsto dal regolamento EU 305/2011, l'uso di specifiche tecniche dei componenti edilizi e di cantiere, nonche' di procedure tecniche, in sintonia con quanto previsto dal DM 24/12/2015 e ss.mm.ii. in materia di "Criteri Ambientali Minimi" e quanto altro necessario per dare il lavoro finito a regola d'arte.Non saranno computati i fori per porte a tutta altezza che interrompano completamente i settori successivi del tavolato stesso.	m²		30,45
		B_06_10_0025	005	TAVOLATO IN LATERIZIO ALVEOLATO DA 8 cm. Fornitura e posa in opera di tavolato verticale realizzato in laterizi estrusi con massa alveolata, conformi alla norma UNI EN 771 ed in possesso delle seguenti caratteristiche tecniche debitamente documentate dall'Appaltatore ed accettate dalla D.L.:- spessore 8 cm;- densita' apparente 750 kg/m³;- resistenza fuoco intonacata REI 120';- potere fonoisolante intonacata 41 dB.La posa sara' eseguita a fori verticali ed a blocchi sfalsati per un'altezza grezza netta interna fino a 3.50 m e legati con malta idraulica per murature dosata a 350 kg di calce idraulica per metrocubo di sabbia a granulometria idonea. E' altresi' compresa la fornitura e posa in opera, alla base del tavolato, di un nastro in agglomerato di granuli di gomma della larghezza di 10 cm e di spessore 6 mm.Nel prezzo si intendono compresi e compensati gli oneri per la formazione di architravi, piattabande, vani per aperture in genere, spallette per porte e finestre, il taglio, lo sfrido, la formazione ed il disfacimento dei piani di lavoro interni, il rispetto della marcatura CE, la dichiarazione di prestazione (DOP/DDP) secondo quanto previsto dal regolamento EU 305/2011, l'uso di specifiche tecniche dei componenti edilizi e di cantiere, nonche' di procedure tecniche, in sintonia con quanto previsto dal DM 24/12/2015 e ss.mm.ii. in materia di "Criteri Ambientali Minimi" e quanto altro necessario per dare il lavoro finito a regola d'arte.Non saranno computati i fori per porte a tutta altezza che interrompano completamente i settori successivi del tavolato stesso.	m²		32,23
		B_06_10_0030	005	TAVOLATO IN LATERIZIO ALVEOLATO DA 12 cm. Fornitura e posa in opera di tavolato verticale realizzato in laterizi estrusi con massa alveolata, conformi alla norma UNI EN 771 ed in possesso delle seguenti caratteristiche tecniche debitamente documentate dall'Appaltatore ed accettate dalla D.L.:- spessore 12 cm;- densita' apparente 750 kg/m³;- resistenza fuoco intonacata REI 180';- potere fonoisolante intonacata 43 dB.La posa sara' eseguita a fori verticali ed a blocchi sfalsati per un'altezza grezza netta interna fino a 3.50 m e legati con malta idraulica per murature dosata a 350 kg di calce idraulica per metrocubo di sabbia a granulometria idonea. E' altresi' compresa la fornitura e posa in opera, alla base del tavolato, di un nastro in agglomerato di truccioli di gomma della larghezza di 33 cm risvoltato ai bordi verso l'alto e di spessore compresso di 10 mm.Nel prezzo si intendono compresi e compensati gli oneri per la formazione di architravi, piattabande, vani per aperture in genere, spallette per porte e finestre, il taglio, lo sfrido, la formazione ed il disfacimento dei piani di lavoro interni, il rispetto della marcatura CE, la dichiarazione di prestazione (DOP/DDP) secondo quanto previsto dal regolamento EU 305/2011, l'uso di specifiche tecniche dei componenti edilizi e di cantiere, nonche' di procedure tecniche, in sintonia con quanto previsto dal DM 24/12/2015 e ss.mm.ii. in materia di "Criteri Ambientali Minimi" e quanto altro necessario per dare il lavoro finito a regola d'arte.Non saranno computati i fori per porte a tutta altezza che interrompano completamente i settori successivi del tavolato stesso.	m²		36,88
		B_06_10_0035	005	TAVOLATO IN CALCESTRUZZO CELLULARE DA 5 cm. Fornitura e posa in opera di tavolato verticale realizzato in blocchi di calcestruzzo cellulare espanso autoclavato dello spessore di 5 cm e conformi alla norma UNI EN 771, posti a coltello per un'altezza grezza netta interna fino a 3.50 m e legati con idoneo collante come indicato dalla Ditta produttrice. E' altresi' compresa la fornitura e posa in opera, alla base del tavolato, di un nastro in agglomerato di granuli di gomma della larghezza di 10 cm e di spessore di 6 mm.Nel prezzo si intendono compresi e compensati gli oneri per la formazione di architravi, piattabande, vani per aperture in genere, spallette per porte e finestre, il taglio, lo sfrido, la formazione ed il disfacimento dei piani di lavoro interni, il rispetto della marcatura CE, la dichiarazione di prestazione (DOP/DDP) secondo quanto previsto dal regolamento EU 305/2011, l'uso di specifiche tecniche dei componenti edilizi e di cantiere, nonche' di procedure tecniche, in sintonia con quanto previsto dal DM 24/12/2015 e ss.mm.ii. in materia di "Criteri Ambientali Minimi" e quanto altro necessario per dare il lavoro finito a regola d'arte.Non saranno computati i fori per porte a tutta altezza che interrompano completamente i settori successivi del tavolato stesso.	m²		24,84
		B_06_10_0040	005	TAVOLATO EI 120' IN CALCESTRUZZO CELLULARE DA 8 cm. Fornitura e posa in opera di tavolato verticale realizzato in blocchi di calcestruzzo cellulare espanso autoclavato, conformi alla norma UNI EN 771 ed aventi le seguenti caratteristiche tecniche debitamente documentate dall'Appaltatore ed accettate dalla D.L.: - spessore 8 cm;- densita' apparente 550 kg/m³;- resistenza fuoco EI 120';- potere fonoisolante intonacata 37 dB;- reazione al fuoco classe A1.La posa sara' a blocchi sfalsati, posti a coltello per un'altezza grezza netta interna fino a 3.50 m e legati con idoneo collante come indicato dalla Ditta produttrice. E' altresi' compresa la fornitura e posa in opera, alla base del tavolato, di un nastro in agglomerato di granuli di gomma della larghezza di 10 cm e di spessore 6 mm.Nel prezzo si intendono compresi e compensati gli oneri per la formazione di architravi, piattabande, vani per aperture in genere, spallette per porte e finestre, il taglio, lo sfrido, la formazione ed il disfacimento dei piani di lavoro interni, il rispetto della marcatura CE, la dichiarazione di prestazione (DOP/DDP) secondo quanto previsto dal regolamento EU 305/2011, l'uso di specifiche tecniche dei componenti edilizi e di cantiere, nonche' di procedure tecniche, in sintonia con quanto previsto dal DM 24/12/2015 e ss.mm.ii. in materia di "Criteri Ambientali Minimi" e quanto altro necessario per dare il lavoro finito a regola d'arte.Non saranno computati i fori per porte a tutta altezza che interrompano completamente i settori successivi del tavolato stesso.	m²		30,01
		B_06_10_0045	005	TAVOLATO EI 180' IN CALCESTRUZZO CELLULARE DA 10 cm. Fornitura e posa in opera di tavolato verticale realizzato in blocchi di calcestruzzo cellulare espanso autoclavato, conformi alla norma UNI EN 771 ed aventi le seguenti caratteristiche tecniche debitamente documentate dall'Appaltatore ed accettate dalla D.L.: - spessore 10 cm;- densita' apparente 550 kg/m³;- resistenza fuoco EI 180';- potere fonoisolante intonacata 39 dB;- reazione al fuoco classe A1.La posa sara' a blocchi sfalsati, posti a coltello per un'altezza grezza netta interna fino a 3.50 m e legati con idoneo collante come indicato dalla Ditta produttrice. E' altresi' compresa la fornitura e posa in opera, alla base del tavolato, di un nastro in agglomerato di granuli di gomma della larghezza di 10 cm e di spessore 6 mm.Nel prezzo si intendono compresi e compensati gli oneri per la formazione di architravi, piattabande, vani per aperture in genere, spallette per porte e finestre, il taglio, lo sfrido, la formazione ed il disfacimento dei piani di lavoro interni, il rispetto della marcatura CE, la dichiarazione di prestazione (DOP/DDP) secondo quanto previsto dal regolamento EU 305/2011, l'uso di specifiche tecniche dei componenti edilizi e di cantiere, nonche' di procedure tecniche, in sintonia con quanto previsto dal DM 24/12/2015 e ss.mm.ii. in materia di "Criteri Ambientali Minimi" e quanto altro necessario per dare il lavoro finito a regola d'arte.Non saranno computati i fori per porte a tutta altezza che interrompano completamente i settori successivi del tavolato stesso.	m²		32,89
		B_06_10_0050	005	TAVOLATO EI 180' IN CALCESTRUZZO CELLULARE DA 12 cm. Fornitura e posa in opera di tavolato verticale realizzato in blocchi di calcestruzzo cellulare espanso autoclavato, conformi alla norma UNI EN 771 ed aventi le seguenti caratteristiche tecniche debitamente documentate dall'Appaltatore ed accettate dalla D.L.: - spessore 12 cm;- densita' apparente 550 kg/m³;- resistenza fuoco EI 180';- potere fonoisolante intonacata 41 dB;- reazione al fuoco classe A1.La posa sara' a blocchi sfalsati, posti a coltello per un'altezza grezza netta interna fino a 3.50 m e legati con idoneo collante come indicato dalla Ditta produttrice. E' altresi' compresa la fornitura e posa in opera, alla base del tavolato, di un nastro in agglomerato di granuli di gomma della larghezza di 10 cm e di spessore 6 mm.Nel prezzo si intendono compresi e compensati gli oneri per la formazione di architravi, piattabande, vani per aperture in genere, spallette per porte e finestre, il taglio, lo sfrido, la formazione ed il disfacimento dei piani di lavoro interni, il rispetto della marcatura CE, la dichiarazione di prestazione (DOP/DDP) secondo quanto previsto dal regolamento EU 305/2011, l'uso di specifiche tecniche dei componenti edilizi e di cantiere, nonche' di procedure tecniche, in sintonia con quanto previsto dal DM 24/12/2015 e ss.mm.ii. in materia di "Criteri Ambientali Minimi" e quanto altro necessario per dare il lavoro finito a regola d'arte.Non saranno computati i fori per porte a tutta altezza che interrompano completamente i settori successivi del tavolato stesso.	m²		37,62
		B_06_10_0060		CONTROTELAIO PER PORTE SCOMPARSA. Fornitura e posa in opera di controtelaio prefabbricato rettilineo dello spessore grezzo esterno fino a 80-100 mm idoneo all'alloggiamento di un'anta scorrevole rigida a scomparsa, costituito da doppi fianchi laterali in lamiera zincata grecata dello spessore di 7/10 di mm completo di traversine di rinforzo orizzontali e rete elettrosaldata con maglia di 25 x 50 mm fissata senza saldature e debordante dalla struttura, sopraporta e traversa di sostegno del binario in lamiera zincata, sottoporta in lamiera zincata asportabile a strappo, anche dopo la posa in opera, per correggere eventuali modifiche di pavimentazione o errori di livellazione, binario di scorrimento estraibile con sistema di aggancio a baionetta, guida porta posato a piano pavimento autocentrante fissato direttamente al telaio con due viti, qualora espressamente richiesto dalla D.L. e n° 2 carrelli a quattro ruote con due cuscinetti a sfera rivestiti di nylon elasticizzato con portata massima 80 kg.Nel prezzo si intendono compresi e compensati gli oneri per la posa a livello secondo le quote di progetto, il rispetto della marcatura CE, la dichiarazione di prestazione (DOP/DDP) secondo quanto previsto dal regolamento EU 305/2011, l'uso di specifiche tecniche dei componenti edilizi e di cantiere, nonche' di procedure tecniche, in sintonia con quanto previsto dal DM 24/12/2015 e ss.mm.ii. in materia di "Criteri Ambientali Minimi" e quanto altro necessario per dare il lavoro finito a regola d'arte.
			005	dimensioni nette passaggio 90x210 cm	cad.		341,20
			010	dimensioni nette passaggio 120x210 cm	cad.		539,40

	B_06_20			LAVORI COMPIUTI - MASSETTI E SOTTOFONDI. Nei prezzi dei lavori compiuti di seguito esposti cosi' come descritti dalle singole voci si intendono compresi e compensati gli oneri relativi ai trasporti, al carico ed allo scarico in cantiere, i sollevamenti ai piani, le spese generali e l'utile dell'Impresa.
		B_06_20_0005		MASSICCIATA CON AGGREGATI DI CAVA PER INTERNI. Fornitura e posa in opera di massicciata per pavimentazioni interne su terrapieno costituita da ghiaia di granulometria 7-30 mm e da strato di chiusura in legante di frantoio di granulometria 0-30 mm, provenienti da cave e giudicati idonei dalla D.L., per uno spessore complessivo di 25 cm.Nel prezzo si intendono compresi e compensati gli oneri per il massetto superiore di livellamento dello spessore minimo di 6 cm. eseguito in conglomerato cementizio dosato a 250 kg di cemento tipo R 3.25 per metrocubo di inerte, la tiratura a livello, la frettazzatura, il rispetto della marcatura CE, la dichiarazione di prestazione (DOP/DDP) secondo quanto previsto dal regolamento EU 305/2011, l'uso di specifiche tecniche dei componenti edilizi e di cantiere, nonche' di procedure tecniche, in sintonia con quanto previsto dal DM 24/12/2015 e ss.mm.ii. in materia di "Criteri Ambientali Minimi" e quanto altro necessario per dare il lavoro finito a regola d'arte.
			005	eseguita interamente a mano	m²		39,13
			010	eseguita con mezzi meccanici	m²		25,41
		B_06_20_0007		MASSICCIATA CON AGGREGATI RICICLATI PER INTERNI. Fornitura e posa in opera di massicciata per pavimentazioni interne su terrapieno costituita da inerte di fondo con granulometria 5-50 mm e da strato di chiusura con inerte di granulometria 0-30 mm, provenienti da impianti di riciclaggio e giudicati idonei dalla D.L., per uno spessore complessivo di 25 cm.Nel prezzo si intendono compresi e compensati gli oneri per il massetto superiore di livellamento dello spessore minimo di 6 cm. eseguito in conglomerato cementizio dosato a 250 kg di cemento tipo R 3.25 per metrocubo di inerte, la tiratura a livello, la frettazzatura, il rispetto della marcatura CE, la dichiarazione di prestazione (DOP/DDP) secondo quanto previsto dal regolamento EU 305/2011, l'uso di specifiche tecniche dei componenti edilizi e di cantiere, nonche' di procedure tecniche, in sintonia con quanto previsto dal DM 24/12/2015 e ss.mm.ii. in materia di "Criteri Ambientali Minimi" e quanto altro necessario per dare il lavoro finito a regola d'arte.
			005	eseguita interamente a mano	m²		35,65
			010	eseguita con mezzi meccanici	m²		21,94
		B_06_20_0010		TAVOLATO ORIZZONTALE AREATO. Fornitura e posa in opera di tavolato orizzontale areato per pavimentazioni interne su terrapieno costituito da laterizi estrusi con massa normale posti a secco in piano.Nel prezzo si intendono compresi e compensati gli oneri per il massetto superiore di livellamento dello spessore minimo di 6 cm eseguito in conglomerato cementizio dosato a 250 kg di cemento tipo R 3.25 per metrocubo di inerte, la tiratura a livello, la frettazzatura, il taglio lo sfrido, il rispetto della marcatura CE, la dichiarazione di prestazione (DOP/DDP) secondo quanto previsto dal regolamento EU 305/2011, l'uso di specifiche tecniche dei componenti edilizi e di cantiere, nonche' di procedure tecniche, in sintonia con quanto previsto dal DM 24/12/2015 e ss.mm.ii. in materia di "Criteri Ambientali Minimi" e quanto altro necessario per dare il lavoro finito a regola d'arte.
			005	laterizi normali spessore 8 cm	m²		25,62
			010	laterizi normali spessore 12 cm	m²		33,85
		B_06_20_0012		VESPAIO AREATO IN CONGLOMERATO ARMATO CON CASSERO A PERDERE. Fornitura e posa in opera di vespaio aerato realizzato mediante getto di conglomerato cementizio classe Rck 30 confezionato a macchina, in casseri di contenimento a perdere costituiti da elementi modulari in polipropilene riciclato disposti in ambienti di forma regolare e per singole superfici maggiori di 50 m². Nel prezzo si intendono compresi e compensati gli oneri per l'allineamento delle casseforme di contenimento dei getti, i pezzi speciali fermagetto per la chiusura perimetrale, la cappa integrativa superiore dello spessore di 5 cm e l'armatura di ripartizione costituita da rete elettrosaldata eseguita con tondini di acciaio tipo FeB44K ad aderenza migliorata di diametro 6 mm e maglia da 20x20 cm, la vibrazione meccanica, il livellamento dalla cappa superiore, la frettazzatura, il taglio lo sfrido, il rispetto della marcatura CE, la dichiarazione di prestazione (DOP/DDP) secondo quanto previsto dal regolamento EU 305/2011, l'uso di specifiche tecniche dei componenti edilizi e di cantiere, nonche' di procedure tecniche, in sintonia con quanto previsto dal DM 24/12/2015 e ss.mm.ii. in materia di "Criteri Ambientali Minimi" e quanto altro necessario per dare il lavoro finito a regola d'arte.
			005	spessore complessivo 15+5 cm	m²		27,15
			010	spessore complessivo 20+5 cm	m²		28,00
			015	spessore complessivo 27+5 cm	m²		29,35
			020	spessore complessivo 35+5 cm	m²		30,54
			022	spessore complessivo 40+5 cm	m²		31,39
			025	spessore complessivo 45+5 cm	m²		35,57
			027	spessore complessivo 50+5 cm	m²		36,51
			030	spessore complessivo 55+5 cm	m²		37,38
			032	spessore complessivo 60+5 cm	m²		41,05
		B_06_20_0013	003	SOVRAPPREZZO AI VESPAIO AREATO CON CASSERO A PERDERE. Maggiorazione alla fornitura e posa in opera di vespaio aerato di qualsiasi tipo e spessore complessivo realizzato mediante getto di conglomerato cementizio in casseri di contenimento a perdere costituiti da elementi modulari in polipropilene riciclato, per disposizione in ambienti di forma irregolare e/o per singole superfici inferiori a 50 m².	m²		2,85
		B_06_20_0015	005	MASSETTO COMUNE. Fornitura e posa in opera di massetto comune dello spessore di 6 cm per sottofondo di pavimenti, eseguito in malta cementizia dosata a 250 kg di cemento tipo R 3.25 per metrocubo di sabbia proveniente da cava e con granulometria idonea.Nel prezzo si intendono compresi e compensati gli oneri per la pulizia e preparazione del fondo, la tiratura a livello, la frettazzatura fine della superficie idonea a ricevere la posa di pavimentazioni da incollarsi, il rispetto della marcatura CE, la dichiarazione di prestazione (DOP/DDP) secondo quanto previsto dal regolamento EU 305/2011, l'uso di specifiche tecniche dei componenti edilizi e di cantiere, nonche' di procedure tecniche, in sintonia con quanto previsto dal DM 24/12/2015 e ss.mm.ii. in materia di "Criteri Ambientali Minimi" e quanto altro necessario per dare il lavoro finito a regola d'arte.	m²		11,24
			010	per cantieri di superficie complessiva inferiore a 500,00 m²	m²		14,19
		B_06_20_0020	005	MASSETTO COMUNE CON MAGATELLI IN LEGNO. Fornitura e posa in opera di massetto comune dello spessore complessivo minimo di 7 cm con magatelli annegati per sottofondo di pavimenti in legno di qualsiasi tipo, eseguito in due riprese consecutive composto da strato inferiore dello spessore minimo di 4 cm in malta cementizia dosata a 350 kg di cemento tipo R 3.25 per metrocubo di sabbia a granulometria idonea, magatelli in legno di abete a sezione trapezoidale di altezza 30 mm, base inferiore 50 mm, base superiore 40 mm e lunghezza a correre ad interasse di 30 cm e strato superiore di 3 cm dosato a 350 kg di cemento tipo R 3.25 per metrocubo di sabbia fine lavata e vagliata proveniente da cava e con granulometria idonea.Nel prezzo si intendono compresi e compensati gli oneri per la pulizia e preparazione del fondo, la tiratura a perfetto livello dei magatelli ortogonalmente alla linea di posa del pavimento in legno, la frettazzatura fine della superficie tipo intonaco a civile, il rispetto della marcatura CE, la dichiarazione di prestazione (DOP/DDP) secondo quanto previsto dal regolamento EU 305/2011, l'uso di specifiche tecniche dei componenti edilizi e di cantiere, nonche' di procedure tecniche, in sintonia con quanto previsto dal DM 24/12/2015 e ss.mm.ii. in materia di "Criteri Ambientali Minimi" e quanto altro necessario per dare il lavoro finito a regola d'arte.	m²		28,04
		B_06_20_0025	005	SOVRAPPREZZO AI MASSETTI PER SPESSORE. Maggiorazione o riduzione per la variazione di ogni centimetro in piu' od in meno allo spessore previsto dei massetti di sottofondo con inerte proveniente da cava e per pavimenti di qualsiasi tipo.	m²		1,94
		B_06_20_0030	005	MASSETTO ARMATO CON FIBRE SINTETICHE. Fornitura e posa in opera di massetto dello spessore di 6 cm armato con fibre sintetiche per sottofondo di pavimenti, eseguito in malta cementizia dosata a 250 kg di cemento tipo R 3.25 e fibre sintetiche in polipropilene multifilamento di lunghezza minima 12 mm e con dosaggio di 750 g per metrocubo di inerte proveniente da cava e con granulometria idonea.Nel prezzo si intendono compresi e compensati gli oneri per la pulizia e preparazione del fondo, la tiratura a livello, la frettazzatura fine della superficie idonea a ricevere la posa di pavimentazioni da incollarsi, il rispetto della marcatura CE, la dichiarazione di prestazione (DOP/DDP) secondo quanto previsto dal regolamento EU 305/2011, l'uso di specifiche tecniche dei componenti edilizi e di cantiere, nonche' di procedure tecniche, in sintonia con quanto previsto dal DM 24/12/2015 e ss.mm.ii. in materia di "Criteri Ambientali Minimi" e quanto altro necessario per dare il lavoro finito a regola d'arte.	m²		13,65
		B_06_20_0035	005	SOVRAPPREZZO AL MASSETTO CON FIBRE SINTETICHE. Maggiorazione o riduzione per la variazione di ogni centimetro in piu' od in meno allo spessore previsto del massetto di sottofondo con inerte proveniente da cava e con con fibre sintetiche.	m²		2,10
		B_06_20_0040	005	MASSETTO ALLEGGERITO NON PRATICABILE. Fornitura e posa in opera di massetto magro alleggerito non praticabile dello spessore di 6 cm per adeguamento di livelli, dosato a 150 kg di cemento tipo R 3.25 per metrocubo di inerte leggero a granulometria idonea.Nel prezzo si intendono compresi e compensati gli oneri per la pulizia e preparazione del fondo, la tiratura a livello, il rispetto della marcatura CE, la dichiarazione di prestazione (DOP/DDP) secondo quanto previsto dal regolamento EU 305/2011, l'uso di specifiche tecniche dei componenti edilizi e di cantiere, nonche' di procedure tecniche, in sintonia con quanto previsto dal DM 24/12/2015 e ss.mm.ii. in materia di "Criteri Ambientali Minimi" e quanto altro necessario per dare il lavoro finito a regola d'arte.	m²		16,12
		B_06_20_0042	005	MASSETTO ALLEGGERITO PRATICABILE. Fornitura e posa in opera di massetto alleggerito praticabile dello spessore di 6 cm per adeguamento di livelli, dosato a 300 kg di cemento tipo R 3.25 per metrocubo di inerte leggero a granulometria idonea.Nel prezzo si intendono compresi e compensati gli oneri per la pulizia e preparazione del fondo, la tiratura a livello, il rispetto della marcatura CE, la dichiarazione di prestazione (DOP/DDP) secondo quanto previsto dal regolamento EU 305/2011, l'uso di specifiche tecniche dei componenti edilizi e di cantiere, nonche' di procedure tecniche, in sintonia con quanto previsto dal DM 24/12/2015 e ss.mm.ii. in materia di "Criteri Ambientali Minimi" e quanto altro necessario per dare il lavoro finito a regola d'arte.	m²		17,18
		B_06_20_0045	005	SOVRAPPREZZO AI MASSETTI ALLEGGERITI. Maggiorazione o riduzione per la variazione di ogni centimetro in piu' od in meno allo spessore previsto dei massetti alleggeriti di qualsiasi tipo.	m²		2,58
		B_06_20_0052	005	MASSETTO PREMISCELATO DI CALCE IDRAULICA NATURALE NHL. Fornitura e posa in opera di massetto idraulico dello spessore di 5 cm per sottofondo di pavimenti, eseguito in premiscelato di calce idraulica naturale NHL con inerte selezionato di granulometria 0-3 mm ed additivi chimici.La posa sara' effettuata seguendo puntualmente le avvertenze della Ditta produttrice.Nel prezzo si intendono compresi e compensati gli oneri per la pulizia e preparazione del fondo, la tiratura a livello, il rispetto della marcatura CE, la dichiarazione di prestazione (DOP/DDP) secondo quanto previsto dal regolamento EU 305/2011, l'uso di specifiche tecniche dei componenti edilizi e di cantiere, nonche' di procedure tecniche, in sintonia con quanto previsto dal DM 24/12/2015 e ss.mm.ii. in materia di "Criteri Ambientali Minimi" e quanto altro necessario per dare il lavoro finito a regola d'arte.	m²		24,87
		B_06_20_0053	005	SOVRAPPREZZO AL MASSETTO PREMISCELATO DI CALCE IDRAULICA NATURALE NHL. Maggiorazione o riduzione per la variazione di ogni centimetro in piu' od in meno allo spessore previsto del massetto premiscelato di calce idraulica naturale NHL.	m²		4,86
		B_06_20_0055	005	MASSETTO PREMISCELATO ALLEGGERITO. Fornitura e posa in opera di massetto alleggerito dello spessore di 5 cm per adeguamento dei livelli eseguito in premiscelato con inerte alleggerito con granulometria massima 5 mm.Nel prezzo si intendono compresi e compensati gli oneri per la pulizia e preparazione del fondo, la tiratura a livello, il rispetto della marcatura CE, la dichiarazione di prestazione (DOP/DDP) secondo quanto previsto dal regolamento EU 305/2011, l'uso di specifiche tecniche dei componenti edilizi e di cantiere, nonche' di procedure tecniche, in sintonia con quanto previsto dal DM 24/12/2015 e ss.mm.ii. in materia di "Criteri Ambientali Minimi" e quanto altro necessario per dare il lavoro finito a regola d'arte.	m²		15,18
		B_06_20_0060	005	SOVRAPPREZZO AL MASSETTO PREMISCELATO ALLEGGERITO. Maggiorazione o riduzione per la variazione di ogni centimetro in piu' od in meno allo spessore previsto del massetto premiscelato alleggerito	m²		2,88
		B_06_20_0065	005	MASSETTO COMUNE A RAPIDO ESSICAMENTO. Fornitura e posa in opera di massetto comune a rapido essicamento dello spessore di 6 cm per sottofondo di pavimenti, eseguito con idoneo legante idraulico a ritiro controllato dosata a minimo 350 kg per metrocubo di sabbia proveniente da cava e con a granulometria 0-4 mm giudicata idonea dalla D.L..Nel prezzo si intendono compresi e compensati gli oneri per la pulizia e preparazione del fondo, la tiratura a livello, la frettazzatura fine della superficie idonea a ricevere la posa di pavimentazioni da incollarsi, il rispetto della marcatura CE, la dichiarazione di prestazione (DOP/DDP) secondo quanto previsto dal regolamento EU 305/2011, l'uso di specifiche tecniche dei componenti edilizi e di cantiere, nonche' di procedure tecniche, in sintonia con quanto previsto dal DM 24/12/2015 e ss.mm.ii. in materia di "Criteri Ambientali Minimi" e quanto altro necessario per dare il lavoro finito a regola d'arte.	m²		41,00
		B_06_20_0070	005	SOVRAPPREZZO AL MASSETTO COMUNE A RAPIDO ESSICAMENTO. Maggiorazione o riduzione per la variazione di ogni centimetro in piu' od in meno allo spessore previsto del massetto comune a rapido essicamento.	m²		6,74
		B_06_20_0080	005	RASATURA PER LIVELLAMENTO. Fornitura e posa in opera di rasatura dello spessore fino a 5 mm per livellamento di sottofondi non perfettamente piani eseguita con malta fina premiscelata autolivellante.Nel prezzo si intendono compresi e compensati gli oneri per la pulizia e preparazione del fondo, la tiratura a livello idonea a ricevere la posa di pavimentazioni da incollarsi, il rispetto della marcatura CE, la dichiarazione di prestazione (DOP/DDP) secondo quanto previsto dal regolamento EU 305/2011, l'uso di specifiche tecniche dei componenti edilizi e di cantiere, nonche' di procedure tecniche, in sintonia con quanto previsto dal DM 24/12/2015 e ss.mm.ii. in materia di "Criteri Ambientali Minimi" e quanto altro necessario per dare il lavoro finito a regola d'arte.	m²		10,34
		B_06_20_0085		MASSETTO PREMISCELATO ESSICAMENTO RAPIDO. Fornitura e posa in opera di massetto ad essicamento rapido dello spessore di 5 cm per sottofondo di pavimenti, eseguito con malta premiscelata a base cementizia composta con sabbie fini classificate ed additivi chimici.Nel prezzo si intendono compresi e compensati gli oneri per la pulizia e preparazione del fondo, la tiratura a livello con idoneo rastrello per ricevere la posa di pavimentazioni da incollarsi, il rispetto della marcatura CE, la dichiarazione di prestazione (DOP/DDP) secondo quanto previsto dal regolamento EU 305/2011, l'uso di specifiche tecniche dei componenti edilizi e di cantiere, nonche' di procedure tecniche, in sintonia con quanto previsto dal DM 24/12/2015 e ss.mm.ii. in materia di "Criteri Ambientali Minimi" e quanto altro necessario per dare il lavoro finito a regola d'arte.
			005	rivestibile dopo circa 4 giorni	m²		19,58
			010	rivestibile dopo circa 36 ore	m²		42,86
		B_06_20_0087	005	SOVRAPPREZZO AL MASSETTO PREMISCELATO ESSICAMENTO RAPIDO. Maggiorazione o riduzione per la variazione di ogni centimetro in piu' od in meno allo spessore previsto del massetto premiscelato ad essicamento rapido.	m²		6,13
		B_06_20_0090		MASSETTO PREMISCELATO AUTOLIVELLANTE. Fornitura e posa in opera di massetto autolivellante dello spessore di 5 cm per sottofondo di pavimenti, eseguito con malta premiscelata composta con sabbie fini classificate ed additivi chimici.Nel prezzo si intendono compresi e compensati gli oneri per la pulizia e preparazione del fondo, la tiratura a livello con idoneo rastrello per ricevere la posa di pavimentazioni da incollarsi, il rispetto della marcatura CE, la dichiarazione di prestazione (DOP/DDP) secondo quanto previsto dal regolamento EU 305/2011, l'uso di specifiche tecniche dei componenti edilizi e di cantiere, nonche' di procedure tecniche, in sintonia con quanto previsto dal DM 24/12/2015 e ss.mm.ii. in materia di "Criteri Ambientali Minimi" e quanto altro necessario per dare il lavoro finito a regola d'arte.
			005	premiscelato a base cementizia	m²		21,32
			007	premiscelato a base cementizia per cantieri di superficie complessiva inferiore a 500,00 m²	m²		25,23
			010	premiscelato a base anidrite	m²		20,21
			012	premiscelato a base anidrite per cantieri di superficie complessiva inferiore a 500,00 m²	m²		24,12
		B_06_20_0100	005	SOVRAPPREZZO AL MASSETTO PREMISCELATO AUTOLIVELLANTE. Maggiorazione o riduzione per la variazione di ogni centimetro in piu' od in meno allo spessore previsto del massetto premiscelato autolivellante.	m²		4,17
		B_06_20_0110	005	MASSETTO COMUNE CON AGGREGATI RICICLATI. Fornitura e posa in opera di massetto comune dello spessore di 6 cm per sottofondo di pavimenti, eseguito in malta cementizia dosata a 250 kg di cemento tipo R 3.25 per metrocubo di sabbia proveniente da impianto di riciclaggio e con granulometria idonea.Nel prezzo si intendono compresi e compensati gli oneri per la pulizia e preparazione del fondo, la tiratura a livello, la frettazzatura fine della superficie idonea a ricevere la posa di pavimentazioni da incollarsi, il rispetto della marcatura CE, la dichiarazione di prestazione (DOP/DDP) secondo quanto previsto dal regolamento EU 305/2011, l'uso di specifiche tecniche dei componenti edilizi e di cantiere, nonche' di procedure tecniche, in sintonia con quanto previsto dal DM 24/12/2015 e ss.mm.ii. in materia di "Criteri Ambientali Minimi" e quanto altro necessario per dare il lavoro finito a regola d'arte.	m²		10,20
			010	per cantieri di superficie complessiva inferiore a 500,00 m²	m²		13,14
		B_06_20_0130	005	SOVRAPPREZZO AI MASSETTI CON AGGREGATI RICICLATI PER SPESSORE. Maggiorazione o riduzione per la variazione di ogni centimetro in piu' od in meno allo spessore previsto dei massetti di sottofondo con aggregati provenienti da impianto di riciclaggio per pavimenti di qualsiasi tipo.	m²		1,55

	B_06_30			LAVORI COMPIUTI - ELEMENTI PER CAMINO. Nei prezzi dei lavori compiuti di seguito esposti cosi' come descritti dalle singole voci si intendono compresi e compensati gli oneri relativi ai trasporti, al carico ed allo scarico in cantiere, i sollevamenti ai piani, le spese generali e l'utile dell'Impresa.
		B_06_30_0010		ELEMENTI CAMINO IN CALCESTRUZZO DI ARGILLA ADDITIVATO. Fornitura e posa in opera di elementi componenti il camino con caratteristiche tecniche conformi alla norma UNI EN 1858 con designazione d'uso T160 N1 W 1 O 00 idonei alla realizzazione di camini conformemente a quanto previsto dalla norma UNI EN 1443.La posa sara' eseguita eseguita ad elementi sovrapposti con giunti a bicchiere sigillati con idonea malta antiacida refrattaria e completi di piatto o cameretta inferiore di raccolta condensa, elemento per allacciamento con foro predisposto, elemento con portello metallico di ispezione a doppia parete delle dimensioni di circa 220x280 mm ed elemento forato completo di tappo per le misurazioni dei fumi. Inoltre il sistema camino dovra' rispondere alle norme di installazione specifiche in funzione del tipo di combustibile e dovra' essere valutata separatamente la distanza dai materiali combustibili da parte dell'installatore.Nel prezzo si intendono compresi e compensati gli oneri per la formazione ed il disfacimento dei piani di lavoro interni, la sigillatura dei giunti, tutti i pezzi speciali componenti il sistema camino escluso il solo comignolo, il rispetto della marcatura CE, la dichiarazione di prestazione (DOP/DDP) secondo quanto previsto dal regolamento EU 305/2011, l'uso di specifiche tecniche dei componenti edilizi e di cantiere, nonche' di procedure tecniche, in sintonia con quanto previsto dal DM 24/12/2015 e ss.mm.ii. in materia di "Criteri Ambientali Minimi" e quanto altro necessario per dare il lavoro finito a regola d'arte.
			005	sezione interna 15x15 cm	m		34,77
			010	sezione interna 15x20 cm	m		37,33
			015	sezione interna 20x20 cm	m		40,61
			017	sezione interna 20x30 cm	m		44,34
			018	sezione interna 25x25 cm	m		48,37
			019	sezione interna 30x30 cm	m		52,56
		B_06_30_0015		ELEMENTI CAMINO COLLETTIVO IN CALCESTRUZZO DI ARGILLA ADDITIVATO. Fornitura e posa in opera di elementi collettivi componenti il camino, costituiti da canale primario e canale secondario. con caratteristiche tecniche conformi alla norma UNI EN 1858 con designazione d'uso T160 N1 W 1 O 00 idonei alla realizzazione di camini conformemente a quanto previsto dalla norma UNI EN 1443.La posa sara' eseguita eseguita ad elementi sovrapposti con giunti a bicchiere sigillati con idonea malta antiacida refrattaria e completi di piatto o cameretta inferiore di raccolta condensa, elemento per allacciamento con foro predisposto, elemento con portello metallico di ispezione a doppia parete delle dimensioni di circa 220x280 mm ed elemento forato completo di tappo per le misurazioni dei fumi. Inoltre il sistema camino dovra' rispondere alle norme di installazione specifiche in funzione del tipo di combustibile e dovra' essere valutata separatamente la distanza dai materiali combustibili da parte dell'installatore.Nel prezzo si intendono compresi e compensati gli oneri per la formazione ed il disfacimento dei piani di lavoro interni, la sigillatura dei giunti, tutti i pezzi speciali componenti il sistema camino escluso il solo comignolo, il rispetto della marcatura CE, la dichiarazione di prestazione (DOP/DDP) secondo quanto previsto dal regolamento EU 305/2011, l'uso di specifiche tecniche dei componenti edilizi e di cantiere, nonche' di procedure tecniche, in sintonia con quanto previsto dal DM 24/12/2015 e ss.mm.ii. in materia di "Criteri Ambientali Minimi" e quanto altro necessario per dare il lavoro finito a regola d'arte.
			010	sezione esterna 50x24 cm	m		71,56
		B_06_30_0020		ELEMENTI CAMINO REFRATTARIO CON CAMICIA. Fornitura e posa in opera di elementi componenti il sistema camino con caratteristiche tecniche conformi alle norme UNI EN 13063-1 con designazioni d'uso T400 N1 D 3 G 100 e UNI EN 13063-2 e T200 N1 W 2 O 00 idonei alla realizzazione di camini conformemente a quanto previsto dalla norma UNI EN 1443. Il sistema camino sara' composto dai seguenti elementi concentrici principali:- camicia esterna autoportante ed isolante ad intercapedine d'aria realizzati in conglomerato vibrocompresso con giunti orizzontali sigillati con malta cementizia, completa di elemento predisposto con doppio portello metallico delle dimensioni di circa 220x280 mm, griglia inferiore di retroventilazione, piastra di chiusura superiore e piastra anticondensa;- canna circolare interna in argilla refrattaria impermeabile ad alto tenore di allumina con giunti orizzontali a bicchiere sigillati con malta antiacida refrattaria, completa di elemento di fondo per scarico condensa, elemento predisposto per l'allacciamento, segmenti per eventuali curve ed elemento forato completo di tappo per le misurazioni dei fumi. La posa sara' eseguita eseguita ad elementi sovrapposti e sigillati, inoltre il sistema camino dovra' rispondere alle norme di installazione specifiche in funzione del tipo di combustibile e dovra' essere valutata la distanza dai materiali combustibili da parte dell'installatore.Nel prezzo si intendono compresi e compensati gli oneri per la formazione ed il disfacimento dei piani di lavoro interni, le sigillature dei giunti, tutti i pezzi speciali formanti il sistema camino escluso il solo comignolo, i distanziali metallici di centraggio, il rispetto della marcatura CE, la dichiarazione di prestazione (DOP/DDP) secondo quanto previsto dal regolamento EU 305/2011, l'uso di specifiche tecniche dei componenti edilizi e di cantiere, nonche' di procedure tecniche, in sintonia con quanto previsto dal DM 24/12/2015 e ss.mm.ii. in materia di "Criteri Ambientali Minimi" e quanto altro necessario per dare il lavoro finito a regola d'arte.
			001	diametro interno canna 14 cm	m		118,60
			002	diametro interno canna 16 cm	m		128,40
			003	diametro interno canna 18 cm	m		148,60
			005	diametro interno canna 20 cm	m		158,70
			010	diametro interno canna 25 cm	m		228,70
			015	diametro interno canna 30 cm	m		321,90
		B_06_30_0030		ELEMENTI CAMINO REFRATTARIO, ISOLATO CON CAMICIA. Fornitura e posa in opera di elementi componenti il sistema camino con caratteristiche tecniche conformi alle norme UNI EN 13063-1 con designazioni d'uso T400 N1 D 3 G 50 e UNI EN 13063-2 con designazioni d'uso T400 N1 W 2 O 50 e T200 N1 W 2 O 00 idonei alla realizzazione di camini conformemente a quanto previsto dalla norma UNI EN 1443. Il sistema camino sara' composto dai seguenti elementi concentrici principali:- camicia esterna autoportante ed isolante ad intercapedine d'aria realizzati in conglomerato vibrocompresso con giunti orizzontali sigillati con malta cementizia, completa di elemento predisposto con doppio portello metallico delle dimensioni di circa 220x280 mm, griglia inferiore di retroventilazione, piastra di chiusura superiore e piastra anticondensa;- coppelle in lana minerale della densita' di 100 kg/m³ e di spessore minimo di 30 mm;- canna circolare interna in argilla refrattaria impermeabile ad alto tenore di allumina con giunti orizzontali a bicchiere sigillati con malta antiacida refrattaria, completa di elemento di fondo per scarico condensa, elemento predisposto per l'allacciamento, segmenti per eventuali curve ed elemento forato completo di tappo per le misurazioni dei fumi. La posa sara' eseguita eseguita ad elementi sovrapposti e sigillati, inoltre il sistema camino dovra' rispondere alle norme di installazione specifiche in funzione del tipo di combustibile e dovra' essere valutata la distanza dai materiali combustibili da parte dell'installatore.Nel prezzo si intendono compresi e compensati gli oneri per la formazione ed il disfacimento dei piani di lavoro interni, le sigillature dei giunti, tutti i pezzi speciali formanti il sistema camino escluso il solo comignolo, i distanziali metallici di centraggio, il rispetto della marcatura CE, la dichiarazione di prestazione (DOP/DDP) secondo quanto previsto dal regolamento EU 305/2011, l'uso di specifiche tecniche dei componenti edilizi e di cantiere, nonche' di procedure tecniche, in sintonia con quanto previsto dal DM 24/12/2015 e ss.mm.ii. in materia di "Criteri Ambientali Minimi" e quanto altro necessario per dare il lavoro finito a regola d'arte.
			005	diametro interno canna 14 cm	m		140,90
			010	diametro interno canna 16 cm	m		151,40
			015	diametro interno canna 18 cm	m		170,80
			020	diametro interno canna 20 cm	m		183,40
			030	diametro interno canna 25 cm	m		264,00
			035	diametro interno canna 30 cm	m		366,60
		B_06_30_0050		ELEMENTI CAMINO REFRATTARIO COLLETTIVO PER FILTRO FUMO. Fornitura e posa in opera di elementi collettivi componenti il camino, costituiti da canale primario e canale secondario, con caratteristiche tecniche conformi alla norma UNI EN 1457 con designazione d'uso T600 N1 D G 00 idonei alla realizzazione di camini ad uso filtro fumo conformemente a quanto previsto dalla norma UNI EN 1443.La posa sara' eseguita eseguita ad elementi sovrapposti con giunti a bicchiere sigillati con idonea malta antiacida refrattaria e completi di elemento forato provvisto di griglia delle dimensioni di 440x240 mm predisposto, elemento con portello metallico di ispezione a doppia parete delle dimensioni di circa 220x280 mm ed elemento deviatore dal canale secondario al canale primario. Inoltre il sistema camino dovra' rispondere alle norme di installazione specifiche in funzione del tipo di combustibile e dovra' essere valutata separatamente la distanza dai materiali combustibili da parte dell'installatore.Nel prezzo si intendono compresi e compensati gli oneri per la formazione ed il disfacimento dei piani di lavoro interni, la sigillatura dei giunti, tutti i pezzi speciali componenti il sistema camino escluso il solo comignolo, il rispetto della marcatura CE, la dichiarazione di prestazione (DOP/DDP) secondo quanto previsto dal regolamento EU 305/2011, l'uso di specifiche tecniche dei componenti edilizi e di cantiere, nonche' di procedure tecniche, in sintonia con quanto previsto dal DM 24/12/2015 e ss.mm.ii. in materia di "Criteri Ambientali Minimi" e quanto altro necessario per dare il lavoro finito a regola d'arte.
			005	dimensioni interne 2x35x35 cm	m		243,80

	B_06_35			LAVORI COMPIUTI - ELEMENTI PER CAVEDI DI VENTILAZIONE. Nei prezzi dei lavori compiuti di seguito esposti cosi' come descritti dalle singole voci si intendono compresi e compensati gli oneri relativi ai trasporti, al carico ed allo scarico in cantiere, i sollevamenti ai piani, le spese generali e l'utile dell'Impresa.
		B_06_35_0005		ELEMENTI MONOBLOCCO CAVEDI VENTILAZIONE. Fornitura e posa in opera di elementi monoblocco componenti cavedi di ventilazione con caratteristiche tecniche conformi alla norma UNI EN 12446 con designazione d'uso T200 O 00 idonei alla realizzazione di cavedi di ventilazione conformemente a quanto previsto dalla norma UNI EN 1443.La posa sara' eseguita eseguita ad elementi sovrapposti con giunti orizzontali sigillati con malta cementizia e completi di elemento per allacciamento con foro predisposto ed elemento con portello metallico di ispezione delle dimensioni di circa 220x280 mm.Nel prezzo si intendono compresi e compensati gli oneri per la formazione ed il disfacimento dei piani di lavoro interni, la sigillatura dei giunti, tutti i pezzi speciali componenti il cavedio di ventilazione escluso il solo comignolo, il rispetto della marcatura CE, la dichiarazione di prestazione (DOP/DDP) secondo quanto previsto dal regolamento EU 305/2011, l'uso di specifiche tecniche dei componenti edilizi e di cantiere, nonche' di procedure tecniche, in sintonia con quanto previsto dal DM 24/12/2015 e ss.mm.ii. in materia di "Criteri Ambientali Minimi" e quanto altro necessario per dare il lavoro finito a regola d'arte.
			005	dimensioni interne minime 15x15 cm	m		18,59
			010	dimensioni interne minime 20x20 cm	m		20,36
			015	dimensioni interne minime 20x30 cm	m		25,42
		B_06_35_0010		ELEMENTI MONOBLOCCO CAVEDI VENTILAZIONE COLLETTIVA. Fornitura e posa in opera di elementi monoblocco autoportanti, componenti cavedi collettivi di ventilazione costituiti da canale primario e canale secondario. Non e' consentito l'utilizzo per l'evacuazione dei prodotti delle combustioni o dei vapori di cottura.La posa sara' eseguita eseguita ad elementi sovrapposti con giunti orizzontali sigillati con malta cementizia e completi di elemento per allacciamento con foro predisposto, elemento deviatore dal canale secondario al canale primario, ed elemento con portello metallico di ispezione delle dimensioni di circa 220x280 mm.Nel prezzo si intendono compresi e compensati gli oneri per la formazione ed il disfacimento dei piani di lavoro interni, la sigillatura dei giunti, tutti i pezzi speciali componenti il cavedio di ventilazione escluso il solo comignolo, il rispetto della marcatura CE, la dichiarazione di prestazione (DOP/DDP) secondo quanto previsto dal regolamento EU 305/2011, l'uso di specifiche tecniche dei componenti edilizi e di cantiere, nonche' di procedure tecniche, in sintonia con quanto previsto dal DM 24/12/2015 e ss.mm.ii. in materia di "Criteri Ambientali Minimi" e quanto altro necessario per dare il lavoro finito a regola d'arte.
			005	dimensioni esterne 25x40 cm	m		35,85
			010	dimensioni esterne 25x50 cm	m		39,89
			015	dimensioni esterne 30x50 cm	m		42,81

	B_06_40			LAVORI COMPIUTI - COMIGNOLI. Nei prezzi dei lavori compiuti di seguito esposti cosi' come descritti dalle singole voci si intendono compresi e compensati gli oneri relativi ai trasporti, al carico ed allo scarico in cantiere, i sollevamenti ai piani, le spese generali e l'utile dell'Impresa.
		B_06_40_0010		RIVESTIMENTO TERMINALI O COMIGNOLI IN OPERA. Fornitura e posa in opera di rivestimento della parete esterna del camino completa di comignolo di copertura eseguito in opera conformemente a quanto previsto dalla norma UNI EN 7129 e costituiti dai seguenti elementi principali:- rivestimento esterno del percorso fumi e/o di ventilazione emergente dall'estradosso della copertura, mediante tavolato in laterizio comune di spessore fino a 8 cm completo di intonaco civile esterno;- coronamento superiore in mattoni pieni 6x12x24 cm sporgenti dal perimetro ed in vista;- piastra superiore prefabbricata di chiusura in conglomerato cementizio opportunamente armata poggiante su colonnine in bimattoni 12x12x24 cm intonacate a civile;- manto di copertura superiore in coppi, in analogia al tetto, posato su letto di malta.Nel prezzo si intendono compresi e compensati gli oneri per il taglio, lo sfrido, ogni tipo di laterizio, tutti gli intonaci a civile esterni, le malte, il rispetto della marcatura CE, la dichiarazione di prestazione (DOP/DDP) secondo quanto previsto dal regolamento EU 305/2011, l'uso di specifiche tecniche dei componenti edilizi e di cantiere, nonche' di procedure tecniche, in sintonia con quanto previsto dal DM 24/12/2015 e ss.mm.ii. in materia di "Criteri Ambientali Minimi" e quanto altro necessario per dare il lavoro finito a regola d'arte.
			005	sezione esterna fino a 0.40 cm²	cad.		758,60
			010	sezione esterna oltre a 0.40 cm²	cad.		1.008,40
		B_06_40_0035		COMIGNOLI PREFABBRICATI. Fornitura e posa in opera di comignoli di copertura nella realizzazione di camini conformemente a quanto previsto dalla norma UNI EN 7129, eseguiti con elementi prefabbricati in conglomerato cementizio armato e vibrato.La posa sara' eseguita con il primo anello su sottofondo di malta cementizia mentre i rimanenti elementi superiori saranno posati sovrapposti a secco. Nel prezzo si intendono compresi e compensati gli oneri per il sottofondo di malta cementizia, il rispetto della marcatura CE, la dichiarazione di prestazione (DOP/DDP) secondo quanto previsto dal regolamento EU 305/2011, l'uso di specifiche tecniche dei componenti edilizi e di cantiere, nonche' di procedure tecniche, in sintonia con quanto previsto dal DM 24/12/2015 e ss.mm.ii. in materia di "Criteri Ambientali Minimi" e quanto altro necessario per dare il lavoro finito a regola d'arte.
			005	quattro elementi prefabbricati con sezione interna 15x15 cm	cad.		23,83
			010	quattro elementi prefabbricati con sezione interna 15x25 cm	cad.		23,83
			015	quattro elementi prefabbricati con sezione interna 15x30 cm	cad.		24,12
			020	quattro elementi prefabbricati con sezione interna 15x40 cm	cad.		25,31
			025	quattro elementi prefabbricati con sezione interna 20x20 cm	cad.		23,83
			030	quattro elementi prefabbricati con sezione interna 20x30 cm	cad.		24,96
			035	quattro elementi prefabbricati con sezione interna 20x40 cm	cad.		31,51
			040	quattro elementi prefabbricati con sezione interna 25x25 cm	cad.		25,60
			050	quattro elementi prefabbricati con sezione interna 30x30 cm	cad.		35,95
			055	cinque elementi prefabbricati con sezione interna 30x40 cm	cad.		51,57
			060	cinque elementi prefabbricati con sezione interna 40x40 cm	cad.		52,31

	B_06_50			LAVORI COMPIUTI - TUBI PER FLUIDI. Nei prezzi dei lavori compiuti di seguito esposti cosi' come descritti dalle singole voci si intendono compresi e compensati gli oneri relativi ai trasporti, al carico ed allo scarico in cantiere, i sollevamenti ai piani, le spese generali e l'utile dell'Impresa.
		B_06_50_0005		TUBI IN PVC PER VENTILAZIONE. Fornitura e posa in opera di tubi e raccordi in PVC rigido non plastificato di colore avorio da impiegarsi per condotte di ventilazione nei fabbricati civili ed industriali ed esclusivamente posati a vista, sottotraccia od annegati in getti di conglomerato cementizio e comunque non interrati, giuntati a bicchiere con l'ausilio di idoneo collante e completi di griglie metalliche antiluce o rosette metalliche completa di coperchi.Nel prezzo si intendono compresi e compensati gli oneri per il posizionamento con il corretto allineamento e con la pendenza secondo le livellette di progetto, il collante, tutti i pezzi speciali, gli eventuali accessori zincati di sostegno, il taglio, lo sfrido, il rispetto della marcatura CE, la dichiarazione di prestazione (DOP/DDP) secondo quanto previsto dal regolamento EU 305/2011, l'uso di specifiche tecniche dei componenti edilizi e di cantiere, nonche' di procedure tecniche, in sintonia con quanto previsto dal DM 24/12/2015 e ss.mm.ii. in materia di "Criteri Ambientali Minimi" e quanto altro necessario per dare il lavoro finito a regola d'arte.
			005	diametro esterno 80 mm	m		7,48
			010	diametro esterno 100 mm	m		9,57
			020	diametro esterno 125 mm	m		9,44
			025	diametro esterno 140 mm	m		10,93
		B_06_50_0015		TUBI IN PVC UNI EN 1329 ALL'INTERNO DI EDIFICI. Fornitura e posa in opera di tubi e raccordi in PVC-U rigido non plastificato di colore preferibilmente marrone-arancio o grigio, marchiati e conformi alle norme UNI EN 1329 e garantiti dal marchio "iiP" da impiegarsi per scarico acque di rifiuto, con temperatura massima permanente dei fluidi convogliati pari a 70°C, posati sia a vista, sottotraccia o annegati in getti di conglomerato cementizio all'interno della struttura degli edifici (tubi marcati "B"), sia interrati nel sottosuolo entro la struttura dell'edificio (tubi marcati "BD"), giuntati a bicchiere mediante anelli elastomerici OR od a bicchiere con l'ausilio di idoneo collante.Nel prezzo si intendono compresi e compensati gli oneri per il posizionamento con il corretto allineamento e con la pendenza secondo le livellette di progetto, gli anelli elastomerici OR o il collante, tutti i pezzi speciali, gli eventuali accessori zincati di sostegno, il taglio, lo sfrido, il rispetto della marcatura CE, la dichiarazione di prestazione (DOP/DDP) secondo quanto previsto dal regolamento EU 305/2011, l'uso di specifiche tecniche dei componenti edilizi e di cantiere, nonche' di procedure tecniche, in sintonia con quanto previsto dal DM 24/12/2015 e ss.mm.ii. in materia di "Criteri Ambientali Minimi" e quanto altro necessario per dare il lavoro finito a regola d'arte.E' esclusa la formazione e la chiusura delle tracce e degli scavi da computarsi separatamente.
			005	diametro esterno 100 mm	m		11,51
			010	diametro esterno 125 mm	m		13,79
			020	diametro esterno 160 mm	m		16,41
			025	diametro esterno 200 mm	m		22,20
		B_06_50_0020		TUBI IN PVC UNI EN 1401-1 SDR 51 - SN2 INTERRATI. Fornitura e posa in opera di tubi e raccordi in PVC non plastificato di colore preferibilmente marrone-arancio o grigio, marchiati e conformi alle norme UNI EN 1401-1 SDR 51 - SN2 e garantiti dal marchio "iiP" da impiegarsi per scarichi interrati e fognature non a pressione in aree esterne al fabbricato con codice U, giuntati a bicchiere mediante anelli elastomerici OR e posati interrati su sottofondo dello spessore minimo di 15 cm in sabbia media lavata e vagliata, proveniente da impianto di riciclaggio, di granulometria 0-5 mm. Il sottofondo inoltre sara' di larghezza minima di 60 cm.Nel prezzo si intendono compresi e compensati gli oneri per il posizionamento con il corretto allineamento e con la pendenza secondo le livellette di progetto, gli anelli elastomerici OR, tutti i pezzi speciali sia interrati che all'interno di pozzetti o camerette di ispezione, il taglio, lo sfrido, la fornitura e posa del sottofondo e del ricoprimento dei tubi pure in sabbia media lavata e vagliata, proveniente da impianto di riciclaggio, di granulometria 0-5 mm per uno spessore minimo di 30 cm misurati in corrispondenza della generatrice superiore, la fornitura e posa del sottofondo e dei rinfianchi in conglomerato cementizio dosato a 250 kg di cemento tipo R 3.25 per metrocubo di inerte a granulometria regolamentare all'interno di pozzetti o camerette di ispezione, il rispetto della marcatura CE, la dichiarazione di prestazione (DOP/DDP) secondo quanto previsto dal regolamento EU 305/2011, l'uso di specifiche tecniche dei componenti edilizi e di cantiere, nonche' di procedure tecniche, in sintonia con quanto previsto dal DM 24/12/2015 e ss.mm.ii. in materia di "Criteri Ambientali Minimi" e quanto altro necessario per dare il lavoro finito a regola d'arte.Sono esclusi il reinterro comune e gli eventuali ripristini delle pavimentazioni saranno computati a parte.
			010	diametro esterno 160 mm	m		30,12
			015	diametro esterno 200 mm	m		34,83
			020	diametro esterno 250 mm	m		43,21
		B_06_50_0021		TUBI IN PVC UNI EN 1401-1 SDR 41 - SN4 INTERRATI. Fornitura e posa in opera di tubi e raccordi in PVC non plastificato di colore preferibilmente marrone-arancio o grigio, marchiati e conformi alle norme UNI EN 1401-1 SDR 41 - SN4 e garantiti dal marchio "iiP" da impiegarsi per scarichi interrati e fognature non a pressione in aree esterne ed interne al fabbricato con codice UD, giuntati a bicchiere mediante anelli elastomerici OR e posati interrati su sottofondo dello spessore minimo di 15 cm in sabbia media lavata e vagliata, proveniente da impianto di riciclaggio, di granulometria 0-5 mm. Il sottofondo inoltre sara' di larghezza minima di 60 cm.Nel prezzo si intendono compresi e compensati gli oneri per il posizionamento con il corretto allineamento e con la pendenza secondo le livellette di progetto, gli anelli elastomerici OR, tutti i pezzi speciali sia interrati che all'interno di pozzetti o camerette di ispezione, il taglio, lo sfrido, la fornitura e posa del sottofondo e del ricoprimento dei tubi pure in sabbia media lavata e vagliata, proveniente da impianto di riciclaggio, di granulometria 0-5 mm per uno spessore minimo di 30 cm misurati in corrispondenza della generatrice superiore, la fornitura e posa del sottofondo e dei rinfianchi in conglomerato cementizio dosato a 250 kg di cemento tipo R 3.25 per metrocubo di inerte a granulometria regolamentare all'interno di pozzetti o camerette di ispezione, il rispetto della marcatura CE, la dichiarazione di prestazione (DOP/DDP) secondo quanto previsto dal regolamento EU 305/2011, l'uso di specifiche tecniche dei componenti edilizi e di cantiere, nonche' di procedure tecniche, in sintonia con quanto previsto dal DM 24/12/2015 e ss.mm.ii. in materia di "Criteri Ambientali Minimi" e quanto altro necessario per dare il lavoro finito a regola d'arte.Sono esclusi il reinterro comune e gli eventuali ripristini delle pavimentazioni saranno computati a parte.
			005	diametro esterno 125 mm	m		27,92
			010	diametro esterno 160 mm	m		31,62
			015	diametro esterno 200 mm	m		37,01
			020	diametro esterno 250 mm	m		46,72
		B_06_50_0022		TUBI IN PVC UNI EN 1401-1 SDR 34 - SN8 INTERRATI. Fornitura e posa in opera di tubi e raccordi in PVC non plastificato di colore preferibilmente marrone-arancio o grigio, marchiati e conformi alle norme UNI EN 1401-1 SDR 34 - SN8 e garantiti dal marchio "iiP" da impiegarsi per scarichi interrati e fognature non a pressione in aree esterne ed interne al fabbricato con codice UD, giuntati a bicchiere mediante anelli elastomerici OR e posati interrati su sottofondo dello spessore minimo di 15 cm in sabbia media lavata e vagliata, proveniente da impianto di riciclaggio, di granulometria 0-5 mm. Il sottofondo inoltre sara' di larghezza minima di 60 cm.Nel prezzo si intendono compresi e compensati gli oneri per il posizionamento con il corretto allineamento e con la pendenza secondo le livellette di progetto, gli anelli elastomerici OR, tutti i pezzi speciali sia interrati che all'interno di pozzetti o camerette di ispezione, il taglio, lo sfrido, la fornitura e posa del sottofondo e del ricoprimento dei tubi pure in sabbia media lavata e vagliata, proveniente da impianto di riciclaggio, di granulometria 0-5 mm per uno spessore minimo di 30 cm misurati in corrispondenza della generatrice superiore, la fornitura e posa del sottofondo e dei rinfianchi in conglomerato cementizio dosato a 250 kg di cemento tipo R 3.25 per metrocubo di inerte a granulometria regolamentare all'interno di pozzetti o camerette di ispezione, il rispetto della marcatura CE, la dichiarazione di prestazione (DOP/DDP) secondo quanto previsto dal regolamento EU 305/2011, l'uso di specifiche tecniche dei componenti edilizi e di cantiere, nonche' di procedure tecniche, in sintonia con quanto previsto dal DM 24/12/2015 e ss.mm.ii. in materia di "Criteri Ambientali Minimi" e quanto altro necessario per dare il lavoro finito a regola d'arte.Sono esclusi il reinterro comune e gli eventuali ripristini delle pavimentazioni saranno computati a parte.
			010	diametro esterno 160 mm	m		31,62
			015	diametro esterno 200 mm	m		40,11
			020	diametro esterno 250 mm	m		51,08
		B_06_50_0025		TUBI IN PVC UNI EN 1401-1 SDR 51 - SN2 INTERRATI E RINFIANCATI. Fornitura e posa in opera di tubi e raccordi in PVC non plastificato di colore preferibilmente marrone-arancio o grigio, marchiati e conformi alle norme UNI EN 1401-1 SDR 51 - SN2 e garantiti dal marchio "iiP" da impiegarsi per scarichi interrati e fognature non a pressione in aree esterne al fabbricato con codice U, giuntati a bicchiere mediante anelli elastomerici OR e posati interrati su sottofondo dello spessore minimo di 15 cm e rinfianchi in conglomerato cementizio dosato a 250 kg di cemento tipo R 3.25 per metrocubo di inerte a granulometria regolamentare. Il sottofondo inoltre sara' della larghezza minima di 60 cm.Nel prezzo si intendono compresi e compensati gli oneri per il posizionamento con il corretto allineamento e con la pendenza secondo le livellette di progetto, gli anelli elastomerici OR, tutti i pezzi speciali sia interrati che all'interno di pozzetti o camerette di ispezione, il taglio, lo sfrido, la fornitura e posa del sottofondo ed dei rinfianchi anche all'interno di pozzetti e camerette di ispezione, il ricoprimento dei tubi e la compattazione con stabilizzato, proveniente da impianti di riciclaggio, di granulometria 0-30 mm fino ad uno spessore minimo di 30 cm misurati in corrispondenza della generatrice superiore, il rispetto della marcatura CE, la dichiarazione di prestazione (DOP/DDP) secondo quanto previsto dal regolamento EU 305/2011, l'uso di specifiche tecniche dei componenti edilizi e di cantiere, nonche' di procedure tecniche, in sintonia con quanto previsto dal DM 24/12/2015 e ss.mm.ii. in materia di "Criteri Ambientali Minimi" e quanto altro necessario per dare il lavoro finito a regola d'arte.Sono esclusi il reinterro comune e gli eventuali ripristini delle pavimentazioni saranno computati a parte.
			010	diametro esterno 160 mm	m		46,87
			015	diametro esterno 200 mm	m		51,21
			020	diametro esterno 250 mm	m		59,49
		B_06_50_0026		TUBI IN PVC UNI EN 1401-1 SDR 41 - SN4 INTERRATI E RINFIANCATI. Fornitura e posa in opera di tubi e raccordi in PVC non plastificato di colore preferibilmente marrone-arancio o grigio, marchiati e conformi alle norme UNI EN 1401-1 SDR 41 - SN4 e garantiti dal marchio "iiP" da impiegarsi per scarichi interrati e fognature non a pressione in aree esterne ed interne al fabbricato con codice UD, giuntati a bicchiere mediante anelli elastomerici OR e posati interrati su sottofondo dello spessore minimo di 15 cm e rinfianchi in conglomerato cementizio dosato a 250 kg di cemento tipo R 3.25 per metrocubo di inerte a granulometria regolamentare. Il sottofondo inoltre sara' della larghezza minima di 60 cm.Nel prezzo si intendono compresi e compensati gli oneri per il posizionamento con il corretto allineamento e con la pendenza secondo le livellette di progetto, gli anelli elastomerici OR, tutti i pezzi speciali sia interrati che all'interno di pozzetti o camerette di ispezione, il taglio, lo sfrido, la fornitura e posa del sottofondo ed dei rinfianchi anche all'interno di pozzetti e camerette di ispezione, il ricoprimento dei tubi e la compattazione con stabilizzato, proveniente da impianti di riciclaggio, di granulometria 0-30 mm fino ad uno spessore minimo di 30 cm misurati in corrispondenza della generatrice superiore, il rispetto della marcatura CE, la dichiarazione di prestazione (DOP/DDP) secondo quanto previsto dal regolamento EU 305/2011, l'uso di specifiche tecniche dei componenti edilizi e di cantiere, nonche' di procedure tecniche, in sintonia con quanto previsto dal DM 24/12/2015 e ss.mm.ii. in materia di "Criteri Ambientali Minimi" e quanto altro necessario per dare il lavoro finito a regola d'arte.Sono esclusi il reinterro comune e gli eventuali ripristini delle pavimentazioni saranno computati a parte.
			005	diametro esterno 125 mm	m		43,04
			010	diametro esterno 160 mm	m		51,47
			015	diametro esterno 200 mm	m		53,24
			020	diametro esterno 250 mm	m		63,00
		B_06_50_0027		TUBI IN PVC UNI EN 1401-1 SDR 34 - SN8 INTERRATI E RINFIANCATI. Fornitura e posa in opera di tubi e raccordi in PVC non plastificato di colore preferibilmente marrone-arancio o grigio, marchiati e conformi alle norme UNI EN 1401-1 SDR 34 - SN8 e garantiti dal marchio "iiP" da impiegarsi per scarichi interrati e fognature non a pressione in aree esterne ed interne al fabbricato con codice UD, giuntati a bicchiere mediante anelli elastomerici OR e posati interrati su sottofondo dello spessore minimo di 15 cm e rinfianchi in conglomerato cementizio dosato a 250 kg di cemento tipo R 3.25 per metrocubo di inerte a granulometria regolamentare. Il sottofondo inoltre sara' della larghezza minima di 60 cm.Nel prezzo si intendono compresi e compensati gli oneri per il posizionamento con il corretto allineamento e con la pendenza secondo le livellette di progetto, gli anelli elastomerici OR, tutti i pezzi speciali sia interrati che all'interno di pozzetti o camerette di ispezione, il taglio, lo sfrido, la fornitura e posa del sottofondo ed dei rinfianchi anche all'interno di pozzetti e camerette di ispezione, il ricoprimento dei tubi e la compattazione con stabilizzato, proveniente da impianti di riciclaggio, di granulometria 0-30 mm fino ad uno spessore minimo di 30 cm misurati in corrispondenza della generatrice superiore, il rispetto della marcatura CE, la dichiarazione di prestazione (DOP/DDP) secondo quanto previsto dal regolamento EU 305/2011, l'uso di specifiche tecniche dei componenti edilizi e di cantiere, nonche' di procedure tecniche, in sintonia con quanto previsto dal DM 24/12/2015 e ss.mm.ii. in materia di "Criteri Ambientali Minimi" e quanto altro necessario per dare il lavoro finito a regola d'arte.Sono esclusi il reinterro comune e gli eventuali ripristini delle pavimentazioni saranno computati a parte.
			010	diametro esterno 160 mm	m		48,04
			015	diametro esterno 200 mm	m		56,34
			020	diametro esterno 250 mm	m		67,36
		B_06_50_0030		TUBI IN PVC UNI EN 1401-1 SDR 51 - SN2 INTERRATI E RIVESTITI. Fornitura e posa in opera di tubi e raccordi in PVC non plastificato di colore preferibilmente marrone-arancio o grigio, marchiati e conformi alle norme UNI EN 1401-1 SDR 51 - SN2 e garantiti dal marchio "iiP" da impiegarsi per scarichi interrati e fognature non a pressione in aree esterne al fabbricato con codice U, giuntati a bicchiere mediante anelli elastomerici OR e posati interrati su sottofondo dello spessore minimo di 15 cm e completamente rivestiti da massetto in conglomerato cementizio dosato a 250 kg di cemento tipo R 3.25 per metrocubo di inerte a granulometria regolamentare. Il sottofondo ed il massetto inoltre saranno della larghezza minima di 60 cm e ricoprira' i tubi per uno spessore minimo di 10 cm.Nel prezzo si intendono compresi e compensati gli oneri per il posizionamento con il corretto allineamento e con la pendenza secondo le livellette di progetto, gli anelli elastomerici OR, tutti i pezzi speciali sia interrati che all'interno di pozzetti o camerette di ispezione, il taglio, lo sfrido, la fornitura e posa del massetto di rivestimento anche all'interno di pozzetti o camerette di ispezione, il rispetto della marcatura CE, la dichiarazione di prestazione (DOP/DDP) secondo quanto previsto dal regolamento EU 305/2011, l'uso di specifiche tecniche dei componenti edilizi e di cantiere, nonche' di procedure tecniche, in sintonia con quanto previsto dal DM 24/12/2015 e ss.mm.ii. in materia di "Criteri Ambientali Minimi" e quanto altro necessario per dare il lavoro finito a regola d'arte.Sono esclusi il reinterro comune e gli eventuali ripristini delle pavimentazioni saranno computati a parte.
			010	diametro esterno 160 mm	m		49,62
			015	diametro esterno 200 mm	m		55,24
			020	diametro esterno 250 mm	m		64,62
		B_06_50_0031		TUBI IN PVC UNI EN 1401-1 SDR 41 - SN4 INTERRATI E RIVESTITI. Fornitura e posa in opera di tubi e raccordi in PVC non plastificato di colore preferibilmente marrone-arancio o grigio, marchiati e conformi alle norme UNI EN 1401-1 SDR 41 - SN4 e garantiti dal marchio "iiP" da impiegarsi per scarichi interrati e fognature non a pressione in aree esterne ed interne al fabbricato con codice UD, giuntati a bicchiere mediante anelli elastomerici OR e posati interrati su sottofondo dello spessore minimo di 15 cm e completamente rivestiti da massetto in conglomerato cementizio dosato a 250 kg di cemento tipo R 3.25 per metrocubo di inerte a granulometria regolamentare. Il sottofondo ed il massetto inoltre saranno della larghezza minima di 60 cm e ricoprira' i tubi per uno spessore minimo di 10 cm.Nel prezzo si intendono compresi e compensati gli oneri per il posizionamento con il corretto allineamento e con la pendenza secondo le livellette di progetto, gli anelli elastomerici OR, tutti i pezzi speciali sia interrati che all'interno di pozzetti o camerette di ispezione, il taglio, lo sfrido, la fornitura e posa del massetto di rivestimento anche all'interno di pozzetti o camerette di ispezione, il rispetto della marcatura CE, la dichiarazione di prestazione (DOP/DDP) secondo quanto previsto dal regolamento EU 305/2011, l'uso di specifiche tecniche dei componenti edilizi e di cantiere, nonche' di procedure tecniche, in sintonia con quanto previsto dal DM 24/12/2015 e ss.mm.ii. in materia di "Criteri Ambientali Minimi" e quanto altro necessario per dare il lavoro finito a regola d'arte.Sono esclusi il reinterro comune e gli eventuali ripristini delle pavimentazioni saranno computati a parte.
			005	diametro esterno 125 mm	m		47,37
			010	diametro esterno 160 mm	m		51,12
			015	diametro esterno 200 mm	m		57,42
			020	diametro esterno 250 mm	m		68,13
		B_06_50_0032		TUBI IN PVC UNI EN 1401-1 SDR 34 - SN8 INTERRATI E RIVESTITI. Fornitura e posa in opera di tubi e raccordi in PVC non plastificato di colore preferibilmente marrone-arancio o grigio, marchiati e conformi alle norme UNI EN 1401-1 SDR 34 - SN8 e garantiti dal marchio "iiP" da impiegarsi per scarichi interrati e fognature non a pressione in aree esterne ed interne al fabbricato con codice UD, giuntati a bicchiere mediante anelli elastomerici OR e posati interrati su sottofondo dello spessore minimo di 15 cm e completamente rivestiti da massetto in conglomerato cementizio dosato a 250 kg di cemento tipo R 3.25 per metrocubo di inerte a granulometria regolamentare. Il sottofondo ed il massetto inoltre saranno della larghezza minima di 60 cm e ricoprira' i tubi per uno spessore minimo di 10 cm.Nel prezzo si intendono compresi e compensati gli oneri per il posizionamento con il corretto allineamento e con la pendenza secondo le livellette di progetto, gli anelli elastomerici OR, tutti i pezzi speciali sia interrati che all'interno di pozzetti o camerette di ispezione, il taglio, lo sfrido, la fornitura e posa del massetto di rivestimento anche all'interno di pozzetti o camerette di ispezione, il rispetto della marcatura CE, la dichiarazione di prestazione (DOP/DDP) secondo quanto previsto dal regolamento EU 305/2011, l'uso di specifiche tecniche dei componenti edilizi e di cantiere, nonche' di procedure tecniche, in sintonia con quanto previsto dal DM 24/12/2015 e ss.mm.ii. in materia di "Criteri Ambientali Minimi" e quanto altro necessario per dare il lavoro finito a regola d'arte.Sono esclusi il reinterro comune e gli eventuali ripristini delle pavimentazioni saranno computati a parte.
			010	diametro esterno 160 mm	m		51,12
			015	diametro esterno 200 mm	m		57,29
			020	diametro esterno 250 mm	m		68,13
		B_06_50_0035		SIFONE TIPO "FIRENZE" IN PVC UNI EN 1329. Fornitura e posa in opera di sifone tipo "FIRENZE" monoblocco completo di derivazione a 45°con tappo di ispezione, costituito da raccordi in PVC-U rigido non plastificato di colore preferibilmente marrone-arancio o grigio, marchiati e conformi alle norme UNI EN 1329 e garantiti dal marchio "iiP" da impiegarsi per scarico acque di rifiuto, con temperatura massima permanente dei fluidi convogliati pari a 70°C, giuntato a bicchiere mediante anello elastomerico OR e posati all'interno di pozzetti o camerette di ispezione su sottofondo e rinfianchi in conglomerato cementizio dosato a 250 kg di cemento tipo R 3.25 per metrocubo di inerte a granulometria regolamentare.Nel prezzo si intendono compresi e compensati gli oneri per il posizionamento con il corretto allineamento e con la pendenza secondo la livelletta di progetto, gli anelli elastomerici OR, tutti i pezzi speciali, il taglio, lo sfrido, il rispetto della marcatura CE, la dichiarazione di prestazione (DOP/DDP) secondo quanto previsto dal regolamento EU 305/2011, l'uso di specifiche tecniche dei componenti edilizi e di cantiere, nonche' di procedure tecniche, in sintonia con quanto previsto dal DM 24/12/2015 e ss.mm.ii. in materia di "Criteri Ambientali Minimi" e quanto altro necessario per dare il lavoro finito a regola d'arte.
			005	diametro esterno 160 mm	cad.		179,10
			010	diametro esterno 200 mm	cad.		231,10
		B_06_50_0060		TUBI FORATI CORRUGATI IN PVC. Fornitura e posa in opera di tubi forati corrugati in PVC da impiegarsi per drenaggio di acque, giuntati mediante manicotti e posati interrati su sottofondo dello spessore minimo di 15 cm in ghiaia di granulometria 15-30 mm e di larghezza minima di 60 cm.Nel prezzo si intendono compresi e compensati gli oneri per il posizionamento con il corretto allineamento e con la pendenza secondo le livellette di progetto, i giunti, tutti i pezzi speciali sia interrati che all'interno di pozzetti o camerette di ispezione, il taglio, lo sfrido, la fornitura e posa del sottofondo e del ricoprimento dei tubi con ghiaia granulometria 15-30 mm fino ad uno spessore minimo di 30 cm misurati in corrispondenza della generatrice superiore, il rispetto della marcatura CE, la dichiarazione di prestazione (DOP/DDP) secondo quanto previsto dal regolamento EU 305/2011, l'uso di specifiche tecniche dei componenti edilizi e di cantiere, nonche' di procedure tecniche, in sintonia con quanto previsto dal DM 24/12/2015 e ss.mm.ii. in materia di "Criteri Ambientali Minimi" e quanto altro necessario per dare il lavoro finito a regola d'arte.E' escluso il solo reinterro comune che sara' computato a parte.
			005	diametro esterno 110 mm	m		18,05
			010	diametro esterno 125 mm	m		18,91
			015	diametro esterno 160 mm	m		22,39
			020	diametro esterno 200 mm	m		26,74

	B_06_55			LAVORI COMPIUTI - CAVIDOTTI. Nei prezzi dei lavori compiuti di seguito esposti cosi' come descritti dalle singole voci si intendono compresi e compensati gli oneri relativi ai trasporti, al carico ed allo scarico in cantiere, i sollevamenti ai piani, le spese generali e l'utile dell'Impresa.
		B_06_55_0010		TUBI IN PE/AD CORRUGATO DOPPIA PARETE 450 N. Fornitura e posa in opera di tubi in PE/AD doppia parete con superficie esterna corrugata e superficie interna liscia, giuntati mediante manicotti e posati interrati completi di tirafilo e riga di riferimento da impiegarsi per opere di canalizzazione elettrica e rispondente alla norma CEI EN 50086-2-4/A1 a Marchio IMQ e marcatura CE con classificazione di prodotto serie N e resistenza allo schiacciamento superiore a 450 N.Nel prezzo si intendono compresi e compensati gli oneri per lo spianamento del fondo dello scavo, i pezzi speciali di giunzione, il taglio, lo sfrido, il rispetto della marcatura CE, la dichiarazione di prestazione (DOP/DDP) secondo quanto previsto dal regolamento EU 305/2011, l'uso di specifiche tecniche dei componenti edilizi e di cantiere, nonche' di procedure tecniche, in sintonia con quanto previsto dal DM 24/12/2015 e ss.mm.ii. in materia di "Criteri Ambientali Minimi" e quanto altro necessario per dare il lavoro finito a regola d'arte.E' escluso il solo reinterro comune che sara' computato a parte.
			003	diametro esterno 50 mm	m		3,14
			005	diametro esterno 63 mm	m		3,41
			010	diametro esterno 75 mm	m		3,63
			015	diametro esterno 90 mm	m		4,25
			020	diametro esterno 110 mm	m		4,98
			025	diametro esterno 125 mm	m		5,62
			035	diametro esterno 160 mm	m		7,78
			040	diametro esterno 200 mm	m		10,52
		B_06_55_0015		TUBI IN PE/AD CORRUGATO DOPPIA PARETE 750 N. Fornitura e posa in opera di tubi in PE/AD doppia parete con superficie esterna corrugata e superficie interna liscia, giuntati mediante manicotti e posati interrati completi di tirafilo e riga di riferimento da impiegarsi per opere di canalizzazione elettrica e rispondente alla norma CEI EN 50086-2-4/A1 a Marchio IMQ e marcatura CE con classificazione di prodotto serie N e resistenza allo schiacciamento superiore a 750 N.Nel prezzo si intendono compresi e compensati gli oneri per lo spianamento del fondo dello scavo, i pezzi speciali di giunzione, il taglio, lo sfrido, il rispetto della marcatura CE, la dichiarazione di prestazione (DOP/DDP) secondo quanto previsto dal regolamento EU 305/2011, l'uso di specifiche tecniche dei componenti edilizi e di cantiere, nonche' di procedure tecniche, in sintonia con quanto previsto dal DM 24/12/2015 e ss.mm.ii. in materia di "Criteri Ambientali Minimi" e quanto altro necessario per dare il lavoro finito a regola d'arte.E' escluso il solo reinterro comune che sara' computato a parte.
			020	diametro esterno 110 mm	m		5,98
			025	diametro esterno 125 mm	m		7,02
			035	diametro esterno 160 mm	m		9,44
			040	diametro esterno 200 mm	m		13,41

	B_06_60			LAVORI COMPIUTI - POZZETTI ED ISPEZIONI. Nei prezzi dei lavori compiuti di seguito esposti cosi' come descritti dalle singole voci si intendono compresi e compensati gli oneri relativi ai trasporti, al carico ed allo scarico in cantiere, i sollevamenti ai piani, le spese generali e l'utile dell'Impresa.
		B_06_60_0005	005	CAMERETTE DI ISPEZIONE ESEGUITE IN OPERA. Formazione di camerette, di ogni forma e dimensione, da impiegarsi in opere per la raccolta di acque di scorrimento o l'ispezione di reti in genere in luoghi di utilizzazione appartenenti alle classi B 125 e C 250 di cui alla norma UNI EN 124, eseguite mediante fornitura e posa in opera conglomerato cementizio a prestazione garantita secondo le norme UNI EN 206-1, UNI 11104 in conformita' al DM 14/09/2005 con classe di esposizione in ambiente XC e resistenza caratteristica minima Rck 25, confezionato a macchina, compreso il ferro tondino di armatura FeB44k (acciaio B450C - NTC 2008 di cui al D.M. 14.01.2008) ad aderenza migliorata controllato in stabilimento e sagomato nelle quantita' previste dai calcoli statici che saranno redatti a cura e spese dell'Amm.ne appaltante.Nel prezzo si intendono compresi e compensati gli oneri per il corretto allineamento secondo le livellette di progetto, la formazione ed il disfacimento delle casseforme di contenimento dei getti, la vibrazione meccanica, la formazione di fori, la scaletta di accesso alla marinara realizzata con gradini in acciaio plasticato delle dimensioni in vista di 16x33 cm completa di bussole di posizionamento Ø 25 mm, il rispetto della marcatura CE, la dichiarazione di prestazione (DOP/DDP) secondo quanto previsto dal regolamento EU 305/2011, l'uso di specifiche tecniche dei componenti edilizi e di cantiere, nonche' di procedure tecniche, in sintonia con quanto previsto dal DM 24/12/2015 e ss.mm.ii. in materia di "Criteri Ambientali Minimi" e quanto altro necessario per dare il lavoro finito a regola d'arte.Gli eventuali ripristini delle pavimentazioni saranno computati a parte.Sara' misurata la cubatura vuoto per pieno all'esterno della cameretta.	m³		421,50
		B_06_60_0010		POZZETTI EDILIZIA PREFABBRICATI. Fornitura e posa in opera di pozzetti normali prefabbricati completi di fondo, da impiegarsi in opere di edilizia per la raccolta di acque di scorrimento o l'ispezioni di reti in genere, eseguiti in conglomerato cementizio vibrato e posati su massetto di sottofondo, dello spessore minimo di 15 cm, e rinfianchi in conglomerato cementizio dosati a 150 kg di cemento tipo R 3.25 per m³ di inerte.Nel prezzo si intendono compresi e compensati gli oneri per il corretto allineamento secondo le livellette di progetto, la fornitura e posa del sottofondo e dei rinfianchi, il rispetto della marcatura CE, la dichiarazione di prestazione (DOP/DDP) secondo quanto previsto dal regolamento EU 305/2011, l'uso di specifiche tecniche dei componenti edilizi e di cantiere, nonche' di procedure tecniche, in sintonia con quanto previsto dal DM 24/12/2015 e ss.mm.ii. in materia di "Criteri Ambientali Minimi" e quanto altro necessario per dare il lavoro finito a regola d'arte.Gli eventuali ripristini delle pavimentazioni saranno computati a parte.
			005	dimensioni interne 30x30x30 cm	cad.		41,62
			010	dimensioni interne 40x40x40 cm	cad.		59,44
			015	dimensioni interne 50x50x50 cm	cad.		67,63
			020	dimensioni interne 60x60x60 cm	cad.		85,27
			025	dimensioni interne 80x80x80 cm	cad.		153,10
			030	dimensioni interne 100x100x100 cm	cad.		230,90
			035	dimensioni interne 120x120x120 cm - spessore pareti 13 cm	cad.		433,50
			040	dimensioni interne 150x150x150 cm - spessore pareti 14 cm	cad.		703,60
		B_06_60_0015		PROLUNGHE EDILIZIA PREFABBRICATE. Fornitura e posa in opera di prolunghe normali prefabbricate per pozzetti, da impiegarsi in opere di edilizia per la raccolta di acque di scorrimento o l'ispezioni di reti in genere, eseguite in conglomerato cementizio vibrato, posate sovrapposte e sigillate con malta cementizia.Nel prezzo si intendono compresi e compensati gli oneri per la sigillatura dei giunti con malta cementizia, il rispetto della marcatura CE, la dichiarazione di prestazione (DOP/DDP) secondo quanto previsto dal regolamento EU 305/2011, l'uso di specifiche tecniche dei componenti edilizi e di cantiere, nonche' di procedure tecniche, in sintonia con quanto previsto dal DM 24/12/2015 e ss.mm.ii. in materia di "Criteri Ambientali Minimi" e quanto altro necessario per dare il lavoro finito a regola d'arte.Gli eventuali ripristini delle pavimentazioni saranno computati a parte.
			005	dimensioni interne 30x30x30 cm	cad.		31,79
			010	dimensioni interne 40x40x20 cm	cad.		32,99
			015	dimensioni interne 40x40x40 cm	cad.		40,82
			020	dimensioni interne 50x50x20 cm	cad.		41,41
			025	dimensioni interne 50x50x50 cm	cad.		58,53
			030	dimensioni interne 60x60x20 cm	cad.		48,93
			035	dimensioni interne 60x60x60 cm	cad.		74,19
			040	dimensioni interne 80x80x50 cm	cad.		95,92
			045	dimensioni interne 80x80x80 cm	cad.		127,80
			050	dimensioni interne 100x100x50 cm	cad.		146,90
			055	dimensioni interne 100x100x100 cm	cad.		196,10
			060	dimensioni interne 120x120x40 cm - spessore pareti 13 cm	cad.		174,40
			065	dimensioni interne 120x120x50 cm - spessore pareti 13 cm	cad.		265,20
			070	dimensioni interne 120x120x120 cm - spessore pareti 13 cm	cad.		376,20
			075	dimensioni interne 150x150x50 cm - spessore pareti 14 cm	cad.		258,50
			080	dimensioni interne 150x150x75 cm - spessore pareti 14 cm	cad.		349,00
			085	dimensioni interne 150x150x150 cm - spessore pareti 14 cm	cad.		507,90
		B_06_60_0017		ANELLI PREFABBRICATI RAGGIUNGI QUOTA. Fornitura e posa in opera di anelli prefabbricati raggiungi quota, da impiegarsi in opere di edilizia per la raccolta di acque di scorrimento o ispezioni di reti in genere, eseguiti in conglomerato cementizio vibrato, posati sovrapposti e sigillati con malta cementizia.Nel prezzo si intendono compresi e compensati gli oneri per il corretto allineamento secondo le livellette di progetto, la accurata posa sovrapposta la sigillatura dei giunti con malta cementizia, il rispetto della marcatura CE, la dichiarazione di prestazione (DOP/DDP) secondo quanto previsto dal regolamento EU 305/2011, l'uso di specifiche tecniche dei componenti edilizi e di cantiere, nonche' di procedure tecniche, in sintonia con quanto previsto dal DM 24/12/2015 e ss.mm.ii. in materia di "Criteri Ambientali Minimi" e quanto altro necessario per dare il lavoro finito a regola d'arte.Gli eventuali ripristini delle pavimentazioni saranno computati a parte.
			005	dimensioni interne 62,5x10 cm	cad.		70,50
			010	dimensioni interne 62,5x20 cm	cad.		71,90
		B_06_60_0020		ANELLI PREFABBRICATI. Fornitura e posa in opera di anelli prefabbricati, da impiegarsi in opere di edilizia per la raccolta di acque di scorrimento o l'ispezioni di reti in genere, eseguiti in conglomerato cementizio vibrato, posati sovrapposti e sigillati con malta cementizia.Nel prezzo si intendono compresi e compensati gli oneri per il corretto allineamento secondo le livellette di progetto, la accurata posa sovrapposta la sigillatura dei giunti con malta cementizia, il rispetto della marcatura CE, la dichiarazione di prestazione (DOP/DDP) secondo quanto previsto dal regolamento EU 305/2011, l'uso di specifiche tecniche dei componenti edilizi e di cantiere, nonche' di procedure tecniche, in sintonia con quanto previsto dal DM 24/12/2015 e ss.mm.ii. in materia di "Criteri Ambientali Minimi" e quanto altro necessario per dare il lavoro finito a regola d'arte.Gli eventuali ripristini delle pavimentazioni saranno computati a parte.
			005	dimensioni interne 120x80x40 cm	cad.		191,70
			010	dimensioni interne 160x100x40 cm	cad.		219,60
			020	dimensioni interne 120x100x40 cm	cad.		317,50
		B_06_60_0023	005	GRADINI IN ACCIAIO RIVESTITI POLIPROPILENE. Fornitura e posa in opera di gradini in acciaio rivestiti in polipropilene, provvisti di doppia protezione antiscivolo laterale, superficie della pedata antisdrucciolo e delle dimensioni in vista di 340x120 mm con diametro del fusto circolare filettato per l'inserimento di 27 mm.La posa sara' eseguita con interasse verticale di 330 mm pari a tre pezzi ogni metro di profondita' dell'ispezione, mediante incastro, per una profondita' di 80 mm, dei fusti filettati in fori di adeguata dimensione idonea a garantire stabilita' a ciascun gradino.Nel prezzo si intendono compresi e compensati gli oneri per la predisposizione dei fori, il rispetto della marcatura CE, la dichiarazione di prestazione (DOP/DDP) secondo quanto previsto dal regolamento EU 305/2011, l'uso di specifiche tecniche dei componenti edilizi e di cantiere, nonche' di procedure tecniche, in sintonia con quanto previsto dal DM 24/12/2015 e ss.mm.ii. in materia di "Criteri Ambientali Minimi" e quanto altro necessario per dare il lavoro finito a regola d'arte.	cad.		32,60
		B_06_60_0025		ANELLI PERDENTI PREFABBRICATI. Fornitura e posa in opera di anelli perdenti prefabbricati, da impiegarsi in opere di edilizia per la raccolta di acque di scorrimento, eseguiti in conglomerato cementizio vibrato e posati sovrapposti a secco.Nel prezzo si intendono compresi e compensati gli oneri per il corretto allineamento secondo le livellette di progetto, la accurata posa sovrapposta, il rispetto della marcatura CE, la dichiarazione di prestazione (DOP/DDP) secondo quanto previsto dal regolamento EU 305/2011, l'uso di specifiche tecniche dei componenti edilizi e di cantiere, nonche' di procedure tecniche, in sintonia con quanto previsto dal DM 24/12/2015 e ss.mm.ii. in materia di "Criteri Ambientali Minimi" e quanto altro necessario per dare il lavoro finito a regola d'arte.Gli eventuali ripristini delle pavimentazioni saranno computati a parte.
			005	diametro interno 100x50 cm	cad.		102,51
			010	diametro interno 125x50 cm	cad.		133,90
			015	diametro interno 150x50 cm	cad.		171,60
			020	diametro interno 200x50 cm	cad.		252,90
		B_06_60_0030		PLINTI PREFABBRICATI PER ILLUMINAZIONE. Fornitura e posa in opera di plinti prefabbricati per pali di illuminazione con linea in cavidotto interrato, eseguiti in conglomerato cementizio vibrato e provvisti di cameretta di ispezione posati su massetto di sottofondo, dello spessore minimo di 15 cm, e rinfianchi in conglomerato cementizio dosati a 150 kg di cemento tipo R 3.25 per m³ di inerte.Nel prezzo si intendono compresi e compensati gli oneri per il corretto allineamento secondo le livellette di progetto, la fornitura e posa del sottofondo e dei rinfianchi, il rispetto della marcatura CE, la dichiarazione di prestazione (DOP/DDP) secondo quanto previsto dal regolamento EU 305/2011, l'uso di specifiche tecniche dei componenti edilizi e di cantiere, nonche' di procedure tecniche, in sintonia con quanto previsto dal DM 24/12/2015 e ss.mm.ii. in materia di "Criteri Ambientali Minimi" e quanto altro necessario per dare il lavoro finito a regola d'arte.Gli eventuali ripristini delle pavimentazioni saranno computati a parte.
			003	dimensioni esterne 45x30x25 cm per palo da 4,00 m	cad.		67,40
			005	dimensioni esterne 65x50x50 cm per palo da 6,00 m	cad.		122,90
			010	dimensioni esterne 105x60x75 cm per palo da 8,40 m	cad.		191,80
		B_06_60_0055		CANALI PREFABBRICATI IN CLS CON GRIGLIA IN GHISA C250. Fornitura e posa in opera di canalette prefabbricate eseguite in conglomerato cementizio vibrato, complete di telaio e griglia in acciaio zincato antitacco con maglia 30x10 mm marchiata, conforme alle norme UNI EN 124 e da impiegarsi per luoghi di utilizzazione appartenenti alla classe C 250 in opere per la raccolta di acque di scorrimento, posate su massetto di sottofondo, dello spessore minimo di 15 cm, e rinfianchi in conglomerato cementizio dosato a 150 kg di cemento tipo R 3.25 per m³ di inerte.Nel prezzo si intendono compresi e compensati gli oneri per il corretto allineamento secondo le livellette di progetto, la fornitura e posa del massetto di sottofondo e dei rinfianchi, i pezzi speciali, la griglia metallica, il rispetto della marcatura CE, la dichiarazione di prestazione (DOP/DDP) secondo quanto previsto dal regolamento EU 305/2011, l'uso di specifiche tecniche dei componenti edilizi e di cantiere, nonche' di procedure tecniche, in sintonia con quanto previsto dal DM 24/12/2015 e ss.mm.ii. in materia di "Criteri Ambientali Minimi" e quanto altro necessario per dare il lavoro finito a regola d'arte.Gli eventuali ripristini delle pavimentazioni saranno computati a parte.
			005	dimensioni esterne circa 170x160 mm	m		107,05
			010	dimensioni esterne circa 230x260 mm	m		133,10
			015	dimensioni esterne circa 280x310 mm	m		173,30

	B_06_65			LAVORI COMPIUTI - CORONAMENTI E CHIUSURE. Nei prezzi dei lavori compiuti di seguito esposti cosi' come descritti dalle singole voci si intendono compresi e compensati gli oneri relativi ai trasporti, al carico ed allo scarico in cantiere, i sollevamenti ai piani, le spese generali e l'utile dell'Impresa.
		B_06_65_0010		CHIUSURE PREFABBRICATE IN CONGLOMERATO CEMENTIZIO VIBRATO. Fornitura e posa in opera di chiusure o coronamenti prefabbricati superiori, realizzati in conglomerato cementizio armato e vibrato in opere di edilizia per la raccolta di acque di scorrimento o l'ispezione di reti in genere, da impiegarsi in luoghi di utilizzazione appartenenti alle classi B 125 e C 250 di cui alla norma UNI EN 124, posate sovrapposte a secco.Nel prezzo si intendono compresi e compensati gli oneri per lo spessoramento ed il corretto posizionamento secondo le quote di progetto, l'eventuale massetto di sottofondo, il rispetto della marcatura CE, la dichiarazione di prestazione (DOP/DDP) secondo quanto previsto dal regolamento EU 305/2011, l'uso di specifiche tecniche dei componenti edilizi e di cantiere, nonche' di procedure tecniche, in sintonia con quanto previsto dal DM 24/12/2015 e ss.mm.ii. in materia di "Criteri Ambientali Minimi" e quanto altro necessario per dare il lavoro finito a regola d'arte.
			015	chiusura superiore dimensioni 80x80x20 cm ispezione Ø 62.5 cm	cad.		147,10
			025	chiusura superiore dimensioni 100x100x20 cm con ispezione Ø 62.5 cm	cad.		200,02
			028	chiusura superiore dimensioni 120x120x20 cm con ispezione Ø 62.5 cm	cad.		230,30
			033	chiusura superiore dimensioni 120x100x20 cm con ispezione 60x60 cm	cad.		216,70
			035	chiusura superiore dimensioni 120x80x20 cm con ispezione 60x60 cm	cad.		194,10
			037	chiusura superiore dimensioni 160x100x20 cm con ispezione 60x60 cm	cad.		243,10
			042	chiusura superiore dimensioni 150x150x20 cm con ispezione Ø 62.5 cm	cad.		367,80
			047	chiusura superiore diametro 100x13 cm con ispezione Ø 62.5 cm	cad.		113,50
			057	chiusura superiore diametro 125x15 cm con ispezione Ø 62.5 cm	cad.		194,50
			067	chiusura superiore diametro 150x16 cm con ispezione Ø 62.5 cm	cad.		270,20
			077	chiusura superiore diametro 200x15 cm con ispezione Ø 62.5 cm	cad.		359,60
		B_06_65_0015		CHIUSURE QUADRANGOLARI IN GHISA LAMELLARE "B125-C250". Fornitura e posa in opera di chiusure quadrangolari comuni in ghisa a grafite lamellare prodotti con classe di qualita' prevista dalla norma UNI EN 1561, completi di telaio, coperchio, marchiati e conformi alle norme UNI EN 124, da impiegarsi per luoghi di utilizzazione appartenenti alle classi B 125 e C 250, in opere per la raccolta di acque di scorrimento o l'ispezione di reti in genere. Inoltre le chiusure dovranno essere marchiate secondo un sistema di gestione della qualita' conforme alla ISO 9001 e rivestite con vernice idrosolubile di colore nero non tossica e non inquinante.Nel prezzo si intendono compresi e compensati gli oneri per lo spessoramento ed il corretto posizionamento secondo le quote di progetto, il rinfianco del telaio eseguito in malta cementizia, il rispetto della marcatura CE, la dichiarazione di prestazione (DOP/DDP) secondo quanto previsto dal regolamento EU 305/2011, l'uso di specifiche tecniche dei componenti edilizi e di cantiere, nonche' di procedure tecniche, in sintonia con quanto previsto dal DM 24/12/2015 e ss.mm.ii. in materia di "Criteri Ambientali Minimi" e quanto altro necessario per dare il lavoro finito a regola d'arte.
			005	chiusure leggere - peso totale fino a 30 kg	kg		3,45
			010	chiusure pesanti - peso totale oltre 30 kg	kg		2,36
		B_06_65_0017	010	CADITOIE QUADRANGOLARI IN GHISA LAMELLARE "C250". Fornitura e posa in opera di caditoie quadrangolari comuni in ghisa a grafite lamellare prodotti con classe di qualita' prevista dalla norma UNI EN 1561, completi di telaio, griglia, marchiate e conformi alle norme UNI EN 124, da impiegarsi per luoghi di utilizzazione appartenenti alle classi C 250, in opere per la raccolta di acque di scorrimento. Inoltre le caditoie dovranno essere marchiate secondo un sistema di gestione della qualita' conforme alla ISO 9001 e rivestite con vernice idrosolubile di colore nero non tossica e non inquinante.Nel prezzo si intendono compresi e compensati gli oneri per lo spessoramento ed il corretto posizionamento secondo le quote di progetto, il rinfianco del telaio eseguito in malta cementizia, il rispetto della marcatura CE, la dichiarazione di prestazione (DOP/DDP) secondo quanto previsto dal regolamento EU 305/2011, l'uso di specifiche tecniche dei componenti edilizi e di cantiere, nonche' di procedure tecniche, in sintonia con quanto previsto dal DM 24/12/2015 e ss.mm.ii. in materia di "Criteri Ambientali Minimi" e quanto altro necessario per dare il lavoro finito a regola d'arte.	kg		2,92
		B_06_65_0019	010	CHIUSURE CIRCOLARI IN GHISA LAMELLARE "D400". Fornitura e posa in opera di chiusure quadrangolari comuni in ghisa a grafite lamellare prodotti con classe di qualita' prevista dalla norma UNI EN 1561, completi di telaio, coperchio, marchiati e conformi alle norme UNI EN 124, da impiegarsi per luoghi di utilizzazione appartenenti alle classi B 125 e C 250, in opere per la raccolta di acque di scorrimento o l'ispezione di reti in genere. Inoltre le chiusure dovranno essere marchiate secondo un sistema di gestione della qualita' conforme alla ISO 9001 e rivestite con vernice idrosolubile di colore nero non tossica e non inquinante.Nel prezzo si intendono compresi e compensati gli oneri per lo spessoramento ed il corretto posizionamento secondo le quote di progetto, il rinfianco del telaio eseguito in malta cementizia, il rispetto della marcatura CE, la dichiarazione di prestazione (DOP/DDP) secondo quanto previsto dal regolamento EU 305/2011, l'uso di specifiche tecniche dei componenti edilizi e di cantiere, nonche' di procedure tecniche, in sintonia con quanto previsto dal DM 24/12/2015 e ss.mm.ii. in materia di "Criteri Ambientali Minimi" e quanto altro necessario per dare il lavoro finito a regola d'arte.	kg		2,58
		B_06_65_0021	010	CHIUSURE QUADRANGOLARI IN GHISA LAMELLARE "D400". Fornitura e posa in opera di chiusure quadrangolari comuni in ghisa a grafite lamellare prodotti con classe di qualita' prevista dalla norma UNI EN 1561, completi di telaio, coperchio, marchiati e conformi alle norme UNI EN 124, da impiegarsi per luoghi di utilizzazione appartenenti alle classi B 125 e C 250, in opere per la raccolta di acque di scorrimento o l'ispezione di reti in genere. Inoltre le chiusure dovranno essere marchiate secondo un sistema di gestione della qualita' conforme alla ISO 9001 e rivestite con vernice idrosolubile di colore nero non tossica e non inquinante.Nel prezzo si intendono compresi e compensati gli oneri per lo spessoramento ed il corretto posizionamento secondo le quote di progetto, il rinfianco del telaio eseguito in malta cementizia, il rispetto della marcatura CE, la dichiarazione di prestazione (DOP/DDP) secondo quanto previsto dal regolamento EU 305/2011, l'uso di specifiche tecniche dei componenti edilizi e di cantiere, nonche' di procedure tecniche, in sintonia con quanto previsto dal DM 24/12/2015 e ss.mm.ii. in materia di "Criteri Ambientali Minimi" e quanto altro necessario per dare il lavoro finito a regola d'arte.	kg		2,88
		B_06_65_0023	010	CADITOIE QUADRANGOLARI IN GHISA LAMELLARE "D400". Fornitura e posa in opera di caditoie quadrangolari comuni in ghisa a grafite lamellare prodotti con classe di qualita' prevista dalla norma UNI EN 1561, completi di telaio, griglia, marchiate e conformi alle norme UNI EN 124, da impiegarsi per luoghi di utilizzazione appartenenti alle classi C 250, in opere per la raccolta di acque di scorrimento. Inoltre le caditoie dovranno essere marchiate secondo un sistema di gestione della qualita' conforme alla ISO 9001 e rivestite con vernice idrosolubile di colore nero non tossica e non inquinante.Nel prezzo si intendono compresi e compensati gli oneri per lo spessoramento ed il corretto posizionamento secondo le quote di progetto, il rinfianco del telaio eseguito in malta cementizia, il rispetto della marcatura CE, la dichiarazione di prestazione (DOP/DDP) secondo quanto previsto dal regolamento EU 305/2011, l'uso di specifiche tecniche dei componenti edilizi e di cantiere, nonche' di procedure tecniche, in sintonia con quanto previsto dal DM 24/12/2015 e ss.mm.ii. in materia di "Criteri Ambientali Minimi" e quanto altro necessario per dare il lavoro finito a regola d'arte.	kg		2,94
		B_06_65_0030		CHIUSURE QUADRANGOLARI IN GHISA SFEROIDALE. Fornitura e posa in opera di chiusure quadrangolati comuni in ghisa sferoidale prodotti con classe di qualita' prevista dalla norma UNI EN 1563, completi di telaio munito di supporti elastici negli angoli con funzione antirumore e antivibrazione e coperchio a tenuta idraulica, marchiati e conformi alle norme UNI EN 124, da impiegarsi per luoghi di utilizzazione appartenenti alle classi B 125 e C 250, in opere per l'ispezione di reti in genere. Inoltre le chiusure dovranno essere marchiate secondo un sistema di gestione della qualita' conforme alla ISO 9001 e rivestite con vernice idrosolubile di colore nero non tossica e non inquinante.Nel prezzo si intendono compresi e compensati gli oneri per lo spessoramento ed il corretto posizionamento secondo le quote di progetto, il rinfianco del telaio eseguito in malta cementizia, il rispetto della marcatura CE, la dichiarazione di prestazione (DOP/DDP) secondo quanto previsto dal regolamento EU 305/2011, l'uso di specifiche tecniche dei componenti edilizi e di cantiere, nonche' di procedure tecniche, in sintonia con quanto previsto dal DM 24/12/2015 e ss.mm.ii. in materia di "Criteri Ambientali Minimi" e quanto altro necessario per dare il lavoro finito a regola d'arte.
			005	chiusure leggere - peso totale fino a 30 kg	kg		4,85
			010	chiusure pesanti - peso totale oltre 30 kg	kg		4,12
		B_06_65_0035	005	CADITOIE QUADRANGOLARI IN GHISA SFEROIDALE. Fornitura e posa in opera di dispositivi di coronamento quadrangolari comuni in ghisa sferoidale (griglie) prodotti con classe di qualita' prevista dalla norma UNI EN 1563, completi di telaio e griglia con rilievi antisdrucciolo munita di barre elastiche per il bloccaggio al telaio, marchiati e conformi alle norme UNI EN 124, da impiegarsi per luoghi di utilizzazione appartenenti alla classe C 250, in opere per la raccolta di acque di scorrimento in genere. Inoltre i dispositivi di coronamento dovranno essere marchiati secondo un sistema di gestione della qualita' conforme alla ISO 9001 e rivestiti con vernice idrosolubile di colore nero non tossica e non inquinante.Nel prezzo si intendono compresi e compensati gli oneri per lo spessoramento ed il corretto posizionamento secondo le quote di progetto, il rinfianco del telaio eseguito in malta cementizia, il rispetto della marcatura CE, la dichiarazione di prestazione (DOP/DDP) secondo quanto previsto dal regolamento EU 305/2011, l'uso di specifiche tecniche dei componenti edilizi e di cantiere, nonche' di procedure tecniche, in sintonia con quanto previsto dal DM 24/12/2015 e ss.mm.ii. in materia di "Criteri Ambientali Minimi" e quanto altro necessario per dare il lavoro finito a regola d'arte.	kg		4,40
		B_06_65_0050	005	CHIUSURE QUADRANGOLARI DA RIEMPIMENTO IN GHISA SFEROIDALE "C250". Fornitura e posa in opera di chiusure quadrangolari da riempimento in ghisa sferoidale prodotte con classe di qualita' prevista dalla norma UNI EN 1563, complete di telaio munito di supporti elastici negli angoli con funzione antirumore e antivibrazione e coperchio a vasca, con profondita' 75 mm, idoneo a ricevere materiale di riempimento, marchiate e conformi alle norme UNI EN 124, da impiegarsi per luoghi di utilizzazione appartenenti alla classe C 250, in opere per l'ispezione di reti in genere. Inoltre le chiusure dovranno essere marchiate secondo un sistema di gestione della qualita' conforme alla ISO 9001, provviste di doppi fori ciechi per la manovra dopo il riempimento e rivestite con vernice idrosolubile di colore nero non tossica e non inquinante.Nel prezzo si intendono compresi e compensati gli oneri per lo spessoramento ed il corretto posizionamento secondo le quote di progetto, il rinfianco del telaio eseguito in malta cementizia, il rispetto della marcatura CE, la dichiarazione di prestazione (DOP/DDP) secondo quanto previsto dal regolamento EU 305/2011, l'uso di specifiche tecniche dei componenti edilizi e di cantiere, nonche' di procedure tecniche, in sintonia con quanto previsto dal DM 24/12/2015 e ss.mm.ii. in materia di "Criteri Ambientali Minimi" e quanto altro necessario per dare il lavoro finito a regola d'arte.Il riempimento e/o la pavimentazione superiore sara' computato a parte.	kg		4,41
		B_06_65_0060	005	CHIUSURE CIRCOLARI IN GHISA SFEROIDALE "C250". Fornitura e posa in opera di chiusure circolari in ghisa sferoidale prodotte con classe di qualita' prevista dalla norma UNI EN 1563, complete di telaio munito di guarnizione elastica antirumore e coperchio di diametro 600 mm, marchiate e conformi alle norme UNI EN 124, da impiegarsi per luoghi di utilizzazione appartenenti alla classe C 250, in opere per l'ispezione di reti in genere. Inoltre le chiusure dovranno essere marchiate secondo un sistema di gestione della qualita' conforme alla ISO 9001 e rivestite con vernice idrosolubile di colore nero non tossica e non inquinante.Nel prezzo si intendono compresi e compensati gli oneri per lo spessoramento ed il corretto posizionamento secondo le quote di progetto, il rinfianco del telaio eseguito in malta cementizia, il rispetto della marcatura CE, la dichiarazione di prestazione (DOP/DDP) secondo quanto previsto dal regolamento EU 305/2011, l'uso di specifiche tecniche dei componenti edilizi e di cantiere, nonche' di procedure tecniche, in sintonia con quanto previsto dal DM 24/12/2015 e ss.mm.ii. in materia di "Criteri Ambientali Minimi" e quanto altro necessario per dare il lavoro finito a regola d'arte.	kg		4,04
		B_06_65_0070	005	CHIUSURE CIRCOLARI STAGNE IN GHISA SFEROIDALE "C250". Fornitura e posa in opera di chiusure circolari stagne in ghisa sferoidale prodotte con classe di qualita' prevista dalla norma UNI EN 1563, complete di telaio dotato di guarnizione elastica antirumore e di tenuta stagna in policloroprene tubolare Ø 12 mm e coperchio di diametro 650 mm a compressione provvisto di bulloni perimetrali in acciaio inox, marchiate e conformi alle norme UNI EN 124, da impiegarsi per luoghi di utilizzazione appartenenti alla classe C 250, in opere per l'ispezione di reti in genere. Inoltre le chiusure dovranno essere marchiate secondo un sistema di gestione della qualita' conforme alla ISO 9001 e rivestite con vernice idrosolubile di colore nero non tossica e non inquinante.Nel prezzo si intendono compresi e compensati gli oneri per lo spessoramento ed il corretto posizionamento secondo le quote di progetto, il rinfianco del telaio eseguito in malta cementizia, il rispetto della marcatura CE, la dichiarazione di prestazione (DOP/DDP) secondo quanto previsto dal regolamento EU 305/2011, l'uso di specifiche tecniche dei componenti edilizi e di cantiere, nonche' di procedure tecniche, in sintonia con quanto previsto dal DM 24/12/2015 e ss.mm.ii. in materia di "Criteri Ambientali Minimi" e quanto altro necessario per dare il lavoro finito a regola d'arte.	kg		4,68
		B_06_65_0100	005	CHIUSURE CIRCOLARI STAGNE IN GHISA SFEROIDALE "D400". Fornitura e posa in opera di chiusure circolari stagne in ghisa sferoidale prodotte con classe di qualita' prevista dalla norma UNI EN 1563, complete di telaio dotato di guarnizione elastica antirumore e di tenuta stagna in policloroprene tubolare Ø 12 mm e di diametro 650 mm a compressione provvisto di bulloni perimetrali in acciaio inox, marchiate e conformi alle norme UNI EN 124, da impiegarsi per luoghi di utilizzazione appartenenti alla classe D 400, in opere per l'ispezione di reti in genere. Inoltre le chiusure dovranno essere marchiate secondo un sistema di gestione della qualita' conforme alla ISO 9001 e rivestite con vernice idrosolubile di colore nero non tossica e non inquinante.Nel prezzo si intendono compresi e compensati gli oneri per lo spessoramento ed il corretto posizionamento secondo le quote di progetto, il rinfianco del telaio eseguito in malta cementizia, il rispetto della marcatura CE, la dichiarazione di prestazione (DOP/DDP) secondo quanto previsto dal regolamento EU 305/2011, l'uso di specifiche tecniche dei componenti edilizi e di cantiere, nonche' di procedure tecniche, in sintonia con quanto previsto dal DM 24/12/2015 e ss.mm.ii. in materia di "Criteri Ambientali Minimi" e quanto altro necessario per dare il lavoro finito a regola d'arte.	kg		4,39
		B_06_65_0110	005	CHIUSURE CIRCOLARI IN GHISA SFEROIDALE "D400". Fornitura e posa in opera di chiusure circolari in ghisa sferoidale prodotte con classe di qualita' prevista dalla norma UNI EN 1563, complete di telaio munito di guarnizione elastica antirumore e coperchio autocentrante di diametro 650 mm, marchiate e conformi alle norme UNI EN 124, da impiegarsi per luoghi di utilizzazione appartenenti alla classe D 400, in opere per l'ispezione di reti in genere. Inoltre le chiusure dovranno essere marchiate secondo un sistema di gestione della qualita' conforme alla ISO 9001 e rivestite con vernice idrosolubile di colore nero non tossica e non inquinante.Nel prezzo si intendono compresi e compensati gli oneri per lo spessoramento ed il corretto posizionamento secondo le quote di progetto, il rinfianco del telaio eseguito in malta cementizia, il rispetto della marcatura CE, la dichiarazione di prestazione (DOP/DDP) secondo quanto previsto dal regolamento EU 305/2011, l'uso di specifiche tecniche dei componenti edilizi e di cantiere, nonche' di procedure tecniche, in sintonia con quanto previsto dal DM 24/12/2015 e ss.mm.ii. in materia di "Criteri Ambientali Minimi" e quanto altro necessario per dare il lavoro finito a regola d'arte.	kg		3,11
		B_06_65_0115	005	CHIUSURE CIRCOLARI DA RIEMPIMENTO IN GHISA SFEROIDALE "D400". Fornitura e posa in opera di chiusure circolari stagne in ghisa sferoidale prodotte con classe di qualita' prevista dalla norma UNI EN 1563, complete di telaio dotato di guarnizione elastica antirumore e di diametro 650 mm a compressione provvisto di bulloni perimetrali in acciaio inox, marchiate e conformi alle norme UNI EN 124, da impiegarsi per luoghi di utilizzazione appartenenti alla classe D 400, in opere per l'ispezione di reti in genere. Inoltre le chiusure dovranno essere marchiate secondo un sistema di gestione della qualita' conforme alla ISO 9001 e rivestite con vernice idrosolubile di colore nero non tossica e non inquinante.Nel prezzo si intendono compresi e compensati gli oneri per lo spessoramento ed il corretto posizionamento secondo le quote di progetto, il rinfianco del telaio eseguito in malta cementizia, il rispetto della marcatura CE, la dichiarazione di prestazione (DOP/DDP) secondo quanto previsto dal regolamento EU 305/2011, l'uso di specifiche tecniche dei componenti edilizi e di cantiere, nonche' di procedure tecniche, in sintonia con quanto previsto dal DM 24/12/2015 e ss.mm.ii. in materia di "Criteri Ambientali Minimi" e quanto altro necessario per dare il lavoro finito a regola d'arte.Il riempimento e/o la pavimentazione superiore sara' computato a parte.	kg		3,97
		B_06_65_0120	005	CHIUSURE QUADRANGOLARI DIVISIBILI IN GHISA SFEROIDALE "D400". Fornitura e posa in opera di chiusure quadrangolari divisibili in ghisa sferoidale prodotte con classe di qualita' prevista dalla norma UNI EN 1563, complete di telaio e semicoperchi triangolari con articolazione "ghisa su ghisa" apribili in sequenza con bloccaggio di sicurezza, marchiate e conformi alle norme UNI EN 124, da impiegarsi per luoghi di utilizzazione appartenenti alla classe D 400, in opere per l'ispezione di reti in genere. Inoltre le chiusure dovranno essere marchiate secondo un sistema di gestione della qualita' conforme alla ISO 9001 e rivestite con vernice idrosolubile di colore nero non tossica e non inquinante.Nel prezzo si intendono compresi e compensati gli oneri per lo spessoramento ed il corretto posizionamento secondo le quote di progetto, il rinfianco del telaio eseguito in malta cementizia, il rispetto della marcatura CE, la dichiarazione di prestazione (DOP/DDP) secondo quanto previsto dal regolamento EU 305/2011, l'uso di specifiche tecniche dei componenti edilizi e di cantiere, nonche' di procedure tecniche, in sintonia con quanto previsto dal DM 24/12/2015 e ss.mm.ii. in materia di "Criteri Ambientali Minimi" e quanto altro necessario per dare il lavoro finito a regola d'arte.	kg		3,36
		B_06_65_0150	005	CADITOIE CIRCOLARI IN GHISA SFEROIDALE "D400". Fornitura e posa in opera di dispositivi di coronamento quadrangolari comuni in ghisa sferoidale (griglie) prodotti con classe di qualita' prevista dalla norma UNI EN 1563, completi di telaio e griglia con rilievi antisdrucciolo munita di sistema per il bloccaggio automatico al telaio mediante maniglia a scomparsa e dotata altresi' di guarnizione elastica antirumore, marchiati e conformi alle norme UNI EN 124, da impiegarsi per luoghi di utilizzazione appartenenti alla classe D 400, in opere per la raccolta di acque di scorrimento in genere. Inoltre i dispositivi di coronamento dovranno essere marchiati secondo un sistema di gestione della qualita' conforme alla ISO 9001 e rivestiti con vernice idrosolubile di colore nero non tossica e non inquinante.Nel prezzo si intendono compresi e compensati gli oneri per lo spessoramento ed il corretto posizionamento secondo le quote di progetto, il rinfianco del telaio eseguito in malta cementizia, il rispetto della marcatura CE, la dichiarazione di prestazione (DOP/DDP) secondo quanto previsto dal regolamento EU 305/2011, l'uso di specifiche tecniche dei componenti edilizi e di cantiere, nonche' di procedure tecniche, in sintonia con quanto previsto dal DM 24/12/2015 e ss.mm.ii. in materia di "Criteri Ambientali Minimi" e quanto altro necessario per dare il lavoro finito a regola d'arte.	kg		3,40
		B_06_65_0200		GRIGLIE IN GHISA VERNICIATE PER ALBERI. Fornitura e posa in opera di griglie di coronamento per alberi composte da piu' elementi in ghisa sferoidale o lamellare prodotti con classe di qualita' prevista rispettivamente dalle norme UNI EN 1563 e UNI EN 1561, complete di telaio e griglia con rilievi antisdrucciolo munita di cavallotti e piastrine per il bloccaggio, per opere di arredo urbano in genere. Inoltre i dispositivi di coronamento dovranno essere marchiati secondo un sistema di gestione della qualita' conforme alla ISO 9001 e rivestiti con vernice idrosolubile di colore nero non tossica e non inquinante.Nel prezzo si intendono compresi e compensati gli oneri per lo spessoramento ed il corretto posizionamento secondo le quote di progetto, il rinfianco del telaio eseguito in malta cementizia, il sottofondo con sabbia proveniente da impianto di riciclo con granulometria 0-5 mm, il rispetto della marcatura CE, la dichiarazione di prestazione (DOP/DDP) secondo quanto previsto dal regolamento EU 305/2011, l'uso di specifiche tecniche dei componenti edilizi e di cantiere, nonche' di procedure tecniche, in sintonia con quanto previsto dal DM 24/12/2015 e ss.mm.ii. in materia di "Criteri Ambientali Minimi" e quanto altro necessario per dare il lavoro finito a regola d'arte.
			005	griglia leggera - peso totale fino 50 kg	kg		6,29
			010	griglia pesante - peso totale oltre 50 kg	kg		5,28

B_08	>---			OPERE DA IMPRENDITORE EDILE - EDILIZIA PREFABBRICATA

	B_08_10			LAVORI COMPIUTI - SOLAI PREFABBRICATI. Nei prezzi dei lavori compiuti di seguito esposti cosi' come descritti dalle singole voci si intendono compresi e compensati gli oneri relativi ai trasporti, al carico ed allo scarico in cantiere, i sollevamenti ai piani, le spese generali e l'utile dell'Impresa.
		B_08_10_0020	005	CAPPA INTEGRATIVA NEI SOLAI PREFABBRICATI. Fornitura e posa in opera, ove non prevista, di cappa superiore integrativa dello spessore di 4 cm per solai di qualsiasi tipo, eseguita in conglomerato cementizio a prestazione garantita secondo le norme UNI EN 206-1, UNI 11104 in conformita' al DM 14/09/2005 con classe di esposizione in ambiente XC e resistenza caratteristica minima Rck 25, compresa l'armatura di ripartizione costituita da rete elettrosaldata eseguita con tondini di acciaio tipo FeB44K (acciaio B450C - NTC 2008 di cui al D.M. 4.01.2008) ad aderenza migliorata di diametro 6 mm a maglia da 20x20 cm.Nel prezzo si intendono compresi e compensati gli oneri per la staggiatura a livello, la bagnatura a fine lavoro, il rispetto della marcatura CE, la dichiarazione di prestazione (DOP/DDP) secondo quanto previsto dal regolamento EU 305/2011, l'uso di specifiche tecniche dei componenti edilizi e di cantiere, nonche' di procedure tecniche, in sintonia con quanto previsto dal DM 24/12/2015 e ss.mm.ii. in materia di "Criteri Ambientali Minimi" e quanto altro necessario per dare il lavoro finito a regola d'arte.	m²		10,10
		B_08_10_0025	005	CAPPA E GIUNTI INTEGRATIVI NEI SOLAI PREFABBRICATI. Fornitura e posa in opera di giunti e cappa superiore integrativa dello spessore di 4 cm per solai a tegoli tipo omega in conglomerato armato e precompresso di qualsiasi dimensione, eseguita in conglomerato cementizio a prestazione garantita secondo le norme UNI EN 206-1, UNI 11104 in conformita' al DM 14/09/2005 con classe di esposizione in ambiente XC e resistenza caratteristica minima Rck 25, compresa l'armatura dei giunti con tondino di acciaio FeB44K (acciaio B450C - NTC 2008 di cui al D.M. 4.01.2008) ad aderenza migliorata, controllato in stabilimento e sagomato nelle quantita' previste dai calcoli statici che saranno redatti a cura e spese dell'Amm.ne appaltante. E' altresi' compresa l'armatura di ripartizione costituita da rete elettrosaldata eseguita con tondini di acciaio tipo FeB44K (acciaio B450C - NTC 2008 di cui al D.M. 4.01.2008) ad aderenza migliorata di diametro 6 mm a maglia da 20x20 cm.Nel prezzo si intendono compresi e compensati gli oneri per la staggiatura a livello, la bagnatura a fine lavoro, il rispetto della marcatura CE, la dichiarazione di prestazione (DOP/DDP) secondo quanto previsto dal regolamento EU 305/2011, l'uso di specifiche tecniche dei componenti edilizi e di cantiere, nonche' di procedure tecniche, in sintonia con quanto previsto dal DM 24/12/2015 e ss.mm.ii. in materia di "Criteri Ambientali Minimi" e quanto altro necessario per dare il lavoro finito a regola d'arte.	m²		19,16
		B_08_10_0030	005	SOVRAPPREZZO ALLA CAPPA INTEGRATIVA NEI SOLAI PREFABBRICATI. Maggiorazione per la variazione di ogni centimetro in piu' allo spessore della cappa integrativa superiore di qualsiasi tipo di solaio prefabbricato, di qualunque luce di calcolo ed a qualsiasi condizione di sovraccarico variabile.	m²		2,00

B_15	>---			OPERE DA INTONACATORE E STUCCATORE

	B_15_10			LAVORI COMPIUTI - INTONACI TRADIZIONALI. Nei prezzi dei lavori compiuti di seguito esposti cosi' come descritti dalle singole voci si intendono compresi e compensati gli oneri relativi ai trasporti, al carico ed allo scarico in cantiere, i sollevamenti ai piani, le spese generali e l'utile dell'Impresa.
		B_15_10_0005	005	INTONACO CIVILE PER ESTERNI. Fornitura e posa in opera di intonaco civile per esterni confezionato in cantiere, dato a qualunque altezza su pareti verticali, orizzontali o inclinate, sia piane che curve, per uno spessore complessivo medio di 20 mm, costituito da grezzo e fino, compresa la preventiva formazione di fascie guida a distanza sufficientemente ravvicinata. Non e' ammesso l'utilizzo di qualsiasi tipo di intonaco premiscelato con la sola eccezione della stabilitura finale.L'intonaco grezzo sara' formato con malta bastarda dosata a 100 kg di cemento tipo R 3.25 e 300 kg di calce eminentemente idraulica per metrocubo di sabbia viva lavata, l'intonaco di finitura sara' formato con idoneo premiscelato in polvere a base calce per esterni.Nel prezzo si intendono compresi e compensati gli oneri per la formazione degli spigoli sia vivi che smussati, le lesene, i marcapiani, i riquadri per vani di porte e finestre, i sollevamenti, il rispetto di eventuali incassature ed attacchi per impianti tecnici, la pulizia e l'asporto del materiale di risulta a fine lavoro, la raccolta differenziata del materiale di risulta, il carico, lo scarico, ed il conferimento con trasporto a qualsiasi distanza stradale del materiale, l'indennita' dovuta per lo smaltimento (codici CER 17.01.07, 17.09.04), il rispetto della marcatura CE, la dichiarazione di prestazione (DOP/DDP) secondo quanto previsto dal regolamento EU 305/2011, l'uso di specifiche tecniche dei componenti edilizi e di cantiere, nonche' di procedure tecniche, in sintonia con quanto previsto dal DM 24/12/2015 e ss.mm.ii. in materia di "Criteri Ambientali Minimi" e quanto altro necessario per dare il lavoro finito a regola d'arte.	m²		20,51
		B_15_10_0010	005	INTONACO GREZZO PER ESTERNI. Fornitura e posa in opera di intonaco grezzo per esterni confezionato in cantiere, dato a qualunque altezza su pareti verticali, orizzontali o inclinate, sia piane che curve, per uno spessore complessivo medio di 20 mm, compresa la preventiva formazione di fascie guida a distanza sufficientemente ravvicinata. Non e' ammesso l'utilizzo di qualsiasi tipo di intonaco premiscelato.L'intonaco sara' formato con malta bastarda dosata a 100 kg di cemento tipo R 3.25 e 300 kg di calce eminentemente idraulica per metrocubo di sabbia viva lavata.Nel prezzo si intendono compresi e compensati gli oneri per la formazione degli spigoli sia vivi che smussati, le lesene, i marcapiani, i riquadri per vani di porte e finestre, i sollevamenti, il rispetto di eventuali incassature ed attacchi per impianti tecnici, la pulizia e l'asporto del materiale di risulta a fine lavoro, la raccolta differenziata del materiale di risulta, il carico, lo scarico, ed il conferimento con trasporto a qualsiasi distanza stradale del materiale, l'indennita' dovuta per lo smaltimento (codici CER 17.01.07, 17.09.04), il rispetto della marcatura CE, la dichiarazione di prestazione (DOP/DDP) secondo quanto previsto dal regolamento EU 305/2011, l'uso di specifiche tecniche dei componenti edilizi e di cantiere, nonche' di procedure tecniche, in sintonia con quanto previsto dal DM 24/12/2015 e ss.mm.ii. in materia di "Criteri Ambientali Minimi" e quanto altro necessario per dare il lavoro finito a regola d'arte.	m²		15,33
		B_15_10_0015	005	INTONACO GREZZO PER ESTERNI SU MURATURA IN PIETRAME. Fornitura e posa in opera di intonaco grezzo per esterni confezionato in cantiere, dato a qualunque altezza su pareti verticali, orizzontali o inclinate, sia piane che curve e di particolare asperita' quali murature in pietrame, per uno spessore complessivo medio di 30 mm, compreso il preventivo rinzaffo e la formazione di fascie guida a distanza sufficientemente ravvicinata.Il rinzaffo sara' formato con malta cementizia dosata a 250 kg di cemento tipo R 3.25 per metrocubo di sabbia viva lavata, l'intonaco grezzo sara' formato con malta bastarda dosata a 100 kg di cemento tipo R 325 e 300 kg di calce eminentemente idraulica per metrocubo di sabbia viva lavata. Non e' ammesso l'utilizzo di qualsiasi tipo di intonaco premiscelato.Nel prezzo si intendono compresi e compensati gli oneri per la formazione degli spigoli sia vivi che smussati, le lesene, i marcapiani, i riquadri per vani di porte e finestre, i sollevamenti, il rispetto di eventuali incassature ed attacchi per impianti tecnici, la pulizia e l'asporto del materiale di risulta a fine lavoro, la raccolta differenziata del materiale di risulta, il carico, lo scarico, ed il conferimento con trasporto a qualsiasi distanza stradale del materiale, l'indennita' dovuta per lo smaltimento (codici CER 17.01.07, 17.09.04), il rispetto della marcatura CE, la dichiarazione di prestazione (DOP/DDP) secondo quanto previsto dal regolamento EU 305/2011, l'uso di specifiche tecniche dei componenti edilizi e di cantiere, nonche' di procedure tecniche, in sintonia con quanto previsto dal DM 24/12/2015 e ss.mm.ii. in materia di "Criteri Ambientali Minimi" e quanto altro necessario per dare il lavoro finito a regola d'arte.	m²		26,10
		B_15_10_0020	005	SOVRAPPREZZO PER INTONACO GREZZO ESTERNO SU MURATURE IN PIETRAME. Maggiorazione per la variazione di ogni centimetro di maggior spessore dell'intonaco grezzo per esterni di particolare asperita' quali murature in pietrame.	m²		8,87
		B_15_10_0025	005	INTONACO CIVILE BUGNATO PER ESTERNI. Fornitura e posa in opera di intonaco a civile bugnato per esterni preintonacati al grezzo e confezionato in cantiere, dato a qualunque altezza su pareti verticali, orizzontali o inclinate, sia piane che curve, costituito grezzo e fino.L'intonaco grezzo sara' formato con malta bastarda dosata a 100 kg di cemento tipo R 3.25 e 300 kg di calce eminentemente idraulica per metrocubo di sabbia viva lavata addizionata con armatura in fibre sintetiche di polipropilene modificato, l'intonaco di finitura sara' formato con idoneo premiscelato a secco per esterni. Non e' ammesso l'utilizzo di qualsiasi tipo di intonaco premiscelato con la sola eccezione della stabilitura finale.Nel prezzo si intendono compresi e compensati gli oneri per la preparazione del fondo mediante una o piu' mani di aggrappante, la formazione di ogni decorazione come da disegni esecutivi quali intonaco bugnato, cornici marcapiano anche modanate, rosoni, gusci concavi o convessi, lesene, riquadri, spigoli particolari, ecc., il tutto ottenuto per mezzo di sagome, controsagome, modine, regoli guida. Si intendono inoltre compresi e compensati gli oneri per i sollevamenti, il rispetto di eventuali incassature ed attacchi per impianti tecnici, la pulizia e l'asporto del materiale di risulta a fine lavoro, la raccolta differenziata del materiale di risulta, il carico, lo scarico, ed il conferimento con trasporto a qualsiasi distanza stradale del materiale, l'indennita' dovuta per lo smaltimento (codici CER 17.01.07, 17.09.04), il rispetto della marcatura CE, la dichiarazione di prestazione (DOP/DDP) secondo quanto previsto dal regolamento EU 305/2011, l'uso di specifiche tecniche dei componenti edilizi e di cantiere, nonche' di procedure tecniche, in sintonia con quanto previsto dal DM 24/12/2015 e ss.mm.ii. in materia di "Criteri Ambientali Minimi" e quanto altro necessario per dare il lavoro finito a regola d'arte.	m²		107,70
		B_15_10_0030	005	INTONACO CIVILE PER INTERNI. Fornitura e posa in opera di intonaco civile per interni confezionato in cantiere, dato a qualunque altezza su pareti verticali, orizzontali o inclinate, sia piane che curve, per uno spessore complessivo medio di 20 mm, costituito da grezzo e fino, compresa la preventiva formazione di fascie guida a distanza sufficientemente ravvicinata.L'intonaco grezzo sara' formato con malta idraulica dosata a 350 kg di calce eminentemente idraulica per metrocubo di sabbia viva lavata proveniente da cava, l'intonaco di finitura sara' formata con idoneo premiscelato a base calce, in pasta pronto all'uso od in polvere, per interni. Non e' ammesso l'utilizzo di qualsiasi tipo di intonaco premiscelato con la sola eccezione della stabilitura finale.Nel prezzo si intendono compresi e compensati gli oneri per la fornitura e posa in opera di paraspigoli in lamiera di acciaio zincato a tutta altezza, la formazione degli spigoli sia vivi che smussati, le lesene, i marcapiani, i riquadri per vani di porte e finestre, la formazione ed il disfacimento dei piani di lavoro, i sollevamenti, il rispetto di eventuali incassature ed attacchi per impianti tecnici, la pulizia e l'asporto del materiale di risulta a fine lavoro, la raccolta differenziata del materiale di risulta, il carico, lo scarico, ed il conferimento con trasporto a qualsiasi distanza stradale del materiale, l'indennita' dovuta per lo smaltimento (codici CER 17.01.07, 17.09.04), il rispetto della marcatura CE, la dichiarazione di prestazione (DOP/DDP) secondo quanto previsto dal regolamento EU 305/2011, l'uso di specifiche tecniche dei componenti edilizi e di cantiere, nonche' di procedure tecniche, in sintonia con quanto previsto dal DM 24/12/2015 e ss.mm.ii. in materia di "Criteri Ambientali Minimi" e quanto altro necessario per dare il lavoro finito a regola d'arte.	m²		24,85
		B_15_10_0035	005	INTONACO GREZZO PER INTERNI. Fornitura e posa in opera di intonaco grezzo per interni confezionato in cantiere, dato a qualunque altezza su pareti verticali, orizzontali o inclinate, sia piane che curve, per uno spessore complessivo medio di 20 mm, compresa la preventiva formazione di fascie guida a distanza sufficientemente ravvicinata.L'intonaco sara' formato con malta idraulica dosata a 350 kg di calce eminentemente idraulica per metrocubo di sabbia viva lavata proveniente da cava. Non e' ammesso l'utilizzo di qualsiasi tipo di intonaco premiscelato.Nel prezzo si intendono compresi e compensati gli oneri per la fornitura e posa in opera di paraspigoli in lamiera di acciaio zincato a tutta altezza, la formazione degli spigoli sia vivi che smussati, le lesene, i marcapiani, i riquadri per vani di porte e finestre, la formazione ed il disfacimento dei piani di lavoro, i sollevamenti, il rispetto di eventuali incassature ed attacchi per impianti tecnici, la pulizia e l'asporto del materiale di risulta a fine lavoro, la raccolta differenziata del materiale di risulta, il carico, lo scarico, ed il conferimento con trasporto a qualsiasi distanza stradale del materiale, l'indennita' dovuta per lo smaltimento (codici CER 17.01.07, 17.09.04), il rispetto della marcatura CE, la dichiarazione di prestazione (DOP/DDP) secondo quanto previsto dal regolamento EU 305/2011, l'uso di specifiche tecniche dei componenti edilizi e di cantiere, nonche' di procedure tecniche, in sintonia con quanto previsto dal DM 24/12/2015 e ss.mm.ii. in materia di "Criteri Ambientali Minimi" e quanto altro necessario per dare il lavoro finito a regola d'arte.	m²		17,16
		B_15_10_0040	005	INTONACO GREZZO PER INTERNI SU MURATURE IN PIETRAME. Fornitura e posa in opera di intonaco grezzo per interni confezionato in cantiere, dato a qualunque altezza su pareti verticali, orizzontali o inclinate, sia piane che curve e di particolare asperita' quali murature in pietrame, per uno spessore complessivo medio di 30 mm, compreso il preventivo rinzaffo e la formazione di fascie guida a distanza sufficientemente ravvicinata.Il rinzaffo sara' formato con malta bastarda dosata a 100 kg di cemento tipo R 3.25 e 300 kg di calce eminentemente idraulica per metrocubo di sabbia viva lavata, l'intonaco grezzo sara' formato con malta idraulica dosata a 350 kg di calce eminentemente idraulica per metrocubo di sabbia viva lavata proveniente da cava. Non e' ammesso l'utilizzo di qualsiasi tipo di intonaco premiscelato.Nel prezzo si intendono compresi e compensati gli oneri per la fornitura e posa in opera di paraspigoli in lamiera di acciaio zincato a tutta altezza, la formazione degli spigoli sia vivi che smussati, le lesene, i marcapiani, i riquadri per vani di porte e finestre, la formazione ed il disfacimento dei piani di lavoro, i sollevamenti, il rispetto di eventuali incassature ed attacchi per impianti tecnici, la pulizia e l'asporto del materiale di risulta a fine lavoro, la raccolta differenziata del materiale di risulta, il carico, lo scarico, ed il conferimento con trasporto a qualsiasi distanza stradale del materiale, l'indennita' dovuta per lo smaltimento (codici CER 17.01.07, 17.09.04), il rispetto della marcatura CE, la dichiarazione di prestazione (DOP/DDP) secondo quanto previsto dal regolamento EU 305/2011, l'uso di specifiche tecniche dei componenti edilizi e di cantiere, nonche' di procedure tecniche, in sintonia con quanto previsto dal DM 24/12/2015 e ss.mm.ii. in materia di "Criteri Ambientali Minimi" e quanto altro necessario per dare il lavoro finito a regola d'arte.	m²		26,68
		B_15_10_0045	005	SOVRAPPREZZO PER INTONACO GREZZO INTERNO SU MURATURE IN PIETRAME. Maggiorazione per la variazione di ogni centimetro di maggior spessore all'intonaco grezzo per interni di particolare asperita' quali murature in pietrame.	m²		8,95
		B_15_10_0050	005	RINZAFFO AGGRAPPANTE. Fornitura e posa in opera di rinzaffo preventivo aggrappante confezionato in cantiere, per l'esecuzione di intonaci sia per interni che per esterni, da applicarsi su pareti in calcestruzzo risultanti lisci da cassero, da eseguirsi con applicazione di sbriccio di ancoraggio formato con malta cementizia dosata a 250 kg di cemento tipo R 3.25, per metrocubo di sabbia viva lavata proveniente da cava ed eventualmente addizionato con resine aggrappanti se richiesto dalla D.L. Non e' ammesso l'utilizzo di qualsiasi tipo di intonaco premiscelato.Nel prezzo si intendono compresi e compensati gli oneri per la formazione ed il disfacimento dei piani di lavori interni, i sollevamenti, il rispetto di eventuali incassature ed attacchi per impianti tecnici, la pulizia e l'asporto del materiale di risulta a fine lavoro, la raccolta differenziata del materiale di risulta, il carico, lo scarico, ed il conferimento con trasporto a qualsiasi distanza stradale del materiale, l'indennita' dovuta per lo smaltimento (codici CER 17.01.07, 17.09.04), il rispetto della marcatura CE, la dichiarazione di prestazione (DOP/DDP) secondo quanto previsto dal regolamento EU 305/2011, l'uso di specifiche tecniche dei componenti edilizi e di cantiere, nonche' di procedure tecniche, in sintonia con quanto previsto dal DM 24/12/2015 e ss.mm.ii. in materia di "Criteri Ambientali Minimi" e quanto altro necessario per dare il lavoro finito a regola d'arte.	m²		5,37
		B_15_10_0055	005	SBRICCIO PER INTONACI. Fornitura e posa in opera di sbriccio finale confezionato in cantiere, applicato su pareti esterne intonacate al grezzo, dato a qualunque altezza su pareti verticali, orizzontali o inclinate, sia piane che curve, costituito da malta cementizia dosata a 250 kg di cemento tipo R 3.25 per metrocubo di sabbia viva lavata proveniente da cava. Non e' ammesso l'utilizzo di qualsiasi tipo di intonaco premiscelato.Nel prezzo si intendono compresi e compensati gli oneri per la formazione degli spigoli sia vivi che smussati, i bordi di contenimento, le lesene, i marcapiani, i riquadri per vani di porte e finestre, i sollevamenti, il rispetto di eventuali incassature ed attacchi per impianti tecnici, la pulizia e l'asporto del materiale di risulta a fine lavoro, la raccolta differenziata del materiale di risulta, il carico, lo scarico, ed il conferimento con trasporto a qualsiasi distanza stradale del materiale, l'indennita' dovuta per lo smaltimento (codici CER 17.01.07, 17.09.04), il rispetto della marcatura CE, la dichiarazione di prestazione (DOP/DDP) secondo quanto previsto dal regolamento EU 305/2011, l'uso di specifiche tecniche dei componenti edilizi e di cantiere, nonche' di procedure tecniche, in sintonia con quanto previsto dal DM 24/12/2015 e ss.mm.ii. in materia di "Criteri Ambientali Minimi" e quanto altro necessario per dare il lavoro finito a regola d'arte.	m²		6,42
		B_15_10_0060	005	SOVRAPPREZZO INTONACI DI PICCOLO SPESSORE PER FIBRE SINTETICHE. Maggiorazione agli intonaci tradizionali di qualsiasi tipo, confezionati in cantiere e di spessore grezzo fino a 20 mm, per l'aggiunta di fibre sintetiche in polipropilene monofilamento della lunghezza di 6 mm circa con dosaggio di 600 g per metrocubo di inerte proveniente da cava.Nel prezzo si intendono compresi e compensati gli oneri per la pulizia e l'asporto del materiale di risulta a fine lavoro, la raccolta differenziata del materiale di risulta, il carico, lo scarico, ed il conferimento con trasporto a qualsiasi distanza stradale del materiale, l'indennita' dovuta per lo smaltimento (codici CER 17.01.07, 17.09.04), il rispetto della marcatura CE, la dichiarazione di prestazione (DOP/DDP) secondo quanto previsto dal regolamento EU 305/2011, l'uso di materiali e procedure tecniche in sintonia con quanto previsto dal DM 24/12/2015 in materia di "Criteri Ambientali Minimi" e quanto altro necessario per dare il lavoro finito a regola d'arte.	m²		0,37
		B_15_10_0065	005	SOVRAPPREZZO INTONACI DI GROSSO SPESSORE PER FIBRE SINTETICHE. Maggiorazione agli intonaci tradizionali di qualsiasi tipo, confezionati in cantiere e di spessore grezzo di 30-50 mm, per l'aggiunta di fibre sintetiche in polipropilene multifilamento della lunghezza di 19 mm circa con dosaggio di 900 g per metrocubo di inerte proveniente da cava.Nel prezzo si intendono compresi e compensati gli oneri per la pulizia e l'asporto del materiale di risulta a fine lavoro, la raccolta differenziata del materiale di risulta, il carico, lo scarico, ed il conferimento con trasporto a qualsiasi distanza stradale del materiale, l'indennita' dovuta per lo smaltimento (codici CER 17.01.07, 17.09.04), il rispetto della marcatura CE, la dichiarazione di prestazione (DOP/DDP) secondo quanto previsto dal regolamento EU 305/2011, l'uso di materiali e procedure tecniche in sintonia con quanto previsto dal DM 24/12/2015 in materia di "Criteri Ambientali Minimi" e quanto altro necessario per dare il lavoro finito a regola d'arte.	m²		0,85

	B_15_20			LAVORI COMPIUTI - INTONACI PREMISCELATI. Nei prezzi dei lavori compiuti di seguito esposti cosi' come descritti dalle singole voci si intendono compresi e compensati gli oneri relativi ai trasporti, al carico ed allo scarico in cantiere, i sollevamenti ai piani, le spese generali e l'utile dell'Impresa.
		B_15_20_0005		INTONACO PREMISCELATO DI FONDO BASE CALCE. Fornitura e posa in opera di intonaco di fondo, sia per interni che per esterni, dato con macchina intonacatrice a qualunque altezza, su pareti verticali, orizzontali o inclinate, sia piane che curve, per uno spessore minimo non inferiore a 15 mm, costituito da premiscelato in polvere a base di calce idrata, cemento, sabbia calcarea a grana tonda ed additivi chimici.Nel prezzo si intendono compresi e compensati gli oneri la fornitura e posa in opera di paraspigoli in lamiera di acciaio zincato a tutta altezza, la formazione degli spigoli sia vivi che smussati, le lesene, i marcapiani, i riquadri per vani di porte e finestre, la formazione ed il disfacimento dei piani di lavoro, i sollevamenti, il rispetto di eventuali incassature ed attacchi per impianti tecnici, la pulizia e l'asporto del materiale di risulta a fine lavoro, la raccolta differenziata del materiale di risulta, il carico, lo scarico, ed il conferimento con trasporto a qualsiasi distanza stradale del materiale, l'indennita' dovuta per lo smaltimento (codici CER 17.01.07, 17.09.04), il rispetto della marcatura CE, la dichiarazione di prestazione (DOP/DDP) secondo quanto previsto dal regolamento EU 305/2011, l'uso di specifiche tecniche dei componenti edilizi e di cantiere, nonche' di procedure tecniche, in sintonia con quanto previsto dal DM 24/12/2015 e ss.mm.ii. in materia di "Criteri Ambientali Minimi" e quanto altro necessario per dare il lavoro finito a regola d'arte.
			005	pareti esterne - spessore minimo 20 mm	m²		13,43
			010	pareti interne - spessore minimo 15 mm	m²		15,55
		B_15_20_0007		INTONACO PREMISCELATO DI FONDO BASE DI CALCE IDRAULICA NATURALE NHL 5. Fornitura e posa in opera di intonaco di fondo, sia per interni che per esterni, dato con macchina intonacatrice a qualunque altezza, su pareti verticali, orizzontali o inclinate, sia piane che curve, per uno spessore minimo non inferiore a 15 mm, costituito da premiscelato in polvere a base di calce idraulica naturale NHL 5, inerti con granulometria 0-1,4 mm ed esclusa la presenza di cementi e dispersioni plastiche.La posa sara' effettuata seguendo puntualmente le avvertenze della Ditta produttrice. Nel prezzo si intendono compresi e compensati gli oneri la fornitura e posa in opera di paraspigoli in lamiera di acciaio zincato a tutta altezza, la formazione degli spigoli sia vivi che smussati, le lesene, i marcapiani, i riquadri per vani di porte e finestre, la formazione ed il disfacimento dei piani di lavoro, i sollevamenti, il rispetto di eventuali incassature ed attacchi per impianti tecnici, la pulizia e l'asporto del materiale di risulta a fine lavoro, la raccolta differenziata del materiale di risulta, il carico, lo scarico, ed il conferimento con trasporto a qualsiasi distanza stradale del materiale, l'indennita' dovuta per lo smaltimento (codici CER 17.01.07, 17.09.04), il rispetto della marcatura CE, la dichiarazione di prestazione (DOP/DDP) secondo quanto previsto dal regolamento EU 305/2011, l'uso di specifiche tecniche dei componenti edilizi e di cantiere, nonche' di procedure tecniche, in sintonia con quanto previsto dal DM 24/12/2015 e ss.mm.ii. in materia di "Criteri Ambientali Minimi" e quanto altro necessario per dare il lavoro finito a regola d'arte.
			005	pareti esterne - spessore minimo 20 mm	m²		17,09
			010	pareti interne - spessore minimo 15 mm	m²		18,35
		B_15_20_0010	005	INTONACO PREMISCELATO DI FONDO BASE GESSO. Fornitura e posa in opera di intonaco di fondo per interni dato con macchina intonacatrice a qualunque altezza, su pareti verticali, orizzontali o inclinate, sia piane che curve, per uno spessore minimo non inferiore a 10 mm, costituito da premiscelato in polvere a base di gesso, calce idrata, sabbia calcarea a grana tonda ed additivi chimici.Nel prezzo si intendono compresi e compensati gli oneri per la fornitura e posa in opera di paraspigoli in lamiera di acciaio zincato a tutta altezza, la formazione degli spigoli sia vivi che smussati, le lesene, i marcapiani, i riquadri per vani di porte e finestre, la formazione ed il disfacimento dei piani di lavoro, i sollevamenti, il rispetto di eventuali incassature ed attacchi per impianti tecnici, la pulizia e l'asporto del materiale di risulta a fine lavoro, la raccolta differenziata del materiale di risulta, il carico, lo scarico, ed il conferimento con trasporto a qualsiasi distanza stradale del materiale, l'indennita' dovuta per lo smaltimento (codici CER 17.01.07, 17.09.04), il rispetto della marcatura CE, la dichiarazione di prestazione (DOP/DDP) secondo quanto previsto dal regolamento EU 305/2011, l'uso di specifiche tecniche dei componenti edilizi e di cantiere, nonche' di procedure tecniche, in sintonia con quanto previsto dal DM 24/12/2015 e ss.mm.ii. in materia di "Criteri Ambientali Minimi" e quanto altro necessario per dare il lavoro finito a regola d'arte.	m²		14,71
		B_15_20_0015		INTONACO PREMISCELATO DI FONDO TERMOISOLANTE. Fornitura e posa in opera di intonaco di fondo termoisolante, sia per interni che per esterni, dato con macchina intonacatrice a qualunque altezza su pareti verticali, orizzontali o inclinate, sia piane che curve, per uno spessore minimo non inferiore a 20 mm, costituito da idoneo premiscelato in polvere a base di calce idrata, cemento, sabbia calcarea, inerti leggeri ed additivi chimici.In particolare l'intonaco termoisolante dovra' possedere le seguenti caratteristiche tecniche debitamente documentate dall'Appaltatore ed accettate dalla D.L..- permeabilita' al vapore 20 µ;- conduttivita' termica 0.08 W/mK;- resistenza compressione 0.5 N/mm²;- massa volumica apparente 250 kg/m³.Nel prezzo si intendono compresi e compensati gli oneri per la formazione degli spigoli sia vivi che smussati, le lesene, i marcapiani, i riquadri per vani di porte e finestre, i sollevamenti, il rispetto di eventuali incassature ed attacchi per impianti tecnici, la pulizia e l'asporto del materiale di risulta a fine lavoro, la raccolta differenziata del materiale di risulta, il carico, lo scarico, ed il conferimento con trasporto a qualsiasi distanza stradale del materiale, l'indennita' dovuta per lo smaltimento (codici CER 17.01.07, 17.09.04), il rispetto della marcatura CE, la dichiarazione di prestazione (DOP/DDP) secondo quanto previsto dal regolamento EU 305/2011, l'uso di specifiche tecniche dei componenti edilizi e di cantiere, nonche' di procedure tecniche, in sintonia con quanto previsto dal DM 24/12/2015 e ss.mm.ii. in materia di "Criteri Ambientali Minimi" e quanto altro necessario per dare il lavoro finito a regola d'arte.
			005	pareti esterne - spessore minimo 30 mm	m²		31,04
			010	pareti interne - spessore minimo 20 mm	m²		29,70
		B_15_20_0017		INTONACO PREMISCELATO DI FONDO TERMOISOLANTE BASE CALCE NHL 5. Fornitura e posa in opera di intonaco di fondo termoisolante, sia per interni che per esterni, dato con macchina intonacatrice a qualunque altezza su pareti verticali, orizzontali o inclinate, sia piane che curve, per uno spessore minimo non inferiore a 20 mm, costituito da idoneo premiscelato in polvere a base di calce idrata naturale NHL 5, sabbia calcarea, inerti leggeri e priva di cementi ed additivi chimici.In particolare l'intonaco termoisolante dovra' possedere le seguenti caratteristiche tecniche debitamente documentate dall'Appaltatore ed accettate dalla D.L..- permeabilita' al vapore 10 µ;- conduttivita' termica 0.08 W/mK;- resistenza compressione 0.4 N/mm²;- massa volumica apparente 330 kg/m³.Nel prezzo si intendono compresi e compensati gli oneri per la formazione degli spigoli sia vivi che smussati, le lesene, i marcapiani, i riquadri per vani di porte e finestre, i sollevamenti, il rispetto di eventuali incassature ed attacchi per impianti tecnici, la pulizia e l'asporto del materiale di risulta a fine lavoro, la raccolta differenziata del materiale di risulta, il carico, lo scarico, ed il conferimento con trasporto a qualsiasi distanza stradale del materiale, l'indennita' dovuta per lo smaltimento (codici CER 17.01.07, 17.09.04), il rispetto della marcatura CE, la dichiarazione di prestazione (DOP/DDP) secondo quanto previsto dal regolamento EU 305/2011, l'uso di specifiche tecniche dei componenti edilizi e di cantiere, nonche' di procedure tecniche, in sintonia con quanto previsto dal DM 24/12/2015 e ss.mm.ii. in materia di "Criteri Ambientali Minimi" e quanto altro necessario per dare il lavoro finito a regola d'arte.
			005	pareti esterne - spessore minimo 30 mm	m²		35,04
			010	pareti interne - spessore minimo 20 mm	m²		32,37
		B_15_20_0020	005	SOVRAPPREZZO INTONACO PREMISCELATO DI FONDO TERMOISOLANTE. Maggiorazione per la variazione di ogni centimetro di maggior spessore dell'intonaco di fondo premiscelato termoisolante.	m²		10,35
		B_15_20_0022	005	SOVRAPPREZZO INTONACO PREMISCELATO DI FONDO TERMOISOLANTE BASE CALCE NHL. Maggiorazione per la variazione di ogni centimetro di maggior spessore dell'intonaco di fondo premiscelato termoisolante.	m²		11,12
		B_15_20_0025	005	INTONACO PREMISCELATO FINO DI CALCE PER INTERNI. Fornitura e posa in opera di intonaco di finitura per interni, dato a mano a qualunque altezza su pareti verticali, orizzontali o inclinate, sia piane che curve, per uno spessore minimo non inferiore a 2 mm, formato con premiscelato a base calce ed inerte fine, in pasta pronta all'uso od in polvere, per interni.Nel prezzo si intendono compresi e compensati gli oneri per la formazione degli spigoli sia vivi che smussati, le lesene, i marcapiani, i riquadri per vani di porte e finestre, la formazione ed il disfacimento dei piani di lavoro interni, i sollevamenti, il rispetto di eventuali incassature ed attacchi per impianti tecnici, la pulizia e l'asporto del materiale di risulta a fine lavoro, la raccolta differenziata del materiale di risulta, il carico, lo scarico, ed il conferimento con trasporto a qualsiasi distanza stradale del materiale, l'indennita' dovuta per lo smaltimento (codici CER 17.01.07, 17.09.04), il rispetto della marcatura CE, la dichiarazione di prestazione (DOP/DDP) secondo quanto previsto dal regolamento EU 305/2011, l'uso di specifiche tecniche dei componenti edilizi e di cantiere, nonche' di procedure tecniche, in sintonia con quanto previsto dal DM 24/12/2015 e ss.mm.ii. in materia di "Criteri Ambientali Minimi" e quanto altro necessario per dare il lavoro finito a regola d'arte.	m²		3,51
		B_15_20_0030	005	INTONACO PREMISCELATO FINO DI CALCE PER ESTERNI. Fornitura e posa in opera di intonaco di finitura per esterni, dato a mano a qualunque altezza su pareti verticali, orizzontali o inclinate, sia piane che curve, per uno spessore minimo non inferiore a 2 mm, formato con premiscelato in polvere per esterni.Nel prezzo si intendono compresi e compensati gli oneri per la formazione degli spigoli sia vivi che smussati, le lesene, i marcapiani, i riquadri per vani di porte e finestre, la formazione ed il disfacimento dei piani di lavoro interni, i sollevamenti, il rispetto di eventuali incassature ed attacchi per impianti tecnici, la pulizia e l'asporto del materiale di risulta a fine lavoro, la raccolta differenziata del materiale di risulta, il carico, lo scarico, ed il conferimento con trasporto a qualsiasi distanza stradale del materiale, l'indennita' dovuta per lo smaltimento (codici CER 17.01.07, 17.09.04), il rispetto della marcatura CE, la dichiarazione di prestazione (DOP/DDP) secondo quanto previsto dal regolamento EU 305/2011, l'uso di specifiche tecniche dei componenti edilizi e di cantiere, nonche' di procedure tecniche, in sintonia con quanto previsto dal DM 24/12/2015 e ss.mm.ii. in materia di "Criteri Ambientali Minimi" e quanto altro necessario per dare il lavoro finito a regola d'arte.	m²		3,89
		B_15_20_0032	005	INTONACO PREMISCELATO FINO BASE DI CALCE IDRAULICA NATURALE NHL 5. Fornitura e posa in opera di intonaco di finitura, sia per interni che per esterni, dato a mano a qualunque altezza su pareti verticali, orizzontali o inclinate, sia piane che curve, per uno spessore minimo non inferiore a 1,5 mm, costituito da premiscelato in polvere a base di calce idraulica naturale NHL 5, inerti con granulometria 0-0,8 mm ed esclusa la presenza di cementi e dispersioni plastiche.La posa sara' effettuata seguendo puntualmente le avvertenze della Ditta produttrice. Nel prezzo si intendono compresi e compensati gli oneri la fornitura e posa in opera di paraspigoli in lamiera di acciaio zincato a tutta altezza, la formazione degli spigoli sia vivi che smussati, le lesene, i marcapiani, i riquadri per vani di porte e finestre, la formazione ed il disfacimento dei piani di lavoro, i sollevamenti, il rispetto di eventuali incassature ed attacchi per impianti tecnici, la pulizia e l'asporto del materiale di risulta a fine lavoro, la raccolta differenziata del materiale di risulta, il carico, lo scarico, ed il conferimento con trasporto a qualsiasi distanza stradale del materiale, l'indennita' dovuta per lo smaltimento (codici CER 17.01.07, 17.09.04), il rispetto della marcatura CE, la dichiarazione di prestazione (DOP/DDP) secondo quanto previsto dal regolamento EU 305/2011, l'uso di specifiche tecniche dei componenti edilizi e di cantiere, nonche' di procedure tecniche, in sintonia con quanto previsto dal DM 24/12/2015 e ss.mm.ii. in materia di "Criteri Ambientali Minimi" e quanto altro necessario per dare il lavoro finito a regola d'arte.	m²		3,95
		B_15_20_0035	005	INTONACO PREMISCELATO FINO DI GESSO PER INTERNI. Fornitura e posa in opera di intonaco di finitura per interni, dato a mano a qualunque altezza su pareti verticali, orizzontali o inclinate, sia piane che curve, per uno spessore minimo non inferiore a 1,5 mm, costituito da premiscelato in polvere a base di gesso, calce idrata, farina di roccia ed additivi chimici.Nel prezzo si intendono compresi e compensati gli oneri la formazione degli spigoli sia vivi che smussati, le lesene, i marcapiani, i riquadri per vani di porte e finestre, la formazione ed il disfacimento dei piani di lavoro, i sollevamenti, il rispetto di eventuali incassature ed attacchi per impianti tecnici, la pulizia e l'asporto del materiale di risulta a fine lavoro, la raccolta differenziata del materiale di risulta, il carico, lo scarico, ed il conferimento con trasporto a qualsiasi distanza stradale del materiale, l'indennita' dovuta per lo smaltimento (codici CER 17.01.07, 17.09.04), il rispetto della marcatura CE, la dichiarazione di prestazione (DOP/DDP) secondo quanto previsto dal regolamento EU 305/2011, l'uso di specifiche tecniche dei componenti edilizi e di cantiere, nonche' di procedure tecniche, in sintonia con quanto previsto dal DM 24/12/2015 e ss.mm.ii. in materia di "Criteri Ambientali Minimi" e quanto altro necessario per dare il lavoro finito a regola d'arte.	m²		4,78
		B_15_20_0040	005	RASATURA PREMISCELATA CEMENTIZIA. Fornitura e posa in opera di rasatura, sia per interni che per esterni, eseguita a mano a qualunque altezza su pareti verticali, orizzontali o inclinate, sia piane che curve, risultanti liscie da cassero, per uno spessore minimo non inferiore a 2 mm, costituito da premiscelato in polvere a base di cemento ed additivi chimici.Nel prezzo si intendono compresi e compensati gli oneri per la formazione degli spigoli sia vivi che smussati, le lesene, i marcapiani, i riquadri per vani di porte e finestre, la formazione ed il disfacimento dei piani di lavoro interni, i sollevamenti, il rispetto di eventuali incassature ed attacchi per impianti tecnici, la pulizia e l'asporto del materiale di risulta a fine lavoro, la raccolta differenziata del materiale di risulta, il carico, lo scarico, ed il conferimento con trasporto a qualsiasi distanza stradale del materiale, l'indennita' dovuta per lo smaltimento (codici CER 17.01.07, 17.09.04), il rispetto della marcatura CE, la dichiarazione di prestazione (DOP/DDP) secondo quanto previsto dal regolamento EU 305/2011, l'uso di specifiche tecniche dei componenti edilizi e di cantiere, nonche' di procedure tecniche, in sintonia con quanto previsto dal DM 24/12/2015 e ss.mm.ii. in materia di "Criteri Ambientali Minimi" e quanto altro necessario per dare il lavoro finito a regola d'arte.	m²		6,61
		B_15_20_0045	005	RINZAFFO AGGRAPPANTE PREMISCELATO. Fornitura e posa in opera di rinzaffo aggrappante preventivo per l'esecuzione di intonaci, sia interni che esterni, da applicarsi a mano o con macchine intonacatrici a qualunque altezza su pareti verticali, orizzontali o inclinate, sia piane che curve, risultanti liscie da cassero, per uno spessore minimo non inferiore a 6-8 mm, costituito da premiscelato in polvere a base di cemento, sabbia ed additivi chimici.Nel prezzo si intendono compresi e compensati gli oneri la formazione ed il disfacimento dei piani di lavoro interni, i sollevamenti, il rispetto di eventuali incassature ed attacchi per impianti tecnici, la pulizia e l'asporto del materiale di risulta a fine lavoro, la raccolta differenziata del materiale di risulta, il carico, lo scarico, ed il conferimento con trasporto a qualsiasi distanza stradale del materiale, l'indennita' dovuta per lo smaltimento (codici CER 17.01.07, 17.09.04), il rispetto della marcatura CE, la dichiarazione di prestazione (DOP/DDP) secondo quanto previsto dal regolamento EU 305/2011, l'uso di specifiche tecniche dei componenti edilizi e di cantiere, nonche' di procedure tecniche, in sintonia con quanto previsto dal DM 24/12/2015 e ss.mm.ii. in materia di "Criteri Ambientali Minimi" e quanto altro necessario per dare il lavoro finito a regola d'arte.	m²		4,15

	B_15_50			LAVORI COMPIUTI - GESSO RIVESTITO. Nei prezzi dei lavori compiuti di seguito esposti cosi' come descritti dalle singole voci si intendono compresi e compensati gli oneri relativi ai trasporti, al carico ed allo scarico in cantiere, i sollevamenti ai piani, le spese generali e l'utile dell'Impresa.
		B_15_50_0005	005	TAVOLATO LEGGERO DI GESSO RIVESTITO. Fornitura e posa in opera di tavolato verticale leggero per interni, realizzato mediante assemblaggio di due lastre in gesso rivestito, una per ogni lato, a bordi assottigliati, fissate con viti autoperforanti alla struttura portante, per uno spessore complessivo minimo di 100 mm, costituita da profili verticali a C, posti ad un interasse massimo di 60 cm, inseriti in profili orizzontali ad U fissati a pavimento con banda biadesiva ed a soffitto con tappi ad espansione. Tutti i profili metallici dovranno essere in acciaio zincato e nervato, isolati dalla struttura perimetrale mediante interposizione di una striscia di materiale anelastico. E' compreso il riempimento con pannelli arrotolati di in lana di vetro trattati con leganti di origine naturale, resistenti all'insaccamento ed idrorepellenti dello spessore di 40 mm e con densita' nominale di 30 kg/m³. Il tavolato dovra' soddisfare le seguenti caratteristiche tecniche debitamente documentate dall'Appaltatore ed accettate dalla D.L.:- potere fonoisolante 43 dB;- spessore delle lastre 12,5 mm;- lana di vetro reazione al fuoco Classe A1;- gesso rivestito reazione al fuoco Classe A2-s1,d0.Tutte le prove saranno conformi alle norme UNI EN.La posa sara' effettuata a lastre accostate a giunti sfalsati con stuccatura e sigillatura dei giunti di accostamento delle lastre eseguita con idoneo stucco previa l'applicazione di striscie di supporto armate con rete tessile compresa la stuccatura della testa delle viti di fissaggio e dovranno essere altresi' seguite puntualmente le direttive della Ditta produttrice.Nel prezzo si intendono compresi e compensati gli oneri per il taglio, lo sfrido, i paraspigoli, la formazione di vani per porte completi di rinforzo perimetrale in legno per l'ancoraggio del serramento, l'onere di procedere in tempi successivi all'applicazione della seconda lastra in attesa dell'esecuzione di impianti elettrici ed idrici da inserire, la formazione ed il disfacimento dei piani di lavoro interni, il rispetto della marcatura CE, la dichiarazione di prestazione (DOP/DDP) secondo quanto previsto dal regolamento EU 305/2011, l'uso di specifiche tecniche dei componenti edilizi e di cantiere, nonche' di procedure tecniche, in sintonia con quanto previsto dal DM 24/12/2015 e ss.mm.ii. in materia di "Criteri Ambientali Minimi" e quanto altro necessario per dare il lavoro finito a regola d'arte.Non saranno computati i fori per porte a tutta altezza che interrompano completamente i settori successivi del tavolato stesso.	m²		41,59
		B_15_50_0010	005	TAVOLATO STANDARD CON DOPPIE LASTRE DI GESSO RIVESTITO. Fornitura e posa in opera di tavolato verticale standard per interni, realizzato mediante assemblaggio di quattro lastre in gesso rivestito, due per ogni lato, a bordi assottigliati, fissate con viti autoperforanti alla struttura portante, per uno spessore complessivo minimo di 125 mm, costituita da profili verticali a C, posti ad un interasse massimo di 60 cm, inseriti in profili orizzontali ad U fissati a pavimento con banda biadesiva ed a soffitto con tappi ad espansione. Tutti i profili metallici dovranno essere in acciaio zincato e nervato, isolati dalla struttura perimetrale mediante interposizione di una striscia di materiale anelastico. E' compreso il riempimento con pannelli arrotolati di in lana di vetro trattati con leganti di origine naturale, resistenti all'insaccamento ed idrorepellenti dello spessore di 70 mm e con densita' nominale di 30 kg/m³. Il tavolato dovra' soddisfare le seguenti caratteristiche tecniche debitamente documentate dall'Appaltatore ed accettate dalla D.L.:- potere fonoisolante 54 dB;- spessore delle lastre 12.5 mm;- resistenza al fuoco EI 90';- lana di vetro reazione al fuoco Classe A1;- gesso rivestito reazione al fuoco Classe A2-s1,d0.Tutte le prove saranno conformi alle norme UNI EN.La posa sara' effettuata a lastre accostate a giunti sfalsati con stuccatura e sigillatura dei giunti di accostamento delle lastre eseguita con idoneo stucco previa l'applicazione di striscie di supporto armate con rete tessile compresa la stuccatura della testa delle viti di fissaggio e dovranno essere altresi' seguite puntualmente le direttive della Ditta produttrice.Nel prezzo si intendono compresi e compensati gli oneri per il taglio, lo sfrido, i paraspigoli in alluminio, la formazione di vani per porte completi di rinforzo perimetrale in legno per l'ancoraggio del serramento, l'onere di procedere in tempi successivi all'applicazione delle due seconde lastre in attesa dell'esecuzione di impianti elettrici ed idrici da inserire, la formazione ed il disfacimento dei piani di lavoro interni, il rispetto della marcatura CE, la dichiarazione di prestazione (DOP/DDP) secondo quanto previsto dal regolamento EU 305/2011, l'uso di specifiche tecniche dei componenti edilizi e di cantiere, nonche' di procedure tecniche, in sintonia con quanto previsto dal DM 24/12/2015 e ss.mm.ii. in materia di "Criteri Ambientali Minimi" e quanto altro necessario per dare il lavoro finito a regola d'arte.Non saranno computati i fori per porte a tutta altezza che interrompano completamente i settori successivi del tavolato stesso.	m²		55,84
		B_15_50_0012	005	TAVOLATO MAGGIORATO CON DOPPIE LASTRE DI GESSO RIVESTITO. Fornitura e posa in opera di tavolato verticale standard per interni, realizzato mediante assemblaggio di quattro lastre in gesso rivestito, due per ogni lato, a bordi assottigliati, fissate con viti autoperforanti alla struttura portante, per uno spessore complessivo minimo di 150 mm, costituita da profili verticali a C, posti ad un interasse massimo di 60 cm, inseriti in profili orizzontali ad U fissati a pavimento con banda biadesiva ed a soffitto con tappi ad espansione. Tutti i profili metallici dovranno essere in acciaio zincato e nervato, isolati dalla struttura perimetrale mediante interposizione di una striscia di materiale anelastico. E' compreso il riempimento con pannelli arrotolati di in lana di vetro trattati con leganti di origine naturale, resistenti all'insaccamento ed idrorepellenti dello spessore di 95 mm e con densita' nominale di 30 kg/m³. Il tavolato dovra' soddisfare le seguenti caratteristiche tecniche debitamente documentate dall'Appaltatore ed accettate dalla D.L.:- potere fonoisolante 57 dB;- spessore delle lastre 12.5 mm;- lana di vetro reazione al fuoco Classe A1;- gesso rivestito reazione al fuoco Classe A2-s1,d0.Tutte le prove saranno conformi alle norme UNI EN.La posa sara' effettuata a lastre accostate a giunti sfalsati con stuccatura e sigillatura dei giunti di accostamento delle lastre eseguita con idoneo stucco previa l'applicazione di striscie di supporto armate con rete tessile compresa la stuccatura della testa delle viti di fissaggio e dovranno essere altresi' seguite puntualmente le direttive della Ditta produttrice.Nel prezzo si intendono compresi e compensati gli oneri per il taglio, lo sfrido, i paraspigoli in alluminio, la formazione di vani per porte completi di rinforzo perimetrale in legno per l'ancoraggio del serramento, l'onere di procedere in tempi successivi all'applicazione delle due seconde lastre in attesa dell'esecuzione di impianti elettrici ed idrici da inserire, la formazione ed il disfacimento dei piani di lavoro interni, il rispetto della marcatura CE, la dichiarazione di prestazione (DOP/DDP) secondo quanto previsto dal regolamento EU 305/2011, l'uso di specifiche tecniche dei componenti edilizi e di cantiere, nonche' di procedure tecniche, in sintonia con quanto previsto dal DM 24/12/2015 e ss.mm.ii. in materia di "Criteri Ambientali Minimi" e quanto altro necessario per dare il lavoro finito a regola d'arte.Non saranno computati i fori per porte a tutta altezza che interrompano completamente i settori successivi del tavolato stesso.	m²		58,88
		B_15_50_0015	005	RIVESTIMENTO AD INTERCAPEDINE IN GESSO RIVESTITO. Fornitura e posa in opera di rivestimento ad intercapedine per interni, realizzato mediante assemblaggio di singole lastre in gesso rivestito a bordi assottigliati, fissate con viti autoperforanti alla struttura portante, costituita da profili verticali a C, posti ad un interasse massimo di 60 cm, inseriti in profili orizzontali ad U fissati a pavimento con banda biadesiva ed a soffitto con tappi ad espansione. Tutti i profili metallici dovranno essere in acciaio zincato e nervato, isolati dalla struttura perimetrale mediante interposizione di una striscia di materiale anelastico. E' compreso il riempimento con pannelli arrotolati di in lana di vetro trattati con leganti di origine naturale, resistenti all'insaccamento ed idrorepellenti dello spessore di 45 mm e con densita' nominale di 30 kg/m³. Il rivestimento dovra' soddisfare le seguenti caratteristiche tecniche debitamente documentate dall'Appaltatore ed accettate dalla D.L.:- potere fonoisolante 57 dB (contro tramezzo intonacato da 110 mm);- spessore delle lastre 12,5 mm;- lana di vetro reazione al fuoco Classe A1;- gesso rivestito reazione al fuoco Classe A2-s1,d0.Tutte le prove saranno conformi alle norme UNI EN.La posa sara' effettuata a lastre accostate con stuccatura e sigillatura dei giunti di accostamento delle lastre eseguita con idoneo stucco previa l'applicazione di striscie di supporto armate con rete tessile compresa la stuccatura della testa delle viti di fissaggio e dovranno essere altresi' seguite puntualmente le direttive della Ditta produttrice.Nel prezzo si intendono compresi e compensati gli oneri per il taglio, lo sfrido, i paraspigoli, la formazione di vani per porte completi di rinforzo perimetrale in legno per l'ancoraggio del serramento, l'onere di procedere in tempi successivi all'applicazione della seconda lastra in attesa dell'esecuzione di impianti elettrici ed idrici da inserire, la formazione ed il disfacimento dei piani di lavoro interni, il rispetto della marcatura CE, la dichiarazione di prestazione (DOP/DDP) secondo quanto previsto dal regolamento EU 305/2011, l'uso di specifiche tecniche dei componenti edilizi e di cantiere, nonche' di procedure tecniche, in sintonia con quanto previsto dal DM 24/12/2015 e ss.mm.ii. in materia di "Criteri Ambientali Minimi" e quanto altro necessario per dare il lavoro finito a regola d'arte.Non saranno computati i fori per porte a tutta altezza che interrompano completamente i settori successivi del tavolato stesso.	m²		29,46
		B_15_50_0020		SUPPORTI MODULARI PER APPARECCHI IDROSANITARI. Fornitura e posa in opera di supporti modulari completi di accessori per il sostegno di apparecchi idrosanitari sospesi di ogni genere.Nel prezzo si intendono compresi e compensati gli oneri per i fissaggi, la formazione di fori, il taglio, lo sfrido, il rispetto della marcatura CE, la dichiarazione di prestazione (DOP/DDP) secondo quanto previsto dal regolamento EU 305/2011, l'uso di specifiche tecniche dei componenti edilizi e di cantiere, nonche' di procedure tecniche, in sintonia con quanto previsto dal DM 24/12/2015 e ss.mm.ii. in materia di "Criteri Ambientali Minimi" e quanto altro necessario per dare il lavoro finito a regola d'arte.
			005	tazza WC	cad.		86,97
			010	BIDET	cad.		70,46
			015	lavabo singolo	cad.		74,89
			020	carico universale con tavola OSB	cad.		48,80
		B_15_50_0022	005	SUPPORTI PER CORPI SCALDANTI. Fornitura e posa in opera di coppia di mensole complete di traversa in legno di irrigidimento per il sostegno di corpi scaldanti di ogni genere.Nel prezzo si intendono compresi e compensati gli oneri per il traverso metallico od in legno, i fissaggi, la formazione di fori, il taglio, lo sfrido, il rispetto della marcatura CE, la dichiarazione di prestazione (DOP/DDP) secondo quanto previsto dal regolamento EU 305/2011, l'uso di specifiche tecniche dei componenti edilizi e di cantiere, nonche' di procedure tecniche, in sintonia con quanto previsto dal DM 24/12/2015 e ss.mm.ii. in materia di "Criteri Ambientali Minimi" e quanto altro necessario per dare il lavoro finito a regola d'arte.	cad.		40,44
		B_15_50_0025	005	INTONACO A SECCO PER INTERNI. Fornitura e posa in opera di intonaco a secco per interni su pareti verticali piane, costituito da lastre in gesso rivestito, a bordi assottigliati, poste a rivestimento di ogni tipo di muratura ed ancorate mediante incollaggio per strisce e punti con malta adesiva disposta sul lato posteriore. L'intonaco dovra' soddisfare le seguenti caratteristiche tecniche debitamente documentate dall'Appaltatore ed accettate dalla D.L.:- spessore delle lastre 12,5 mm;- gesso rivestito reazione al fuoco Classe A2-s1,d0.Tutte le prove saranno conformi alle norme UNI EN.La posa sara' effettuata a lastre accostate con stuccatura e sigillatura dei giunti di accostamento delle lastre eseguita con idoneo stucco previa l'applicazione di striscie di supporto armate con rete tessile e dovranno essere altresi' seguite puntualmente le direttive della Ditta produttrice.Nel prezzo si intendono compresi e compensati gli oneri per il taglio, lo sfrido, i paraspigoli in alluminio, la formazione di riquadrature per vani di porte e finestre, la formazione ed il disfacimento dei piani di lavoro interni, il rispetto della marcatura CE, la dichiarazione di prestazione (DOP/DDP) secondo quanto previsto dal regolamento EU 305/2011, l'uso di specifiche tecniche dei componenti edilizi e di cantiere, nonche' di procedure tecniche, in sintonia con quanto previsto dal DM 24/12/2015 e ss.mm.ii. in materia di "Criteri Ambientali Minimi" e quanto altro necessario per dare il lavoro finito a regola d'arte.Non saranno computati i fori per porte a tutta altezza che interrompano completamente i settori successivi del tavolato stesso.	m²		16,51
		B_15_50_0030		SOVRAPPREZZO PER LASTRE SPECIALI. Maggiorazione alla fornitura e posa in opera, per ciascuna faccia in vista, di tavolati e rivestimenti ad intercapedine in gesso rivestito di qualsiasi tipo per l'utilizzo di lastre speciali.
			005	lastre idrorepellenti spessore 12.5 mm	m²		1,35
			020	lastre spessore 12,5 mm reazione al fuoco classe A2-s1,d0	m²		0,54
			025	lastre spessore 15 mm reazione al fuoco classe A2-s1,d0	m²		1,22
			030	lastre spessore 20 mm reazione al fuoco classe A2-s1,d0	m²		1,98
			050	lastre gesso fibrato spessore 12,5 mm e densita' 1200 kg/m³	m²		7,40
			055	lastre gesso fibrato spessore 15 mm e densita' 1200 kg/m³	m²		9,74
			070	lastre gesso fibrato spessore 12,5 mm, densita' 1200 kg/m³ e reazione al fuoco classe A1	m²		8,58
		B_15_50_0035		INTONACO A SECCO ACCOPPIATO PER INTERNI. Fornitura e posa in opera di intonaco a secco per interni su pareti verticali piane, costituito da lastre in gesso rivestito dello spessore di 12.5 mm, a bordi assottigliati ed accoppiate con strato isolante in lana minerale di densita' 85 kg/m³, poste a rivestimento di ogni tipo di muratura ed ancorate mediante incollaggio per strisce e punti con malta adesiva disposta sul lato posteriore.La posa sara' effettuata a lastre accostate con stuccatura e sigillatura dei giunti di accostamento delle lastre eseguita con idoneo stucco previa l'applicazione di striscie di supporto armate con rete tessile e dovranno essere altresi' seguite puntualmente le direttive della Ditta produttrice.Nel prezzo si intendono compresi e compensati gli oneri per il taglio, lo sfrido, i paraspigoli in alluminio, la sigillatura dei giunti di accostamento delle lastre eseguita con idoneo stucco previa l'applicazione di striscie di supporto armate con rete tessile, la formazione di riquadrature per vani di porte e finestre, la formazione ed il disfacimento dei piani di lavoro interni, il rispetto della marcatura CE, la dichiarazione di prestazione (DOP/DDP) secondo quanto previsto dal regolamento EU 305/2011, l'uso di specifiche tecniche dei componenti edilizi e di cantiere, nonche' di procedure tecniche, in sintonia con quanto previsto dal DM 24/12/2015 e ss.mm.ii. in materia di "Criteri Ambientali Minimi" e quanto altro necessario per dare il lavoro finito a regola d'arte.Non saranno computati i fori per porte a tutta altezza che interrompano completamente i settori successivi del tavolato stesso.
			003	spessore complessivo 12.5+20 mm	m²		23,94
			005	spessore complessivo 12.5+30 mm	m²		27,36
			010	spessore complessivo 12.5+40 mm	m²		30,72
			015	spessore complessivo 12.5+50 mm	m²		34,18
		B_15_50_0040	005	SOVRAPPREZZO AGLI ACCOPPIATI PER BARRIERA VAPORE. Maggiorazione alla fornitura e posa in opera di intonaco a secco accoppiato per interni in gesso rivestito di qualsiasi spessore complessivo per l'uso di lastre con barriera al vapore.	m²		1,95
		B_15_50_0045	005	CONTROSOFFITTO CONTINUO IN GESSO RIVESTITO. Fornitura e posa in opera di controsoffitto orizzontale continuo realizzato mediante assemblaggio di singole lastre di gesso rivestito a bordi assottigliati, fissate con viti autoperforanti alla struttura portante, costituita da profili a C incrociati con maglia di dimensioni idonee, pendinature rigide regolabili in altezza, clips di fissaggio e cornici perimetrali. Tutti i profili metallici dovranno essere in acciaio zincato. Il controsoffitto dovra' soddisfare le seguenti caratteristiche tecniche debitamente documentate dall'Appaltatore ed accettate dalla D.L.:- spessore delle lastre 12,5 mm;- gesso rivestito reazione al fuoco Classe A2-s1,d0.Tutte le prove saranno conformi alle norme UNI EN.La posa sara' effettuata a lastre accostate con stuccatura e sigillatura dei giunti di accostamento delle lastre eseguita con idoneo stucco previa l'applicazione di striscie di supporto armate con rete tessile compresa la stuccatura della testa delle viti di fissaggio e dovranno essere altresi' seguite puntualmente le direttive della Ditta produttrice.Nel prezzo si intendono compresi e compensati gli oneri per il taglio, lo sfrido anche dovuto ad irregolarita' dei vani, la formazione ed il disfacimento dei piani di lavoro interni, il rispetto della marcatura CE, la dichiarazione di prestazione (DOP/DDP) secondo quanto previsto dal regolamento EU 305/2011, l'uso di specifiche tecniche dei componenti edilizi e di cantiere, nonche' di procedure tecniche, in sintonia con quanto previsto dal DM 24/12/2015 e ss.mm.ii. in materia di "Criteri Ambientali Minimi" e quanto altro necessario per dare il lavoro finito a regola d'arte.	m²		33,84
		B_15_50_0046	005	CONTROSOFFITTO CONTINUO IN GESSO RIVESTITO REI 120. Fornitura e posa in opera, su strutture esistenti in laterocemento dello spessore minimo di 20 cm o solette in conglomerato cementizio armato dello spessore minimo di 10 cm, di controsoffitto orizzontale continuo REI 120 realizzato mediante assemblaggio di singole lastre antincendio di gesso rivestito a bordi assottigliati, fissate con viti autoperforanti alla struttura portante, costituita da profili a C incrociati con maglia di dimensioni idonee, pendinature rigide regolabili in altezza, clips di fissaggio e cornici perimetrali. Tutti i profili metallici dovranno essere in acciaio zincato. Il controsoffitto dovra' soddisfare le seguenti caratteristiche tecniche debitamente documentate dall'Appaltatore ed accettate dalla D.L.:- spessore delle lastre 15 mm;- gesso rivestito reazione al fuoco Classe A2-s1,d0.Tutte le prove saranno conformi alle norme UNI EN.La posa sara' effettuata a lastre accostate con stuccatura e sigillatura dei giunti di accostamento delle lastre eseguita con idoneo stucco previa l'applicazione di striscie di supporto armate con rete tessile compresa la stuccatura della testa delle viti di fissaggio e dovranno essere altresi' seguite puntualmente le direttive della Ditta produttrice.Nel prezzo si intendono compresi e compensati gli oneri per il taglio, lo sfrido anche dovuto ad irregolarita' dei vani, la formazione ed il disfacimento dei piani di lavoro interni, il rispetto della marcatura CE, la dichiarazione di prestazione (DOP/DDP) secondo quanto previsto dal regolamento EU 305/2011, l'uso di specifiche tecniche dei componenti edilizi e di cantiere, nonche' di procedure tecniche, in sintonia con quanto previsto dal DM 24/12/2015 e ss.mm.ii. in materia di "Criteri Ambientali Minimi" e quanto altro necessario per dare il lavoro finito a regola d'arte.	m²		32,99
		B_15_50_0047	005	CONTROSOFFITTO CONTINUO A MEMBRANA IN GESSO RIVESTITO EI 60. Fornitura e posa in opera di controsoffitto orizzontale continuo Classe EI 60 del tipo a membrana, realizzato mediante assemblaggio di doppie lastre antincendio di gesso rivestito a bordi assottigliati, fissate con viti autoperforanti alla struttura portante, costituita da profili a C incrociati con maglia di dimensioni idonee, pendinature rigide regolabili in altezza, clips di fissaggio e cornici perimetrali. Tutti i profili metallici dovranno essere in acciaio zincato. Il controsoffitto dovra' soddisfare le seguenti caratteristiche tecniche debitamente documentate dall'Appaltatore ed accettate dalla D.L.:- spessore delle lastre 15 mm;- gesso rivestito reazione al fuoco Classe A2-s1,d0.Tutte le prove saranno conformi alle norme UNI EN.La posa sara' effettuata a lastre accostate a giunti sfalsati con stuccatura e sigillatura dei giunti di accostamento delle lastre eseguita con idoneo stucco previa l'applicazione di striscie di supporto armate con rete tessile compresa la stuccatura della testa delle viti di fissaggio e dovranno essere altresi' seguite puntualmente le direttive della Ditta produttrice.Nel prezzo si intendono compresi e compensati gli oneri per il taglio, lo sfrido anche dovuto ad irregolarita' dei vani, la formazione ed il disfacimento dei piani di lavoro interni, il rispetto della marcatura CE, la dichiarazione di prestazione (DOP/DDP) secondo quanto previsto dal regolamento EU 305/2011, l'uso di specifiche tecniche dei componenti edilizi e di cantiere, nonche' di procedure tecniche, in sintonia con quanto previsto dal DM 24/12/2015 e ss.mm.ii. in materia di "Criteri Ambientali Minimi" e quanto altro necessario per dare il lavoro finito a regola d'arte.	m²		43,53
		B_15_50_0048	005	CONTROSOFFITTO CONTINUO A MEMBRANA IN GESSO RIVESTITO EI 90. Fornitura e posa in opera di controsoffitto orizzontale continuo Classe EI 90 del tipo a membrana, realizzato mediante assemblaggio di tre lastre antincendio di gesso rivestito a bordi assottigliati, fissate con viti autoperforanti alla struttura portante, costituita da profili a C incrociati con maglia di dimensioni idonee, pendinature rigide regolabili in altezza, clips di fissaggio e cornici perimetrali. Tutti i profili metallici dovranno essere in acciaio zincato. Il controsoffitto dovra' soddisfare le seguenti caratteristiche tecniche debitamente documentate dall'Appaltatore ed accettate dalla D.L.:- spessore delle lastre 15 mm;- gesso rivestito reazione al fuoco Classe A2-s1,d0.Tutte le prove saranno conformi alle norme UNI EN.La posa sara' effettuata a lastre accostate a giunti sfalsati con stuccatura e sigillatura dei giunti di accostamento delle lastre eseguita con idoneo stucco previa l'applicazione di striscie di supporto armate con rete tessile compresa la stuccatura della testa delle viti di fissaggio e dovranno essere altresi' seguite puntualmente le direttive della Ditta produttrice.Nel prezzo si intendono compresi e compensati gli oneri per il taglio, lo sfrido anche dovuto ad irregolarita' dei vani, la formazione ed il disfacimento dei piani di lavoro interni, il rispetto della marcatura CE, la dichiarazione di prestazione (DOP/DDP) secondo quanto previsto dal regolamento EU 305/2011, l'uso di specifiche tecniche dei componenti edilizi e di cantiere, nonche' di procedure tecniche, in sintonia con quanto previsto dal DM 24/12/2015 e ss.mm.ii. in materia di "Criteri Ambientali Minimi" e quanto altro necessario per dare il lavoro finito a regola d'arte.	m²		51,71
		B_15_50_0049	005	CONTROSOFFITTO CONTINUO A MEMBRANA IN GESSO RIVESTITO EI 120. Fornitura e posa in opera di controsoffitto orizzontale continuo Classe EI 120 del tipo a membrana, realizzato mediante assemblaggio di quattro lastre antincendio di gesso rivestito a bordi assottigliati, fissate con viti autoperforanti alla struttura portante, costituita da profili a C incrociati con maglia di dimensioni idonee, pendinature rigide regolabili in altezza, clips di fissaggio e cornici perimetrali. Tutti i profili metallici dovranno essere in acciaio zincato. Il controsoffitto dovra' soddisfare le seguenti caratteristiche tecniche debitamente documentate dall'Appaltatore ed accettate dalla D.L.:- spessore delle lastre 12,5 mm;- gesso rivestito reazione al fuoco Classe A2-s1,d0.Tutte le prove saranno conformi alle norme UNI EN.La posa sara' effettuata a lastre accostate a giunti sfalsati con stuccatura e sigillatura dei giunti di accostamento delle lastre eseguita con idoneo stucco previa l'applicazione di striscie di supporto armate con rete tessile compresa la stuccatura della testa delle viti di fissaggio e dovranno essere altresi' seguite puntualmente le direttive della Ditta produttrice.Nel prezzo si intendono compresi e compensati gli oneri per il taglio, lo sfrido anche dovuto ad irregolarita' dei vani, la formazione ed il disfacimento dei piani di lavoro interni, il rispetto della marcatura CE, la dichiarazione di prestazione (DOP/DDP) secondo quanto previsto dal regolamento EU 305/2011, l'uso di specifiche tecniche dei componenti edilizi e di cantiere, nonche' di procedure tecniche, in sintonia con quanto previsto dal DM 24/12/2015 e ss.mm.ii. in materia di "Criteri Ambientali Minimi" e quanto altro necessario per dare il lavoro finito a regola d'arte.	m²		56,90
		B_15_50_0050		CONTROSOFFITTO MODULARE IN GESSO RIVESTITO FONOASSORBENTE DA 12.5 mm. Fornitura e posa in opera di controsoffitto orizzontale modulare, ispezionabile e fonoassorbente, costituito da pannelli rigidi di gesso rivestito delle dimensioni di 60x60 cm con finitura superficiale preverniciata piana, fessurata o perforata, nell'aspetto a scelta della D.L. e provvisti di tessuto antipolvere fonoassorbente applicato sul lato posteriore non in vista, posati su struttura portante e trasversale costituita da profili a T rovescio con maglia di idonee dimensioni, pendinature rigide regolabili in altezza, molle e cornici perimetrali ad L o doppia L. Tutti i profili metallici dovranno essere in acciaio zincato e preverniciati tu quelli in vista. Il controsoffitto dovra' soddisfare le seguenti caratteristiche tecniche debitamente documentate dall'Appaltatore ed accettate dalla D.L.:- spessore dei pannelli modulari 12,5 mm;- gesso rivestito reazione al fuoco Classe A2-s1,d0.Tutte le prove saranno conformi alle norme UNI EN.La posa sara' effettuata seguendo puntualmente le direttive della Ditta produttrice.Nel prezzo si intendono compresi e compensati gli oneri per la fornitura e posa in opera di tutti i profili metallici, le incassature dei corpi illuminanti, il taglio, lo sfrido anche dovuto ad irregolarita' dei vani, la formazione ed il disfacimento dei piani di lavoro interni, il rispetto della marcatura CE, la dichiarazione di prestazione (DOP/DDP) secondo quanto previsto dal regolamento EU 305/2011, l'uso di specifiche tecniche dei componenti edilizi e di cantiere, nonche' di procedure tecniche, in sintonia con quanto previsto dal DM 24/12/2015 e ss.mm.ii. in materia di "Criteri Ambientali Minimi" e quanto altro necessario per dare il lavoro finito a regola d'arte.
			010	struttura nascosta	m²		49,82
		B_15_50_0052		CONTROSOFFITTO MODULARE IN GESSO RIVESTITO FONOASSORBENTE DA 10 mm. Fornitura e posa in opera di controsoffitto orizzontale, ispezionabile e fonoassorbente, costituito da pannelli rigidi di gesso rivestito delle dimensioni di 60x60 cm con finitura superficiale verniciata piana, fessurata o perforata, nell'aspetto a scelta della D.L., posati su struttura portante e trasversale costituita da profili a T rovescio con maglia di idonee dimensioni, pendinature rigide regolabili in altezza, molle e cornici perimetrali ad L o doppia L. Tutti i profili metallici dovranno essere in acciaio zincato e preverniciati tutti quelli in vista. Il controsoffitto dovra' soddisfare le seguenti caratteristiche tecniche debitamente documentate dall'Appaltatore ed accettate dalla D.L.:- spessore dei pannelli modulari 10 mm;- gesso rivestito reazione al fuoco Classe A2-s1,d0.Tutte le prove saranno conformi alle norme UNI EN.La posa sara' effettuata seguendo puntualmente le direttive della Ditta produttrice.Nel prezzo si intendono compresi e compensati gli oneri per la fornitura e posa in opera di tutti i profili metallici, le incassature dei corpi illuminanti, il taglio, lo sfrido anche dovuto ad irregolarita' dei vani, la formazione ed il disfacimento dei piani di lavoro interni, il rispetto della marcatura CE, la dichiarazione di prestazione (DOP/DDP) secondo quanto previsto dal regolamento EU 305/2011, l'uso di specifiche tecniche dei componenti edilizi e di cantiere, nonche' di procedure tecniche, in sintonia con quanto previsto dal DM 24/12/2015 e ss.mm.ii. in materia di "Criteri Ambientali Minimi" e quanto altro necessario per dare il lavoro finito a regola d'arte.
			005	struttura in vista	m²		34,25
			010	struttura ad incasso	m²		34,11
		B_15_50_0055	005	VELETTE IN GESSO RIVESTITO. Fornitura e posa in opera di velette verticali realizzate mediante assemblaggio di singole lastre di gesso rivestito a bordi assottigliati, fissate con viti autoperforanti alla struttura portante, costituita da profili con sezione di dimensioni idonee, pendinature rigide regolabili in altezza, clips di fissaggio e cornici perimetrali. Tutti i profili metallici dovranno essere in acciaio zincato e preverniciati quelli eventualmente in vista. Le velette dovranno soddisfare le seguenti caratteristiche tecniche debitamente documentate dall'Appaltatore ed accettate dalla D.L.:- spessore delle lastre 12,5 mm;- gesso rivestito reazione al fuoco Classe A2-s1,d0.Tutte le prove saranno conformi alle norme UNI EN.La posa sara' effettuata a lastre accostate con stuccatura e sigillatura dei giunti di accostamento delle lastre eseguita con idoneo stucco previa l'applicazione di striscie di supporto armate con rete tessile compresa la stuccatura della testa delle viti di fissaggio e dovranno essere altresi' seguite puntualmente le direttive della Ditta produttrice.Nel prezzo si intendono compresi e compensati gli oneri per la fornitura e posa in opera di tutti i profili metallici, il taglio, lo sfrido, i paraspigoli, la formazione ed il disfacimento dei piani di lavoro interni, il rispetto della marcatura CE, la dichiarazione di prestazione (DOP/DDP) secondo quanto previsto dal regolamento EU 305/2011, l'uso di specifiche tecniche dei componenti edilizi e di cantiere, nonche' di procedure tecniche, in sintonia con quanto previsto dal DM 24/12/2015 e ss.mm.ii. in materia di "Criteri Ambientali Minimi" e quanto altro necessario per dare il lavoro finito a regola d'arte.	m		28,40
		B_15_50_0060	005	CASSONETTI IN GESSO RIVESTITO. Fornitura e posa in opera di cassonetti realizzati mediante assemblaggio,sia orizzontale che verticale, di singole lastre di gesso rivestito a bordi assottigliati, fissate con viti autoperforanti alla struttura portante, costituita da profili con sezione di dimensioni idonee, pendinature rigide regolabili in altezza, clips di fissaggio e cornici perimetrali. Tutti i profili metallici dovranno essere in acciaio zincato e preverniciati quelli eventualmente in vista. I cassonetti dovranno soddisfare le seguenti caratteristiche tecniche debitamente documentate dall'Appaltatore ed accettate dalla D.L.:- spessore delle lastre 12,5 mm;- gesso rivestito reazione al fuoco Classe A2-s1,d0.Tutte le prove saranno conformi alle norme UNI EN.La posa sara' effettuata a lastre accostate con stuccatura e sigillatura dei giunti di accostamento delle lastre eseguita con idoneo stucco previa l'applicazione di striscie di supporto armate con rete tessile compresa la stuccatura della testa delle viti di fissaggio e dovranno essere altresi' seguite puntualmente le direttive della Ditta produttrice.Nel prezzo si intendono compresi e compensati gli oneri per la fornitura e posa in opera di tutti i profili metallici, il taglio, lo sfrido, i paraspigoli, la formazione ed il disfacimento dei piani di lavoro interni, il rispetto della marcatura CE, la dichiarazione di prestazione (DOP/DDP) secondo quanto previsto dal regolamento EU 305/2011, l'uso di specifiche tecniche dei componenti edilizi e di cantiere, nonche' di procedure tecniche, in sintonia con quanto previsto dal DM 24/12/2015 e ss.mm.ii. in materia di "Criteri Ambientali Minimi" e quanto altro necessario per dare il lavoro finito a regola d'arte.La misura sara' effettuata a metroquadrato di sviluppo del cassonetto.	m²		46,84
		B_15_50_0100		BOTOLE DI ISPEZIONE. Fornitura e posa in opera, a completamento di tavolati verticali e/o controssoffitti in gesso rivestito, di botole di ispezione costituite da profili metallici in alluminio anodizzato delle dimensioni idonee, fissate con viti autoperforanti alla struttura portante opportunamente predisposta.La posa sara' effettuata seguendo puntualmente le direttive della Ditta produttrice.Nel prezzo si intendono compresi e compensati gli oneri per la fornitura e posa in opera di tutti i profili metallici necessari, la stuccatura della testa delle viti di fissaggio, la formazione ed il disfacimento dei piani di lavoro interni, il rispetto della marcatura CE, la dichiarazione di prestazione (DOP/DDP) secondo quanto previsto dal regolamento EU 305/2011, l'uso di specifiche tecniche dei componenti edilizi e di cantiere, nonche' di procedure tecniche, in sintonia con quanto previsto dal DM 24/12/2015 e ss.mm.ii. in materia di "Criteri Ambientali Minimi" e quanto altro necessario per dare il lavoro finito a regola d'arte.
			005	dimensioni 300x300 mm	cad.		83,03
			010	dimensioni 400x400 mm	cad.		85,32
			015	dimensioni 500x500 mm	cad.		87,82
			020	dimensioni 600x600 mm	cad.		90,18
			040	protezione antincendio REI 120' - dimensioni 200x200 mm	cad.		144,83
			045	protezione antincendio REI 120' - dimensioni 300x300 mm	cad.		159,61
			050	protezione antincendio REI 120' - dimensioni 400x400 mm	cad.		175,13

B_18	>---			OPERE DA PAVIMENTISTA E CONTROSOFFITTATORE

	B_18_10			LAVORI COMPIUTI - PAVIMENTI FREDDI. Nei prezzi dei lavori compiuti di seguito esposti cosi' come descritti dalle singole voci si intendono compresi e compensati gli oneri relativi ai trasporti, al carico ed allo scarico in cantiere, i sollevamenti ai piani, le spese generali e l'utile dell'Impresa.
		B_18_10_0015	005	PAVIMENTO CERAMICO PRESSATO SMALTATO - GRES. Fornitura e posa in opera, secondo le geometrie correnti nel tipo a scelta della D.L., di pavimento eseguito in piastrelle ceramiche monocottura di prima scelta, pressate a secco, smaltate, comunemente denominate gre's ceramico, conformi alle norme UNI EN e con grado di resistenza all'abrasione metodo PEI gruppo IV, di forma quadrata o rettangolare, nel colore ed aspetto a scelta della D.L.. Il pavimento dovra' soddisfare le seguenti caratteristiche tecniche debitamente documentate dall'Appaltatore ed accettate dalla D.L.:- spessore minimo piastrelle 9 mm;- assorbimento d'acqua > 15 %';- resistenza minima a flessione > 20 N//mm².Tutte le prove saranno conformi alle norme UNI EN ISO.La posa sara' eseguita a giunto unito mediante spalmatura con spatola dentata di collante a base cementizia additivato con lattice resinoso. Il pavimento inoltre dovra' essere in possesso di un coefficiente di attrito conforme a quanto previsto dal DPR 24 luglio 1996, n. 503 recante norme per l'eliminazione delle barriere architettoniche negli edifici, spazi e servizi pubblici.Nel prezzo si intendono compresi e compensati gli oneri per la pulizia del fondo di appoggio con detergenti caustici, la fornitura e posa del collante, la formazione di giunti elastici di frazionamento in PVC formanti riquadri da 4.00x4.00 m e comunque non superiori a 20.00 m², gli eventuali profili in ottone forato per separazione di pavimenti diversi, la sigillatura degli interstizi eseguita con malta premiscelata per fughe nel colore a scelta della D.L., la successiva pulitura superficiale con idonei detergenti, la risciacquatura assorbendo l'acqua in eccesso con idonei sistemi, il taglio, lo sfrido, la scorta, la pulizia e l'asporto del materiale di risulta a fine lavoro, la raccolta differenziata del materiale di risulta, il carico, lo scarico, ed il conferimento con trasporto a qualsiasi distanza stradale del materiale, l'indennita' dovuta per lo smaltimento (codici CER 17.01.07, 17.09.04), il rispetto della marcatura CE, la dichiarazione di prestazione (DOP/DDP) secondo quanto previsto dal regolamento EU 305/2011, l'uso di specifiche tecniche dei componenti edilizi e di cantiere, nonche' di procedure tecniche, in sintonia con quanto previsto dal DM 24/12/2015 e ss.mm.ii. in materia di "Criteri Ambientali Minimi" e quanto altro necessario per dare il lavoro finito a regola d'arte.	m²		40,08
		B_18_10_0020		PAVIMENTO CERAMICO PRESSATO OMOGENEO - GRES. Fornitura e posa in opera, secondo le geometrie correnti nel tipo a scelta della D.L., di pavimento eseguito in piastrelle ceramiche di prima scelta, pressate a secco, non smaltate, a sezione piena omogenea a tutto spessore, comunemente denominate gre's ceramico, conformi alle norme UNI EN, di forma quadrata o rettangolare, nel colore e finitura superficiale a scelta della D.L.,Il pavimento dovra' soddisfare le seguenti caratteristiche tecniche debitamente documentate dall'Appaltatore ed accettate dalla D.L.:- spessore minimo piastrelle 8 mm;- assorbimento d'acqua 0,5 %;- resistenza minima a flessione > 40 N//mm².Tutte le prove saranno conformi alle norme UNI EN ISO.La posa sara' eseguita a giunto unito mediante spalmatura con spatola dentata di collante a base cementizia additivato con lattice resinoso. Il pavimento inoltre dovra' essere in possesso di un coefficiente di attrito conforme a quanto previsto dal DPR 24 luglio 1996, n. 503 recante norme per l'eliminazione delle barriere architettoniche negli edifici, spazi e servizi pubblici.Nel prezzo si intendono compresi e compensati gli oneri per la pulizia del fondo di appoggio con detergenti caustici, la fornitura e posa del collante, la formazione di giunti elastici di frazionamento in PVC formanti riquadri da 4.00x4.00 m e comunque non superiori a 20.00 m², gli eventuali profili in ottone forato per separazione di pavimenti diversi, la sigillatura degli interstizi eseguita con malta premiscelata per fughe nel colore a scelta della D.L., la successiva pulitura superficiale con idonei detergenti, la risciacquatura assorbendo l'acqua in eccesso con idonei sistemi, il taglio, lo sfrido, la scorta, la pulizia e l'asporto del materiale di risulta a fine lavoro, la raccolta differenziata del materiale di risulta, il carico, lo scarico, ed il conferimento con trasporto a qualsiasi distanza stradale del materiale, l'indennita' dovuta per lo smaltimento (codici CER 17.01.07, 17.09.04), il rispetto della marcatura CE, la dichiarazione di prestazione (DOP/DDP) secondo quanto previsto dal regolamento EU 305/2011, l'uso di specifiche tecniche dei componenti edilizi e di cantiere, nonche' di procedure tecniche, in sintonia con quanto previsto dal DM 24/12/2015 e ss.mm.ii. in materia di "Criteri Ambientali Minimi" e quanto altro necessario per dare il lavoro finito a regola d'arte.
			005	finitura superficiale naturale - dimensioni comuni fino 30x30 cm	m²		37,94
			006	finitura superficiale naturale - dimensioni medie 30-60x60 cm	m²		57,26
			007	finitura superficiale naturale - grandi dimensioni 60x120 cm	m²		69,02
			015	finitura superficiale strutturata geometrica - dimensioni comuni 20x20 cm	m²		50,41
			020	finitura superficiale rustica bocciardata - dimensioni comuni 30x30 cm	m²		39,50
		B_18_10_0022	005	SOVRAPPREZZO PAVIMENTI CERAMICI PRESSATI - GRES. Maggiorazione ai pavimenti ceramici pressati, comunemente denominati gre's ceramico, di qualsiasi tipo per posa a giunto aperto fino a circa 8 mm.	m²		2,27
		B_18_10_0023	005	PAVIMENTO SOPRAELEVATO FINO 320 mm FINITURA GRES CERAMICO. Fornitura e posa in opera di pavimento modulare sopraelevato con finitura superficiale ceramica costituito da pannelli rigidi e supporti in acciaio zincato regolabili in altezza fino a 320 mm. Il pavimento in dettaglio sara' composto dai seguenti elementi principali:- sottopiedini antivibranti di diametro 100 mm, realizzati mediante accoppiamento di dischi in polietilene espanso a celle chiuse e dischi in gomma con densita' 5 kg/m³ per uno spessore complessivo di 10 mm;- piedini di appoggio alla soletta formati da piastra di appoggio inferiore in acciaio zincato di diametro 90 mm e spessore 1,8 mm opportunamente nervata, forata e unita mediante saldatura a tirante filettato M16 di lunghezza variabile fino a 200 mm, dado antisvitamento di regolazioene e testa superiore di appoggio unita al tirante inferiore e costituita da piastra in acciaio zincato delle dimensioni 90x90 mm e spessore 2,5 mm opportunamente nervata, forata e provvista di guarnizione superiore in polietilene antistatico con tacche a quattro vie;- pavimento superiore realizzato con pannelli rigidi costituiti da materiale di supporto in legno truciolare addizionato con resine a bassa emissione di formaldeide, finitura inferiore del pannello con lamina di alluminio dello spessore di 0,05 mm, bordi perimetrali in materiale plastico esente da PVC ed autoestinguente dello spessore minimo di circa 0,5 mm e con altezza pari a quella del pannello, finitura superiore con piastrelle ceramiche di prima scelta, pressate a secco, non smaltate, a sezione piena omogenea a tutto spessore, comunemente denominate gre's ceramico, conformi alle norme UNI EN, di forma quadrata con superficie grezza nel colore a scelta della D.L.. Il pavimento, prodotto in quadrotti delle dimensioni di circa 60x60 cm, dovra' essere in possesso delle seguenti caratteristiche tecniche debitamente documentate dall'Appaltatore ed accettate dalla D.L.:- spessore del rivestimento superiore 7-8 mm;- spessore anima del pannello 30 mm- peso pannello nudo circa 20,5 kg/m²;- densita' minima anima pannello 720 kg/m³;- carico distribuito ammesso 16 kN/m²;- carico concentrato ammesso 2,2 kN;- resistenza elettrica massima 1x10^10 Ohms;- resistenza al fuoco REI 30';- reazione al fuoco Classe Bfl-s1.Tutte le prove saranno conformi alle norme UNI EN.Il pavimento inoltre dovra' essere in possesso di un coefficiente di attrito conforme a quanto previsto dal DPR 24 luglio 1996, n. 503 recante norme per l'eliminazione delle barriere architettoniche negli edifici, spazi e servizi pubblici.Nel prezzo si intendono compresi e compensati gli oneri per l'aspirazione del massetto, l'accurata posa a livello, l'eventuale utilizzo di collante per la stabilizzazione dei piedini, il taglio, lo sfrido anche dovuto ad irregolarita' dei vani, l'idonea campionatura completa di accessori che l'Appaltatore dovra' presentare prima dell'inizio dei lavori, la pulizia e l'asporto del materiale di risulta a fine lavoro, la raccolta differenziata del materiale di risulta, il conferimento con trasporto in discarica autorizzata del materiale di risulta, l'indennita' di discarica, il rispetto della marcatura CE, la dichiarazione di prestazione (DOP/DDP) secondo quanto previsto dal regolamento EU 305/2011, l'uso di specifiche tecniche dei componenti edilizi e di cantiere, nonche' di procedure tecniche, in sintonia con quanto previsto dal DM 24/12/2015 e ss.mm.ii. in materia di "Criteri Ambientali Minimi" e quanto altro necessario per dare il lavoro finito a regola d'arte.	m²		105,80
		B_18_10_0024	005	PAVIMENTO INCOMBUSTIBILE SOPRAELEVATO FINO 320 mm FINITURA GRES CERAMICO. Fornitura e posa in opera di pavimento modulare sopraelevato con finitura superficiale ceramica costituito da pannelli rigidi e supporti in acciaio zincato regolabili in altezza fino a 320 mm. Il pavimento in dettaglio sara' composto dai seguenti elementi principali:- sottopiedini antivibranti di diametro 100 mm, realizzati mediante accoppiamento di dischi in polietilene espanso a celle chiuse e dischi in gomma con densita' 5 kg/m³ per uno spessore complessivo di 10 mm;- piedini di appoggio alla soletta formati da piastra di appoggio inferiore in acciaio zincato di diametro 90 mm e spessore 1,8 mm opportunamente nervata, forata e unita mediante saldatura a tirante filettato M16 di lunghezza variabile fino a 200 mm, dado antisvitamento di regolazioene e testa superiore di appoggio unita al tirante inferiore e costituita da piastra in acciaio zincato delle dimensioni 90x90 mm e spessore 2,5 mm opportunamente nervata, forata e provvista di guarnizione superiore in polietilene antistatico con tacche a quattro vie;- pavimento superiore realizzato con pannelli rigidi ad alta densita' costituiti da conglomerato inerte addizionato con fibre ed incombustibile, finitura inferiore del pannello con lamina di alluminio dello spessore di 0,05 mm, bordi perimetrali in materiale plastico esente da PVC ed autoestinguente dello spessore minimo di circa 0,5 mm e con altezza pari a quella del pannello, , finitura superiore con piastrelle ceramiche di prima scelta, pressate a secco, non smaltate, a sezione piena omogenea a tutto spessore, comunemente denominate gre's ceramico, conformi alle norme UNI EN, di forma quadrata delle dimensioni di 60x60 cm con superficie grezza nel colore a scelta della D.L.. Il pavimento, prodotto in quadrotti delle dimensioni di circa 60x60 cm, dovra' essere in possesso delle seguenti caratteristiche tecniche debitamente documentate dall'Appaltatore ed accettate dalla D.L.:- spessore del rivestimento superiore 7-8 mm;- spessore anima del pannello 28 mm- peso pannello nudo circa 45,5 kg/m²;- densita' minima anima pannelli 1500 kg/m³;- carico distribuito ammesso 19 kN/m²;- carico concentrato ammesso 4 kN;- resistenza elettrica massima 1x10^9 Ohms;- resistenza al fuoco REI 30';- reazione al fuoco Classe Bfl-s1.Tutte le prove saranno conformi alle norme UNI EN.Il pavimento inoltre dovra' essere in possesso di un coefficiente di attrito conforme a quanto previsto dal DPR 24 luglio 1996, n. 503 recante norme per l'eliminazione delle barriere architettoniche negli edifici, spazi e servizi pubblici.Nel prezzo si intendono compresi e compensati gli oneri per l'aspirazione del massetto, l'accurata posa a livello, l'eventuale utilizzo di collante per la stabilizzazione dei piedini, il taglio, lo sfrido anche dovuto ad irregolarita' dei vani, l'idonea campionatura completa di accessori che l'Appaltatore dovra' presentare prima dell'inizio dei lavori, la pulizia e l'asporto del materiale di risulta a fine lavoro, la raccolta differenziata del materiale di risulta, il conferimento con trasporto in discarica autorizzata del materiale di risulta, l'indennita' di discarica, il rispetto della marcatura CE, la dichiarazione di prestazione (DOP/DDP) secondo quanto previsto dal regolamento EU 305/2011, l'uso di specifiche tecniche dei componenti edilizi e di cantiere, nonche' di procedure tecniche, in sintonia con quanto previsto dal DM 24/12/2015 e ss.mm.ii. in materia di "Criteri Ambientali Minimi" e quanto altro necessario per dare il lavoro finito a regola d'arte.	m²		124,90
		B_18_10_0035	005	BATTISCOPA CERAMICO PRESSATO SMALTATO - GRES. Fornitura e posa in opera di battiscopa costituito da piastrelle ceramiche monocottura di prima scelta, pressate a secco, smaltate, comunemente denominate gre's ceramico, conformi alle norme UNI EN, di forma rettangolare con bordo superiore a becco di civetta, nel colore ed aspetto a scelta della D.L.. Il battiscopa dovra' soddisfare le seguenti caratteristiche tecniche debitamente documentate dall'Appaltatore ed accettate dalla D.L.:- spessore minimo piastrelle 9 mm;- assorbimento d'acqua > 15 %';- resistenza minima a flessione > 20 N//mm².Tutte le prove saranno conformi alle norme UNI EN ISO.La posa sara' eseguita a sia giunto unito che aperto mediante spalmatura con spatola dentata di collante a base cementizia additivato con lattice resinoso. Nel prezzo si intendono compresi e compensati gli oneri per la pulizia del fondo di appoggio, la fornitura e posa del collante, la sigillatura degli interstizi eseguita con malta premiscelata per fughe nel colore a scelta della D.L., le riprese e le stuccature di intonaco, la finitura contro i telai delle porte anche in tempi successivi, la pulitura superficiale, il taglio, lo sfrido, la scorta, la pulizia e l'asporto del materiale di risulta a fine lavoro, la raccolta differenziata del materiale di risulta, il carico, lo scarico, ed il conferimento con trasporto a qualsiasi distanza stradale del materiale, l'indennita' dovuta per lo smaltimento (codici CER 17.01.07, 17.09.04), il rispetto della marcatura CE, la dichiarazione di prestazione (DOP/DDP) secondo quanto previsto dal regolamento EU 305/2011, l'uso di specifiche tecniche dei componenti edilizi e di cantiere, nonche' di procedure tecniche, in sintonia con quanto previsto dal DM 24/12/2015 e ss.mm.ii. in materia di "Criteri Ambientali Minimi" e quanto altro necessario per dare il lavoro finito a regola d'arte.	m		15,10
		B_18_10_0040		BATTISCOPA CERAMICO PRESSATO OMOGENEO - GRES. Fornitura e posa in opera di battiscopa costituito da piastrelle ceramiche di prima scelta, pressate a secco, non smaltate, a sezione piena omogenea a tutto spessore, comunemente denominate gre's ceramico, conformi alle norme UNI EN, di forma rettangolare con bordo superiore a becco di civetta, nel colore ed aspetto a scelta della D.L.. Il battiscopa dovra' soddisfare le seguenti caratteristiche tecniche debitamente documentate dall'Appaltatore ed accettate dalla D.L.:- spessore minimo piastrelle 8 mm;- assorbimento d'acqua 0,5 %;- resistenza minima a flessione > 40 N//mm².Tutte le prove saranno conformi alle norme UNI EN ISO.La posa sara' eseguita a sia giunto unito che aperto mediante spalmatura con spatola dentata di collante a base cementizia additivato con lattice resinoso. Nel prezzo si intendono compresi e compensati gli oneri per la pulizia del fondo di appoggio, la fornitura e posa del collante, la sigillatura degli interstizi eseguita con malta premiscelata per fughe nel colore a scelta della D.L., le riprese e le stuccature di intonaco, la finitura contro i telai delle porte anche in tempi successivi, la pulitura superficiale, il taglio, lo sfrido, la scorta, la pulizia e l'asporto del materiale di risulta a fine lavoro, la raccolta differenziata del materiale di risulta, il carico, lo scarico, ed il conferimento con trasporto a qualsiasi distanza stradale del materiale, l'indennita' dovuta per lo smaltimento (codici CER 17.01.07, 17.09.04), il rispetto della marcatura CE, la dichiarazione di prestazione (DOP/DDP) secondo quanto previsto dal regolamento EU 305/2011, l'uso di specifiche tecniche dei componenti edilizi e di cantiere, nonche' di procedure tecniche, in sintonia con quanto previsto dal DM 24/12/2015 e ss.mm.ii. in materia di "Criteri Ambientali Minimi" e quanto altro necessario per dare il lavoro finito a regola d'arte.
			005	finitura superficiale naturale e bordo superiore a becco di civetta	m		14,03
			010	finitura superficiale naturale e bordo inferiore sguscio	m		16,25
		B_18_10_0110		PAVIMENTO INDUSTRIALE ANTIUSURA. Fornitura e posa in opera di pavimento industriale eseguito in conglomerato cementizio a prestazione garantita secondo le norme UNI EN 206-1, UNI 11104 in conformita' al DM 14/09/2005 con classe di esposizione XC1-XC2 e resistenza caratteristica minima Rck 30, armato con rete elettrosaldata costituita da tondini in acciaio FeB44k (acciaio B450C - NTC 2008 di cui al D.M. 14.01.2008) di diametro 6 mm e maglia 20x20 cm e con strato superificiale antiusura costituito da aggregato minerale al quarzo corindone, additivi speciale ed ossidi coloranti in ragione di 4 kg/m² nel colore a scelta della D.L.. Il pavimento inoltre dovra' essere in possesso di un coefficiente di attrito conforme a quanto previsto dal DPR 24 luglio 1996, n. 503 recante norme per l'eliminazione delle barriere architettoniche negli edifici, spazi e servizi pubblici.Nel prezzo si intendono compresi e compensati gli oneri per la formazione delle pendenze, il taglio in profondita' e la formazione di giunti elastici di frazionamento in pvc formanti riquadri da 4.00x4.00 m e comunque non superiori a 20.00 m², l'isolamento perimetrale contro le murature eseguito con strisce di polistirene espanso dello spessore di 10 mm, l'idonea protezione delle pareti perimetrali per un'altezza fino a 1.00 m, la formazione delle pendenze, la posa di profilo angolare in acciaio in corrispondenza delle soglie, la levigatura finale, la successiva pulitura superficiale con idonei detergenti, la risciacquatura assorbendo l'acqua in eccesso con idonei sistemi, la pulizia e l'asporto del materiale di risulta a fine lavoro, la raccolta differenziata del materiale di risulta, il carico, lo scarico, ed il conferimento con trasporto a qualsiasi distanza stradale del materiale, l'indennita' dovuta per lo smaltimento (codici CER 17.01.07, 17.09.04), il rispetto della marcatura CE, la dichiarazione di prestazione (DOP/DDP) secondo quanto previsto dal regolamento EU 305/2011, l'uso di specifiche tecniche dei componenti edilizi e di cantiere, nonche' di procedure tecniche, in sintonia con quanto previsto dal DM 24/12/2015 e ss.mm.ii. in materia di "Criteri Ambientali Minimi" e quanto altro necessario per dare il lavoro finito a regola d'arte.
			005	spessore 10 cm	m²		35,84
			010	spessore 15 cm	m²		44,43
		B_18_10_0210	005	PAVIMENTO IN QUADRONI PRESSATI. Fornitura e posa in opera di pavimento nel colore e nell'aspetto a scelta della D.L., eseguito in quadroni prefabbricati pressati di conglomerato cementizio vibrato delle dimensioni di 50x50x4 cm e con finitura superficiale a pave' tipo porfido diritto o circolare, posati accostati su massetto di sottofondo dello spessore di 6 cm eseguito in malta cementizia dosata a 250 kg di cemento tipo R 3.25 per metrocubo di sabbia a granulometria idonea. Il pavimento inoltre dovra' essere in possesso di un coefficiente di attrito conforme a quanto previsto dal DPR 24 luglio 1996, n. 503 recante norme per l'eliminazione delle barriere architettoniche negli edifici, spazi e servizi pubblici.Nel prezzo si intendono compresi e compensati gli oneri per la fornitura e posa del massetto, la formazione delle pendenze necessarie allo smaltimento delle acque meteoriche, la battitura, il taglio, lo sfrido, la scorta, il rispetto della marcatura CE, la dichiarazione di prestazione (DOP/DDP) secondo quanto previsto dal regolamento EU 305/2011, l'uso di specifiche tecniche dei componenti edilizi e di cantiere, nonche' di procedure tecniche, in sintonia con quanto previsto dal DM 24/12/2015 e ss.mm.ii. in materia di "Criteri Ambientali Minimi" e quanto altro necessario per dare il lavoro finito a regola d'arte.	m²		42,74
		B_18_10_0220	005	PAVIMENTO IN MATTONELLE AUTOBLOCCANTI. Fornitura e posa in opera di pavimento autobloccante nel colore e nell'aspetto a scelta della D.L., eseguito in mattonelle prefabbricate di conglomerato cementizio vibrato delle dimensioni comunemente in commercio, posate secondo le geometrie correnti su sottofondo dello spessore di 5 cm eseguito in sabbia a granulometria idonea. Il pavimento inoltre dovra' essere in possesso di un coefficiente di attrito conforme a quanto previsto dal DPR 24 luglio 1996, n. 503 recante norme per l'eliminazione delle barriere architettoniche negli edifici, spazi e servizi pubblici.Nel prezzo si intendono compresi e compensati gli oneri per la fornitura e posa del sottofondo, la formazione delle pendenze necessarie allo smaltimento delle acque meteoriche, lo spargimento di sabbia fine sufficiente a colmare gli interstizi, la bagnatura e la contemporanea battitura mediante adeguato vibratore meccanico, l'eventuale sostituzione di mattonelle rotte o deteriorate in corso d'opera, il taglio, lo sfrido, la scorta, il rispetto della marcatura CE, la dichiarazione di prestazione (DOP/DDP) secondo quanto previsto dal regolamento EU 305/2011, l'uso di specifiche tecniche dei componenti edilizi e di cantiere, nonche' di procedure tecniche, in sintonia con quanto previsto dal DM 24/12/2015 e ss.mm.ii. in materia di "Criteri Ambientali Minimi" e quanto altro necessario per dare il lavoro finito a regola d'arte.	m²		24,25
		B_18_10_0230	005	PAVIMENTO IN QUADRONI FINITURA GHIAINO. Fornitura e posa in opera di pavimento nel colore e nell'aspetto a scelta della D.L., eseguito in quadroni prefabbricati pressati di conglomerato cementizio vibrato delle dimensioni di 50x50x3,5-4 cm e con finitura superficiale in ghiaino di fiume lavato, posati accostati su massetto di sottofondo dello spessore di 6 cm eseguito in malta cementizia dosata a 250 kg di cemento tipo R 3.25 per metrocubo di sabbia a granulometria idonea. Il pavimento inoltre dovra' essere in possesso di un coefficiente di attrito conforme a quanto previsto dal DPR 24 luglio 1996, n. 503 recante norme per l'eliminazione delle barriere architettoniche negli edifici, spazi e servizi pubblici.Nel prezzo si intendono compresi e compensati gli oneri per la fornitura e posa del massetto, la formazione delle pendenze necessarie allo smaltimento delle acque meteoriche, la battitura, il taglio, lo sfrido, la scorta, il rispetto della marcatura CE, la dichiarazione di prestazione (DOP/DDP) secondo quanto previsto dal regolamento EU 305/2011, l'uso di specifiche tecniche dei componenti edilizi e di cantiere, nonche' di procedure tecniche, in sintonia con quanto previsto dal DM 24/12/2015 e ss.mm.ii. in materia di "Criteri Ambientali Minimi" e quanto altro necessario per dare il lavoro finito a regola d'arte.	m²		38,87
		B_18_10_0235	005	PAVIMENTO IN QUADRONI FINITURA GHIAINO SU SUPPORTI. Fornitura e posa in opera di pavimento nel colore e nell'aspetto a scelta della D.L., eseguito in quadroni prefabbricati pressati di conglomerato cementizio vibrato delle dimensioni di 50x50x3,5-4 cm e con finitura superficiale in ghiaino di fiume lavato, posati accostati su supporti a pianta circolare in materia plastica compatibile con il fondo di appoggio. Il pavimento inoltre dovra' essere in possesso di un coefficiente di attrito conforme a quanto previsto dal DPR 24 luglio 1996, n. 503 recante norme per l'eliminazione delle barriere architettoniche negli edifici, spazi e servizi pubblici.Nel prezzo si intendono compresi e compensati gli oneri per la fornitura e posa dei supporti e dei livellatori, le eventuali zeppe stabilizzatrici, il taglio, lo sfrido, la scorta, il rispetto della marcatura CE, la dichiarazione di prestazione (DOP/DDP) secondo quanto previsto dal regolamento EU 305/2011, l'uso di specifiche tecniche dei componenti edilizi e di cantiere, nonche' di procedure tecniche, in sintonia con quanto previsto dal DM 24/12/2015 e ss.mm.ii. in materia di "Criteri Ambientali Minimi" e quanto altro necessario per dare il lavoro finito a regola d'arte.	m²		30,40
		B_18_10_0240		PAVIMENTO IN PIASTRE GRIGLIATE. Fornitura e posa in opera di pavimento autobloccante nel tipo e nell'aspetto a scelta della D.L., eseguito in piastre grigliate prefabbricate di conglomerato cementizio vibrato delle dimensioni di 40-50x30-50x8-10 cm, posate secondo le geometrie correnti su sottofondo dello spessore di 5 cm eseguito in sabbia a granulometria idonea.Nel prezzo si intendono compresi e compensati gli oneri per la fornitura e posa del sottofondo, il taglio, lo sfrido, la scorta, il rispetto della marcatura CE, la dichiarazione di prestazione (DOP/DDP) secondo quanto previsto dal regolamento EU 305/2011, l'uso di specifiche tecniche dei componenti edilizi e di cantiere, nonche' di procedure tecniche, in sintonia con quanto previsto dal DM 24/12/2015 e ss.mm.ii. in materia di "Criteri Ambientali Minimi" e quanto altro necessario per dare il lavoro finito a regola d'arte.
			005	piastre grigliate piane	m²		23,87
			010	piastre grigliate bugnate	m²		23,87
		B_18_10_0245	005	PAVIMENTO IN PIASTRELLE GRIGLIATE DI POLIETILENE AD ALTA DENSITA'. Fornitura e posa in opera di pavimento carrabile nel tipo e nell'aspetto a scelta della D.L., eseguito in piastrelle grigliate in polietilene ad alta densita' delle dimensioni di 50x50x4 cm, posate secondo le geometrie correnti su sottofondo dello spessore di 5 cm eseguito in sabbia a granulometria idonea.Nel prezzo si intendono compresi e compensati gli oneri per la fornitura e posa del sottofondo, il taglio, lo sfrido, la scorta, il rispetto della marcatura CE, la dichiarazione di prestazione (DOP/DDP) secondo quanto previsto dal regolamento EU 305/2011, l'uso di specifiche tecniche dei componenti edilizi e di cantiere, nonche' di procedure tecniche, in sintonia con quanto previsto dal DM 24/12/2015 e ss.mm.ii. in materia di "Criteri Ambientali Minimi" e quanto altro necessario per dare il lavoro finito a regola d'arte.	m²		19,03
		B_18_10_0247	005	SOVRAPPREZZO AL PAVIMENTO IN PIASTRELLE GRIGLIATE DI POLIETILENE. Maggiorazione ai pavimenti carrabili in piastrelle grigliate in polietilene ad alta densita' per l'esecuzione di delimitatori lineari per aree di parcheggio realizzati in dischi stampari di polietilene ad alta densita', nel colore a scelta della D.L., del diametro di 110 mm e posati a distanza costante di circa 20-25 cm.	m²		1,13
		B_18_10_0250		CORDONI PREFABBRICATI. Fornitura e posa in opera di cordoni prefabbricati nel tipo a scelta della D.L., eseguiti in conglomerato cementizio vibrato, posati a correre su massetto di sottofondo di qualsiasi spessore eseguito in conglomerato cementizio dosato a 150 kg di cemento tipo R 3.25 per metrocubo di inerte.Nel prezzo si intendono compresi e compensati gli oneri per lo scavo, la fornitura e posa del massetto, gli eventuali pezzi speciali, la sigillatura degli interstizi con boiacca di cemento e sabbia, il taglio, lo sfrido, il rispetto della marcatura CE, la dichiarazione di prestazione (DOP/DDP) secondo quanto previsto dal regolamento EU 305/2011, l'uso di specifiche tecniche dei componenti edilizi e di cantiere, nonche' di procedure tecniche, in sintonia con quanto previsto dal DM 24/12/2015 e ss.mm.ii. in materia di "Criteri Ambientali Minimi" e quanto altro necessario per dare il lavoro finito a regola d'arte.
			007	sezione 8x25 cm	m		28,75
			010	sezione 10-12x25 cm	m		31,38
			015	sezione 12-15x25 cm	m		31,80
			020	sezione 12-15x30 cm forate	m		34,17

	B_18_20			LAVORI COMPIUTI - PAVIMENTI CALDI. Nei prezzi dei lavori compiuti di seguito esposti cosi' come descritti dalle singole voci si intendono compresi e compensati gli oneri relativi ai trasporti, al carico ed allo scarico in cantiere, i sollevamenti ai piani, le spese generali e l'utile dell'Impresa.
		B_18_20_0001	005	PAVIMENTO COMUNE PVC OMOGENEO A QUADROTTI. Fornitura e posa in opera di pavimento vinilico omogeneo monostrato, calandrato conforme alle norme EN ISO 10581 e UNI EN 14041, costituito da mescola di legante termoplastico a base di resine viniliche, plastificanti e pigmenti colorati, con finitura superficiale liscia di aspetto marmorizzato passante attraverso tutto lo spessore nel colore a scelta della D.L. e rovescio leggermente smerigliato per l'attacco adesivo. Il pavimento, prodotto in quadrotti delle dimensioni di circa 60x60 cm, dovra' essere in possesso delle seguenti caratteristiche tecniche debitamente documentate dall'Appaltatore ed accettate dalla D.L.:- spessore minimo 2 mm;- peso 3,60 kg/m²;- reazione al fuoco Classe Bfl s1.Tutte le prove saranno conformi alle norme UNI EN.Il pavimento inoltre dovra' essere in possesso di un coefficiente di attrito conforme a quanto previsto dal DPR 24 luglio 1996, n. 503 recante norme per l'eliminazione delle barriere architettoniche negli edifici, spazi e servizi pubblici.Nel prezzo si intendono compresi e compensati gli oneri per l'aspirazione del massetto, la posa con idonei adesivi su massetto perfettamente deumidificato, la saldatura a caldo previa fresatura dei giunti con cordone continuo in PVC nel colore a scelta della D.L., il taglio, lo sfrido anche dovuto ad irregolarita' dei vani, la pulizia e l'asporto del materiale di risulta a fine lavoro, la raccolta differenziata del materiale di risulta, il carico, lo scarico, ed il conferimento con trasporto a qualsiasi distanza stradale del materiale, l'indennita' dovuta per lo smaltimento (codici CER 17.01.07, 17.09.04), il rispetto della marcatura CE, la dichiarazione di prestazione (DOP/DDP) secondo quanto previsto dal regolamento EU 305/2011, l'uso di specifiche tecniche dei componenti edilizi e di cantiere, nonche' di procedure tecniche, in sintonia con quanto previsto dal DM 24/12/2015 e ss.mm.ii. in materia di "Criteri Ambientali Minimi" e quanto altro necessario per dare il lavoro finito a regola d'arte.	m²		33,59
		B_18_20_0005	005	PAVIMENTO PVC OMOGENEO ASTATICO A QUADROTTI. Fornitura e posa in opera di pavimento vinilico omogeneo monostrato, pressato o pressocalandrato, astatico o antistatico e conforme alle norme EN ISO 10581 e UNI EN 14041, costituito da mescola di legante termoplastico a base di resine viniliche, plastificanti e pigmenti colorati, con finitura superficiale liscia con aspetto marmorizzato nel colore a scelta della D.L. e rovescio leggermente smerigliato per l'attacco adesivo. Il pavimento, prodotto in quadrotti delle dimensioni di circa 60x60 cm, dovra' essere in possesso delle seguenti caratteristiche tecniche debitamente documentate dall'Appaltatore ed accettate dalla D.L.:- spessore minimo 2 mm;- peso massimo 3,30 kg/m²;- reazione al fuoco Classe Bfl s1.Tutte le prove saranno conformi alle norme UNI EN.Il pavimento inoltre dovra' essere in possesso di un coefficiente di attrito conforme a quanto previsto dal DPR 24 luglio 1996, n. 503 recante norme per l'eliminazione delle barriere architettoniche negli edifici, spazi e servizi pubblici.Nel prezzo si intendono compresi e compensati gli oneri per l'aspirazione del massetto, la posa con idonei adesivi su massetto perfettamente deumidificato, la saldatura a caldo previa fresatura dei giunti con cordone continuo in PVC nel colore a scelta della D.L., il taglio, lo sfrido anche dovuto ad irregolarita' dei vani, la pulizia e l'asporto del materiale di risulta a fine lavoro, la raccolta differenziata del materiale di risulta, il carico, lo scarico, ed il conferimento con trasporto a qualsiasi distanza stradale del materiale, l'indennita' dovuta per lo smaltimento (codici CER 17.01.07, 17.09.04), il rispetto della marcatura CE, la dichiarazione di prestazione (DOP/DDP) secondo quanto previsto dal regolamento EU 305/2011, l'uso di specifiche tecniche dei componenti edilizi e di cantiere, nonche' di procedure tecniche, in sintonia con quanto previsto dal DM 24/12/2015 e ss.mm.ii. in materia di "Criteri Ambientali Minimi" e quanto altro necessario per dare il lavoro finito a regola d'arte.	m²		48,42
		B_18_20_0010	005	PAVIMENTO PVC OMOGENEO DISSIPATORE STATICO A QUADROTTI. Fornitura e posa in opera di pavimento vinilico omogeneo monostrato, pressato o pressocalandrato, dissipatore statico e conforme alle norme EN ISO 10581 e UNI EN 14041, costituito da mescola di legante termoplastico a base di resine viniliche, plastificanti, additivi speciali e pigmenti colorati, con finitura superficiale liscia o leggermente goffrata con aspetto granigliato o marmorizzata nel colore a scelta della D.L. e rovescio leggermente smerigliato per l'attacco adesivo. Il pavimento, prodotto in quadrotti delle dimensioni di circa 60x60 cm, dovra' essere in possesso delle seguenti caratteristiche tecniche debitamente documentate dall'Appaltatore ed accettate dalla D.L.:- spessore 2 mm;- peso massimo 3,00 kg/m²;- resistenza elettrica compresa tra 5x10^4 e 1x10^8 Ohms;- reazione al fuoco Classe Bfl s1.Tutte le prove saranno conformi alle norme UNI EN.Il pavimento inoltre dovra' essere in possesso di un coefficiente di attrito conforme a quanto previsto dal DPR 24 luglio 1996, n. 503 recante norme per l'eliminazione delle barriere architettoniche negli edifici, spazi e servizi pubblici.Nel prezzo si intendono compresi e compensati gli oneri per l'aspirazione del massetto, la posa con idonei adesivi su massetto perfettamente deumidificato, la saldatura a caldo previa fresatura dei giunti con cordone continuo in PVC nel colore a scelta della D.L., il taglio, lo sfrido anche dovuto ad irregolarita' dei vani, la pulizia e l'asporto del materiale di risulta a fine lavoro, la raccolta differenziata del materiale di risulta, il carico, lo scarico, ed il conferimento con trasporto a qualsiasi distanza stradale del materiale, l'indennita' dovuta per lo smaltimento (codici CER 17.01.07, 17.09.04), il rispetto della marcatura CE, la dichiarazione di prestazione (DOP/DDP) secondo quanto previsto dal regolamento EU 305/2011, l'uso di specifiche tecniche dei componenti edilizi e di cantiere, nonche' di procedure tecniche, in sintonia con quanto previsto dal DM 24/12/2015 e ss.mm.ii. in materia di "Criteri Ambientali Minimi" e quanto altro necessario per dare il lavoro finito a regola d'arte.	m²		56,80
		B_18_20_0015	005	PAVIMENTO PVC OMOGENEO CONDUTTORE ELETTROSTATICO A QUADROTTI. Fornitura e posa in opera di pavimento vinilico omogeneo monostrato, pressato o pressocalandrato, conduttore elettrostatico e conforme alle norme EN ISO 10581 e UNI EN 14041, costituito da mescola di legante termoplastico a base di resine viniliche, plastificanti, additivi speciali e pigmenti colorati, con finitura superficiale liscia o leggermente goffrata con aspetto granigliato o marmorizzato nel colore a scelta della D.L. e rovescio leggermente smerigliato per l'attacco adesivo. Il pavimento, prodotto in quadrotti delle dimensioni di circa 60x60 cm, dovra' essere in possesso delle seguenti caratteristiche tecniche debitamente documentate dall'Appaltatore ed accettate dalla D.L.:- spessore 2 mm;- peso 2,95 kg/m²;- resistenza elettrica compresa tra 5x10^4 - 1x10^9 Ohms;- reazione al fuoco Classe Bfl s1.Tutte le prove saranno conformi alle norme UNI EN.Il pavimento inoltre dovra' essere in possesso di un coefficiente di attrito conforme a quanto previsto dal DPR 24 luglio 1996, n. 503 recante norme per l'eliminazione delle barriere architettoniche negli edifici, spazi e servizi pubblici.Nel prezzo si intendono compresi e compensati gli oneri per l'aspirazione del massetto, una mano di primer conduttivo, la banda perimetrale in rame collegata alla rete di terra, la posa con idonei adesivi conduttivi su massetto perfettamente deumidificato, la saldatura a caldo previa fresatura dei giunti con cordone continuo in PVC nel colore a scelta della D.L., il taglio, lo sfrido anche dovuto ad irregolarita' dei vani, la pulizia e l'asporto del materiale di risulta a fine lavoro, la raccolta differenziata del materiale di risulta, il carico, lo scarico, ed il conferimento con trasporto a qualsiasi distanza stradale del materiale, l'indennita' dovuta per lo smaltimento (codici CER 17.01.07, 17.09.04), il rispetto della marcatura CE, la dichiarazione di prestazione (DOP/DDP) secondo quanto previsto dal regolamento EU 305/2011, l'uso di specifiche tecniche dei componenti edilizi e di cantiere, nonche' di procedure tecniche, in sintonia con quanto previsto dal DM 24/12/2015 e ss.mm.ii. in materia di "Criteri Ambientali Minimi" e quanto altro necessario per dare il lavoro finito a regola d'arte.	m²		79,78
		B_18_20_0020	005	PAVIMENTO COMUNE PVC ETEROGENEO A QUADROTTI. Fornitura e posa in opera di pavimento vinilico eterogeneo conforme alle norme EN ISO 10581 e UNI EN 14041, costituito da parte superiore di usura, composta da mescola di legante termoplastico a base di resine viniliche, plastificanti e pigmenti colorati, con finitura superficiale liscia o leggermente goffrata con aspetto granigliato o marmorizzato nel colore a scelta della D.L., unito a sottostrato di sopporto composto da mescola di legante termoplastico a base di resine viniliche, stabilizzanti e plastificanti. Il pavimento, prodotto in quadrotti di dimensioni di 60x60 cm, dovra' essere in possesso delle seguenti caratteristiche tecniche debitamente documentate dall'Appaltatore ed accettate dalla D.L.:- spessore minimo strato usura 0,4 mm;- spessore complessivo 2,2 mm;- peso 3,65 kg/m²;- reazione al fuoco Classe Bfl s1.Tutte le prove saranno conformi alle norme UNI EN.Il pavimento inoltre dovra' essere in possesso di un coefficiente di attrito conforme a quanto previsto dal DPR 24 luglio 1996, n. 503 recante norme per l'eliminazione delle barriere architettoniche negli edifici, spazi e servizi pubblici.Nel prezzo si intendono compresi e compensati gli oneri per l'aspirazione del massetto, la posa con idonei adesivi su massetto perfettamente deumidificato, la saldatura a caldo previa fresatura dei giunti con cordone continuo in PVC nel colore a scelta della D.L., il taglio, lo sfrido anche dovuto ad irregolarita' dei vani, la pulizia e l'asporto del materiale di risulta a fine lavoro, la raccolta differenziata del materiale di risulta, il carico, lo scarico, ed il conferimento con trasporto a qualsiasi distanza stradale del materiale, l'indennita' dovuta per lo smaltimento (codici CER 17.01.07, 17.09.04), il rispetto della marcatura CE, la dichiarazione di prestazione (DOP/DDP) secondo quanto previsto dal regolamento EU 305/2011, l'uso di specifiche tecniche dei componenti edilizi e di cantiere, nonche' di procedure tecniche, in sintonia con quanto previsto dal DM 24/12/2015 e ss.mm.ii. in materia di "Criteri Ambientali Minimi" e quanto altro necessario per dare il lavoro finito a regola d'arte.	m²		47,10
		B_18_20_0025	005	PAVIMENTO PVC ETEROGENEO ASTATICO A QUADROTTI. Fornitura e posa in opera di pavimento vinilico eterogeneo, astatico o antistatico e conforme alle norme EN ISO 10581 e UNI EN 14041, costituito da parte superiore di usura composta da mescola di legante termoplastico a base di resine viniliche, plastificanti, speciali additivi e pigmenti colorati, con finitura superficiale liscia o leggermente goffrata con aspetto granigliato o marmorizzato nel colore a scelta della D.L., unito a sottostrato di sopporto composto da mescola di legante termoplastico a base di resine viniliche, stabilizzanti, plastificanti e speciali additivi. Il pavimento, prodotto in quadrotti di dimensioni di 60x60 cm, dovra' essere in possesso delle seguenti caratteristiche tecniche debitamente documentate dall'Appaltatore ed accettate dalla D.L.:- spessore minimo strato usura 0,55 mm;- spessore complessivo 2,5 mm;- peso 3,95 kg/m²;- reazione al fuoco Classe Bfl s1.Tutte le prove saranno conformi alle norme UNI EN.Il pavimento inoltre dovra' essere in possesso di un coefficiente di attrito conforme a quanto previsto dal DPR 24 luglio 1996, n. 503 recante norme per l'eliminazione delle barriere architettoniche negli edifici, spazi e servizi pubblici.Nel prezzo si intendono compresi e compensati gli oneri per l'aspirazione del massetto, la posa con idonei adesivi su massetto perfettamente deumidificato, la saldatura a caldo previa fresatura dei giunti con cordone continuo in PVC nel colore a scelta della D.L., il taglio, lo sfrido anche dovuto ad irregolarita' dei vani, la pulizia e l'asporto del materiale di risulta a fine lavoro, la raccolta differenziata del materiale di risulta, il carico, lo scarico, ed il conferimento con trasporto a qualsiasi distanza stradale del materiale, l'indennita' dovuta per lo smaltimento (codici CER 17.01.07, 17.09.04), il rispetto della marcatura CE, la dichiarazione di prestazione (DOP/DDP) secondo quanto previsto dal regolamento EU 305/2011, l'uso di specifiche tecniche dei componenti edilizi e di cantiere, nonche' di procedure tecniche, in sintonia con quanto previsto dal DM 24/12/2015 e ss.mm.ii. in materia di "Criteri Ambientali Minimi" e quanto altro necessario per dare il lavoro finito a regola d'arte.	m²		54,86
		B_18_20_0035	005	PAVIMENTO SPORTIVO IN PVC ETEROGENEO DA 3,4 mm A TELI. Fornitura e posa in opera di pavimento vinilico eterogeneo conforme alle norme EN ISO 10581 e UNI EN 14041 per attivita' sportive al coperto, costituito da parte superiore di usura, composta da mescola di legante termoplastico a base di resine viniliche, plastificanti e pigmenti colorati, con finitura superficiale leggermente goffrata nel colore a scelta della D.L., unito a sottostrato di sopporto composto da mescola di legante termoplastico a base di resine viniliche espanse a cellule chiuse rinforzato con fibra di vetro stabilizzante. Il pavimento, prodotto in teli di altezza 200 cm, dovra' essere in possesso delle seguenti caratteristiche tecniche debitamente documentate dall'Appaltatore ed accettate dalla D.L.:- spessore minimo strato usura 0,65 mm;- spessore complessivo 3,4 mm;- peso 3,3 kg/m²;- reazione al fuoco Classe Cfl s1.Tutte le prove saranno conformi alle norme UNI EN.Il pavimento inoltre dovra' essere in possesso di un coefficiente di attrito conforme a quanto previsto dal DPR 24 luglio 1996, n. 503 recante norme per l'eliminazione delle barriere architettoniche negli edifici, spazi e servizi pubblici.Nel prezzo si intendono compresi e compensati gli oneri per l'aspirazione del massetto, la posa con idonei adesivi su massetto perfettamente deumidificato, la saldatura a caldo previa fresatura dei giunti con cordone continuo in PVC nel colore a scelta della D.L., il taglio, lo sfrido anche dovuto ad irregolarita' dei vani, la pulizia e l'asporto del materiale di risulta a fine lavoro, la raccolta differenziata del materiale di risulta, il carico, lo scarico, ed il conferimento con trasporto a qualsiasi distanza stradale del materiale, l'indennita' dovuta per lo smaltimento (codici CER 17.01.07, 17.09.04), il rispetto della marcatura CE, la dichiarazione di prestazione (DOP/DDP) secondo quanto previsto dal regolamento EU 305/2011, l'uso di specifiche tecniche dei componenti edilizi e di cantiere, nonche' di procedure tecniche, in sintonia con quanto previsto dal DM 24/12/2015 e ss.mm.ii. in materia di "Criteri Ambientali Minimi" e quanto altro necessario per dare il lavoro finito a regola d'arte.	m²		47,02
		B_18_20_0040	005	PAVIMENTO SPORTIVO IN PVC ETEROGENEO DA 5 mm A TELI. Fornitura e posa in opera di pavimento vinilico eterogeneo conforme alle norme EN ISO 10581 e UNI EN 14041 per attivita' sportive al coperto, costituito da parte superiore di usura, composta da mescola di legante termoplastico a base di resine viniliche, plastificanti e pigmenti colorati, con finitura superficiale leggermente goffrata nel colore a scelta della D.L., unito a sottostrato di sopporto composto da mescola di legante termoplastico a base di resine viniliche espanse a cellule chiuse rinforzato con fibra di vetro stabilizzante. Il pavimento, prodotto in teli di altezza 200 cm, dovra' essere in possesso delle seguenti caratteristiche tecniche debitamente documentate dall'Appaltatore ed accettate dalla D.L.:- spessore minimo strato usura 0,70 mm;- spessore complessivo 5 mm;- peso 4,2 kg/m²;- reazione al fuoco Classe Cfl s1.Tutte le prove saranno conformi alle norme UNI EN.Il pavimento inoltre dovra' essere in possesso di un coefficiente di attrito conforme a quanto previsto dal DPR 24 luglio 1996, n. 503 recante norme per l'eliminazione delle barriere architettoniche negli edifici, spazi e servizi pubblici.Nel prezzo si intendono compresi e compensati gli oneri per l'aspirazione del massetto, la posa con idonei adesivi su massetto perfettamente deumidificato, la saldatura a caldo previa fresatura dei giunti con cordone continuo in PVC nel colore a scelta della D.L., il taglio, lo sfrido anche dovuto ad irregolarita' dei vani, la pulizia e l'asporto del materiale di risulta a fine lavoro, la raccolta differenziata del materiale di risulta, il carico, lo scarico, ed il conferimento con trasporto a qualsiasi distanza stradale del materiale, l'indennita' dovuta per lo smaltimento (codici CER 17.01.07, 17.09.04), il rispetto della marcatura CE, la dichiarazione di prestazione (DOP/DDP) secondo quanto previsto dal regolamento EU 305/2011, l'uso di specifiche tecniche dei componenti edilizi e di cantiere, nonche' di procedure tecniche, in sintonia con quanto previsto dal DM 24/12/2015 e ss.mm.ii. in materia di "Criteri Ambientali Minimi" e quanto altro necessario per dare il lavoro finito a regola d'arte.	m²		48,59
		B_18_20_0045	005	PAVIMENTO SPORTIVO IN PVC ETEROGENEO DA 6,5 mm A TELI. Fornitura e posa in opera di pavimento vinilico eterogeneo conforme alle norme EN ISO 10581 e UNI EN 14041 per attivita' sportive al coperto, costituito da parte superiore di usura, composta da mescola di legante termoplastico a base di resine viniliche, plastificanti e pigmenti colorati, con finitura superficiale leggermente goffrata nel colore a scelta della D.L., unito a sottostrato di sopporto composto da mescola di legante termoplastico a base di resine viniliche espanse a cellule chiuse rinforzato con fibra di vetro stabilizzante. Il pavimento, prodotto in teli di altezza 200 cm, dovra' essere in possesso delle seguenti caratteristiche tecniche debitamente documentate dall'Appaltatore ed accettate dalla D.L.:- spessore minimo strato usura 0,70 mm;- spessore complessivo 6,5 mm;- peso 4,7 kg/m²;- reazione al fuoco Classe Cfl s1.Tutte le prove saranno conformi alle norme UNI EN.Il pavimento inoltre dovra' essere in possesso di un coefficiente di attrito conforme a quanto previsto dal DPR 24 luglio 1996, n. 503 recante norme per l'eliminazione delle barriere architettoniche negli edifici, spazi e servizi pubblici.Nel prezzo si intendono compresi e compensati gli oneri per l'aspirazione del massetto, la posa con idonei adesivi su massetto perfettamente deumidificato, la saldatura a caldo previa fresatura dei giunti con cordone continuo in PVC nel colore a scelta della D.L., il taglio, lo sfrido anche dovuto ad irregolarita' dei vani, la pulizia e l'asporto del materiale di risulta a fine lavoro, la raccolta differenziata del materiale di risulta, il carico, lo scarico, ed il conferimento con trasporto a qualsiasi distanza stradale del materiale, l'indennita' dovuta per lo smaltimento (codici CER 17.01.07, 17.09.04), il rispetto della marcatura CE, la dichiarazione di prestazione (DOP/DDP) secondo quanto previsto dal regolamento EU 305/2011, l'uso di specifiche tecniche dei componenti edilizi e di cantiere, nonche' di procedure tecniche, in sintonia con quanto previsto dal DM 24/12/2015 e ss.mm.ii. in materia di "Criteri Ambientali Minimi" e quanto altro necessario per dare il lavoro finito a regola d'arte.	m²		62,18
		B_18_20_0050	005	PAVIMENTO GOMMA ETEROGENEA A TELI. Fornitura e posa in opera di pavimento in gomma eterogenea, calandrato e conforme alle norme UNI EN 1817 e UNI EN 14041, costituito da parte superiore di usura, composta da mescola vulcanizzata di elastomero naturale e sintetico, plastificanti, cariche minerali e pigmenti colorati, con finitura superficiale liscia con aspetto marmorizzato nel colore a scelta della D.L., unito a sottostrato di sopporto predisposto per attacco adesivo. Il pavimento, prodotto in teli di altezza 190 cm, dovra' essere in possesso delle seguenti caratteristiche tecniche debitamente documentate dall'Appaltatore ed accettate dalla D.L.:- spessore 3 mm;- peso 4,8 kg/m²;- reazione al fuoco Classe Bfl s1.Tutte le prove saranno conformi alle norme UNI EN.Il pavimento inoltre dovra' essere in possesso di un coefficiente di attrito conforme a quanto previsto dal DPR 24 luglio 1996, n. 503 recante norme per l'eliminazione delle barriere architettoniche negli edifici, spazi e servizi pubblici.Nel prezzo si intendono compresi e compensati gli oneri per l'aspirazione del massetto, la posa a giunti accostati con idonei adesivi su massetto perfettamente deumidificato, il trattamento superficiale protettivo, il taglio, lo sfrido anche dovuto ad irregolarita' dei vani, la pulizia e l'asporto del materiale di risulta a fine lavoro, la raccolta differenziata del materiale di risulta, il carico, lo scarico, ed il conferimento con trasporto a qualsiasi distanza stradale del materiale, l'indennita' dovuta per lo smaltimento (codici CER 17.01.07, 17.09.04), il rispetto della marcatura CE, la dichiarazione di prestazione (DOP/DDP) secondo quanto previsto dal regolamento EU 305/2011, l'uso di specifiche tecniche dei componenti edilizi e di cantiere, nonche' di procedure tecniche, in sintonia con quanto previsto dal DM 24/12/2015 e ss.mm.ii. in materia di "Criteri Ambientali Minimi" e quanto altro necessario per dare il lavoro finito a regola d'arte.	m²		48,78
		B_18_20_0055	005	PAVIMENTO GOMMA ETEROGENEA A QUADROTTI. Fornitura e posa in opera di pavimento in gomma eterogenea, calandrato e conforme alle norme UNI EN 1817 e UNI EN 14041, costituito da parte superiore di usura, composta da mescola vulcanizzata di elastomero naturale e sintetico, plastificanti, cariche minerali e pigmenti colorati, con finitura superficiale liscia con aspetto marmorizzato nel colore a scelta della D.L., unito a sottostrato di sopporto predisposto per attacco adesivo. Il pavimento, prodotto in quadrotti delle dimensioni di circa 60x60 cm, dovra' essere in possesso delle seguenti caratteristiche tecniche debitamente documentate dall'Appaltatore ed accettate dalla D.L.:- spessore 3 mm;- peso 4,8 kg/m²;- reazione al fuoco Classe Bfl s1.Tutte le prove saranno conformi alle norme UNI EN.Il pavimento inoltre dovra' essere in possesso di un coefficiente di attrito conforme a quanto previsto dal DPR 24 luglio 1996, n. 503 recante norme per l'eliminazione delle barriere architettoniche negli edifici, spazi e servizi pubblici.Nel prezzo si intendono compresi e compensati gli oneri per l'aspirazione del massetto, la posa a giunti accostati con idonei adesivi su massetto perfettamente deumidificato, il trattamento superficiale protettivo, il taglio, lo sfrido anche dovuto ad irregolarita' dei vani, la pulizia e l'asporto del materiale di risulta a fine lavoro, la raccolta differenziata del materiale di risulta, il carico, lo scarico, ed il conferimento con trasporto a qualsiasi distanza stradale del materiale, l'indennita' dovuta per lo smaltimento (codici CER 17.01.07, 17.09.04), il rispetto della marcatura CE, la dichiarazione di prestazione (DOP/DDP) secondo quanto previsto dal regolamento EU 305/2011, l'uso di specifiche tecniche dei componenti edilizi e di cantiere, nonche' di procedure tecniche, in sintonia con quanto previsto dal DM 24/12/2015 e ss.mm.ii. in materia di "Criteri Ambientali Minimi" e quanto altro necessario per dare il lavoro finito a regola d'arte.	m²		55,52
		B_18_20_0060	005	PAVIMENTO GOMMA OMOGENEA A TELI DA 2 mm. Fornitura e posa in opera di pavimento in gomma omogenea, calandrato e conforme alle norme UNI EN 1817 e UNI EN 14041, costituito da mescola vulcanizzata di elastomero naturale e sintetico, plastificanti, cariche minerali e pigmenti colorati, con finitura superficiale liscia con aspetto puntinato nel colore a scelta della D.L. e rovescio leggermente smerigliato per l'attacco adesivo. Il pavimento, prodotto in teli di altezza di 190 cm, dovra' essere in possesso delle seguenti caratteristiche tecniche debitamente documentate dall'Appaltatore ed accettate dalla D.L.:- spessore 2 mm;- peso 3,3 kg/m²;- reazione al fuoco Classe Bfl s1.Tutte le prove saranno conformi alle norme UNI EN.Il pavimento inoltre dovra' essere in possesso di un coefficiente di attrito conforme a quanto previsto dal DPR 24 luglio 1996, n. 503 recante norme per l'eliminazione delle barriere architettoniche negli edifici, spazi e servizi pubblici.Nel prezzo si intendono compresi e compensati gli oneri per l'aspirazione del massetto, la posa a giunti accostati con idonei adesivi su massetto perfettamente deumidificato, il trattamento superficiale protettivo, il taglio, lo sfrido anche dovuto ad irregolarita' dei vani, la pulizia e l'asporto del materiale di risulta a fine lavoro, la raccolta differenziata del materiale di risulta, il carico, lo scarico, ed il conferimento con trasporto a qualsiasi distanza stradale del materiale, l'indennita' dovuta per lo smaltimento (codici CER 17.01.07, 17.09.04), il rispetto della marcatura CE, la dichiarazione di prestazione (DOP/DDP) secondo quanto previsto dal regolamento EU 305/2011, l'uso di specifiche tecniche dei componenti edilizi e di cantiere, nonche' di procedure tecniche, in sintonia con quanto previsto dal DM 24/12/2015 e ss.mm.ii. in materia di "Criteri Ambientali Minimi" e quanto altro necessario per dare il lavoro finito a regola d'arte.	m²		42,47
		B_18_20_0062	005	PAVIMENTO GOMMA OMOGENEA A TELI DA 3 mm. Fornitura e posa in opera di pavimento in gomma omogenea, calandrato e conforme alle norme UNI EN 1817 e UNI EN 14041, costituito da mescola vulcanizzata di elastomero naturale e sintetico, plastificanti, cariche minerali e pigmenti colorati, con finitura superficiale liscia con aspetto puntinato nel colore a scelta della D.L. e rovescio leggermente smerigliato per l'attacco adesivo. Il pavimento, prodotto in teli di altezza di 190 cm, dovra' essere in possesso delle seguenti caratteristiche tecniche debitamente documentate dall'Appaltatore ed accettate dalla D.L.:- spessore 3 mm;- peso 4,9 kg/m²;- reazione al fuoco Classe Bfl s1.Tutte le prove saranno conformi alle norme UNI EN.Il pavimento inoltre dovra' essere in possesso di un coefficiente di attrito conforme a quanto previsto dal DPR 24 luglio 1996, n. 503 recante norme per l'eliminazione delle barriere architettoniche negli edifici, spazi e servizi pubblici.Nel prezzo si intendono compresi e compensati gli oneri per l'aspirazione del massetto, la posa a giunti accostati con idonei adesivi su massetto perfettamente deumidificato, il trattamento superficiale protettivo, il taglio, lo sfrido anche dovuto ad irregolarita' dei vani, la pulizia e l'asporto del materiale di risulta a fine lavoro, la raccolta differenziata del materiale di risulta, il carico, lo scarico, ed il conferimento con trasporto a qualsiasi distanza stradale del materiale, l'indennita' dovuta per lo smaltimento (codici CER 17.01.07, 17.09.04), il rispetto della marcatura CE, la dichiarazione di prestazione (DOP/DDP) secondo quanto previsto dal regolamento EU 305/2011, l'uso di specifiche tecniche dei componenti edilizi e di cantiere, nonche' di procedure tecniche, in sintonia con quanto previsto dal DM 24/12/2015 e ss.mm.ii. in materia di "Criteri Ambientali Minimi" e quanto altro necessario per dare il lavoro finito a regola d'arte.	m²		49,52
		B_18_20_0065	005	PAVIMENTO GOMMA OMOGENEA A QUADROTTI DA 2 mm. Fornitura e posa in opera di pavimento in gomma omogenea, calandrato e conforme alle norme UNI EN 1817 e UNI EN 14041, costituito da mescola vulcanizzata di elastomero naturale e sintetico, plastificanti, cariche minerali e pigmenti colorati, con finitura superficiale liscia con aspetto puntinato nel colore a scelta della D.L. e rovescio leggermente smerigliato per l'attacco adesivo. Il pavimento, prodotto in quadrotti delle dimensioni di circa 60x60 cm, dovra' essere in possesso delle seguenti caratteristiche tecniche debitamente documentate dall'Appaltatore ed accettate dalla D.L.:- spessore 2 mm;- peso 3,3 kg/m²;- reazione al fuoco Classe Bfl s1.Tutte le prove saranno conformi alle norme UNI EN.Il pavimento inoltre dovra' essere in possesso di un coefficiente di attrito conforme a quanto previsto dal DPR 24 luglio 1996, n. 503 recante norme per l'eliminazione delle barriere architettoniche negli edifici, spazi e servizi pubblici.Nel prezzo si intendono compresi e compensati gli oneri per l'aspirazione del massetto, la posa a giunti accostati con idonei adesivi su massetto perfettamente deumidificato, il trattamento superficiale protettivo, il taglio, lo sfrido anche dovuto ad irregolarita' dei vani, la pulizia e l'asporto del materiale di risulta a fine lavoro, la raccolta differenziata del materiale di risulta, il carico, lo scarico, ed il conferimento con trasporto a qualsiasi distanza stradale del materiale, l'indennita' dovuta per lo smaltimento (codici CER 17.01.07, 17.09.04), il rispetto della marcatura CE, la dichiarazione di prestazione (DOP/DDP) secondo quanto previsto dal regolamento EU 305/2011, l'uso di specifiche tecniche dei componenti edilizi e di cantiere, nonche' di procedure tecniche, in sintonia con quanto previsto dal DM 24/12/2015 e ss.mm.ii. in materia di "Criteri Ambientali Minimi" e quanto altro necessario per dare il lavoro finito a regola d'arte.	m²		48,78
		B_18_20_0066	005	PAVIMENTO GOMMA OMOGENEA A QUADROTTI DA 3 mm. Fornitura e posa in opera di pavimento in gomma omogenea, calandrato e conforme alle norme UNI EN 1817 e UNI EN 14041, costituito da mescola vulcanizzata di elastomero naturale e sintetico, plastificanti, cariche minerali e pigmenti colorati, con finitura superficiale liscia con aspetto puntinato nel colore a scelta della D.L. e rovescio leggermente smerigliato per l'attacco adesivo. Il pavimento, prodotto in quadrotti delle dimensioni di circa 60x60 cm, dovra' essere in possesso delle seguenti caratteristiche tecniche debitamente documentate dall'Appaltatore ed accettate dalla D.L.:- spessore 3 mm;- peso 4,9 kg/m²;- reazione al fuoco Classe Bfl s1.Tutte le prove saranno conformi alle norme UNI EN.Il pavimento inoltre dovra' essere in possesso di un coefficiente di attrito conforme a quanto previsto dal DPR 24 luglio 1996, n. 503 recante norme per l'eliminazione delle barriere architettoniche negli edifici, spazi e servizi pubblici.Nel prezzo si intendono compresi e compensati gli oneri per l'aspirazione del massetto, la posa a giunti accostati con idonei adesivi su massetto perfettamente deumidificato, il trattamento superficiale protettivo, il taglio, lo sfrido anche dovuto ad irregolarita' dei vani, la pulizia e l'asporto del materiale di risulta a fine lavoro, la raccolta differenziata del materiale di risulta, il carico, lo scarico, ed il conferimento con trasporto a qualsiasi distanza stradale del materiale, l'indennita' dovuta per lo smaltimento (codici CER 17.01.07, 17.09.04), il rispetto della marcatura CE, la dichiarazione di prestazione (DOP/DDP) secondo quanto previsto dal regolamento EU 305/2011, l'uso di specifiche tecniche dei componenti edilizi e di cantiere, nonche' di procedure tecniche, in sintonia con quanto previsto dal DM 24/12/2015 e ss.mm.ii. in materia di "Criteri Ambientali Minimi" e quanto altro necessario per dare il lavoro finito a regola d'arte.	m²		56,11
		B_18_20_0067	005	PAVIMENTO GOMMA OMOGENEA DISSIPATORE STATICO A QUADROTTI DA 2 mm. Fornitura e posa in opera di pavimento in gomma omogenea, calandrato, dissipatore statico e conforme alle norme UNI EN 1817 e UNI EN 14041, costituito da mescola vulcanizzata di elastomero naturale e sintetico, plastificanti, cariche minerali e pigmenti colorati, con finitura superficiale liscia o leggermente goffrata con aspetto puntinato nel colore a scelta della D.L. e rovescio leggermente smerigliato per l'attacco adesivo. Il pavimento, prodotto in quadrotti delle dimensioni di circa 60x60 cm, dovra' essere in possesso delle seguenti caratteristiche tecniche debitamente documentate dall'Appaltatore ed accettate dalla D.L.:- spessore 2 mm;- peso 3,3 kg/m²;- resistenza elettrica compresa tra 1x10^6 - 1x10^9 Ohms;- reazione al fuoco Classe Bfl s1.Tutte le prove saranno conformi alle norme UNI EN.Il pavimento inoltre dovra' essere in possesso di un coefficiente di attrito conforme a quanto previsto dal DPR 24 luglio 1996, n. 503 recante norme per l'eliminazione delle barriere architettoniche negli edifici, spazi e servizi pubblici.Nel prezzo si intendono compresi e compensati gli oneri per l'aspirazione del massetto, la posa a giunti accostati con idonei adesivi su massetto perfettamente deumidificato, il trattamento superficiale protettivo, il taglio, lo sfrido anche dovuto ad irregolarita' dei vani, la pulizia e l'asporto del materiale di risulta a fine lavoro, la raccolta differenziata del materiale di risulta, il carico, lo scarico, ed il conferimento con trasporto a qualsiasi distanza stradale del materiale, l'indennita' dovuta per lo smaltimento (codici CER 17.01.07, 17.09.04), il rispetto della marcatura CE, la dichiarazione di prestazione (DOP/DDP) secondo quanto previsto dal regolamento EU 305/2011, l'uso di specifiche tecniche dei componenti edilizi e di cantiere, nonche' di procedure tecniche, in sintonia con quanto previsto dal DM 24/12/2015 e ss.mm.ii. in materia di "Criteri Ambientali Minimi" e quanto altro necessario per dare il lavoro finito a regola d'arte.	m²		63,48
		B_18_20_0080		SOVRAPPREZZO AI PAVIMENTI IN GOMMA. Sovrapprezzo ai pavimenti in gomma di qualsiasi tipo, ove non previsto nelle relative opere, per sigillatura a caldo, previa fresatura dei giunti, con cordone continuo termoplastico nel colore a scelta della D.L..
			005	pavimento a teli	m²		2,37
			010	pavimento a quadrotti	m²		9,57
		B_18_20_0085	005	PAVIMENTO GOMMA A BOLLI. Fornitura e posa in opera di pavimento in gomma omogenea, calandrato e conforme alle norme UNI EN 12199 e UNI EN 14041, costituito da mescola vulcanizzata di elastomero naturale e sintetico, plastificanti, cariche minerali e pigmenti colorati, con finitira superficiale a bollo ridotto nel colore a scelta della D.L. e rovescio leggermente smerigliato per l'attacco adesivo. Il pavimento, prodotto in quadrotti delle dimensioni di circa 50x50 cm, dovra' essere in possesso delle seguenti caratteristiche tecniche debitamente documentate dall'Appaltatore ed accettate dalla D.L.:- spessore complessivo 2,7 mm;- rilievo bollo 0.5 mm;- diametro bollo circa 28 mm;- peso 3,8 kg/m²;- reazione al fuoco Classe Bfl s1.Tutte le prove saranno conformi alle norme UNI EN.Il pavimento inoltre dovra' essere in possesso di un coefficiente di attrito conforme a quanto previsto dal DPR 24 luglio 1996, n. 503 recante norme per l'eliminazione delle barriere architettoniche negli edifici, spazi e servizi pubblici.Nel prezzo si intendono compresi e compensati gli oneri per l'aspirazione del massetto, la posa a giunti accostati con idonei adesivi su massetto perfettamente deumidificato, il taglio, lo sfrido anche dovuto ad irregolarita' dei vani, la pulizia e l'asporto del materiale di risulta a fine lavoro, la raccolta differenziata del materiale di risulta, il carico, lo scarico, ed il conferimento con trasporto a qualsiasi distanza stradale del materiale, l'indennita' dovuta per lo smaltimento (codici CER 17.01.07, 17.09.04), il rispetto della marcatura CE, la dichiarazione di prestazione (DOP/DDP) secondo quanto previsto dal regolamento EU 305/2011, l'uso di specifiche tecniche dei componenti edilizi e di cantiere, nonche' di procedure tecniche, in sintonia con quanto previsto dal DM 24/12/2015 e ss.mm.ii. in materia di "Criteri Ambientali Minimi" e quanto altro necessario per dare il lavoro finito a regola d'arte.	m²		50,56
		B_18_20_0090	005	PAVIMENTO LINOLEUM A TELI. Fornitura e posa in opera di pavimento in linoleum omogeneo monostrato, calandrato su sopporto in juta e conforme alle norme EN ISO 24011 e UNI EN 14041, costituito da conglomerato di ossipolimero oleoresinoso, farine di legno e sughero, resine naturali e pigmenti colorati, con finitura superficiale liscia o leggergente goffrata con aspetto tenuemente marmorizzato nel colore a scelta della D.L.. Il pavimento, prodotto in teli di altezza 200 cm, dovra' essere in possesso delle seguenti caratteristiche tecniche debitamente documentate dall'Appaltatore ed accettate dalla D.L.:- spessore 2,5 mm;- peso 2,9 kg/m²;- reazione al fuoco Classe Cfl s1.Tutte le prove saranno conformi alle norme UNI EN.Il pavimento inoltre dovra' essere in possesso di un coefficiente di attrito conforme a quanto previsto dal DPR 24 luglio 1996, n. 503 recante norme per l'eliminazione delle barriere architettoniche negli edifici, spazi e servizi pubblici.Nel prezzo si intendono compresi e compensati gli oneri per l'aspirazione del massetto, la posa a giunti accostati con idonei adesivi su massetto perfettamente deumidificato, il trattamento superficiale con polimeri acrilici. il taglio, lo sfrido anche dovuto ad irregolarita' dei vani, la pulizia e l'asporto del materiale di risulta a fine lavoro, la raccolta differenziata del materiale di risulta, il carico, lo scarico, ed il conferimento con trasporto a qualsiasi distanza stradale del materiale, l'indennita' dovuta per lo smaltimento (codici CER 17.01.07, 17.09.04), il rispetto della marcatura CE, la dichiarazione di prestazione (DOP/DDP) secondo quanto previsto dal regolamento EU 305/2011, l'uso di specifiche tecniche dei componenti edilizi e di cantiere, nonche' di procedure tecniche, in sintonia con quanto previsto dal DM 24/12/2015 e ss.mm.ii. in materia di "Criteri Ambientali Minimi" e quanto altro necessario per dare il lavoro finito a regola d'arte.	m²		37,94
		B_18_20_0095	005	PAVIMENTO LINOLEUM A QUADROTTI. Fornitura e posa in opera di pavimento in linoleum omogeneo monostrato, calandrato su sopporto in juta e conforme alle norme EN ISO 24011 e UNI EN 14041, costituito da conglomerato di ossipolimero oleoresinoso, farine di legno e sughero, resine naturali e pigmenti colorati, con finitura superficiale liscia o leggergente goffrata con aspetto tenuemente marmorizzato nel colore a scelta della D.L.. Il pavimento, prodotto in quadrotti di dimensioni circa 50x50 cm, dovra' essere in possesso delle seguenti caratteristiche tecniche debitamente documentate dall'Appaltatore ed accettate dalla D.L.:- spessore 2,5 mm;- peso 2,9 kg/m²;- reazione al fuoco Classe Cfl s1.Tutte le prove saranno conformi alle norme UNI EN.Il pavimento inoltre dovra' essere in possesso di un coefficiente di attrito conforme a quanto previsto dal DPR 24 luglio 1996, n. 503 recante norme per l'eliminazione delle barriere architettoniche negli edifici, spazi e servizi pubblici.Nel prezzo si intendono compresi e compensati gli oneri per l'aspirazione del massetto, la posa a giunti accostati con idonei adesivi su massetto perfettamente deumidificato, il trattamento superficiale con polimeri acrilici. il taglio, lo sfrido anche dovuto ad irregolarita' dei vani, la pulizia e l'asporto del materiale di risulta a fine lavoro, la raccolta differenziata del materiale di risulta, il carico, lo scarico, ed il conferimento con trasporto a qualsiasi distanza stradale del materiale, l'indennita' dovuta per lo smaltimento (codici CER 17.01.07, 17.09.04), il rispetto della marcatura CE, la dichiarazione di prestazione (DOP/DDP) secondo quanto previsto dal regolamento EU 305/2011, l'uso di specifiche tecniche dei componenti edilizi e di cantiere, nonche' di procedure tecniche, in sintonia con quanto previsto dal DM 24/12/2015 e ss.mm.ii. in materia di "Criteri Ambientali Minimi" e quanto altro necessario per dare il lavoro finito a regola d'arte.	m²		46,86
		B_18_20_0100	005	PAVIMENTO SPORTIVO LINOLEUM SUGHERO DA 4 mm. Fornitura e posa in opera di pavimento per attivita' sportive al coperto in linoleum sughero, calandrato su sopporto in juta e conforme alle norme EN ISO 24011 e UNI EN 14041, costituito da conglomerato di ossipolimero oleoresinoso, farine di legno e sughero, resine naturali e pigmenti colorati, con finitura superficiale liscia o leggermente goffrata con aspetto a struttura uniforme o tenuemente marmorizzato nel colore a scelta della D.L.. Il pavimento, prodotto in teli di altezza 200 cm, dovra' essere in possesso delle seguenti caratteristiche tecniche debitamente documentate dall'Appaltatore ed accettate dalla D.L.:- spessore 4 mm;- peso 4,6 kg/m²;- reazione al fuoco Classe Cfl s1.Tutte le prove saranno conformi alle norme UNI EN.Il pavimento inoltre dovra' essere in possesso di un coefficiente di attrito conforme a quanto previsto dal DPR 24 luglio 1996, n. 503 recante norme per l'eliminazione delle barriere architettoniche negli edifici, spazi e servizi pubblici.Nel prezzo si intendono compresi e compensati gli oneri per l'aspirazione del massetto, la posa a giunti accostati con idonei adesivi su massetto perfettamente deumidificato, il trattamento superficiale con polimeri acrilici. il taglio, lo sfrido anche dovuto ad irregolarita' dei vani, la pulizia e l'asporto del materiale di risulta a fine lavoro, la raccolta differenziata del materiale di risulta, il carico, lo scarico, ed il conferimento con trasporto a qualsiasi distanza stradale del materiale, l'indennita' dovuta per lo smaltimento (codici CER 17.01.07, 17.09.04), il rispetto della marcatura CE, la dichiarazione di prestazione (DOP/DDP) secondo quanto previsto dal regolamento EU 305/2011, l'uso di specifiche tecniche dei componenti edilizi e di cantiere, nonche' di procedure tecniche, in sintonia con quanto previsto dal DM 24/12/2015 e ss.mm.ii. in materia di "Criteri Ambientali Minimi" e quanto altro necessario per dare il lavoro finito a regola d'arte.	m²		50,18
		B_18_20_0110		SOVRAPPREZZO AI PAVIMENTI IN LINOLEUM. Sovrapprezzo ai pavimenti in linoleum e/o linoleum sughero di qualsiasi tipo, ove non previsto nelle relative opere, per sigillatura a caldo, previa fresatura dei giunti, con cordone continuo termoplastico nel colore a scelta della D.L..
			005	pavimento a teli	m²		2,37
			010	pavimento a quadrotti	m²		10,56
		B_18_20_0115	005	PAVIMENTO AGUGLIATO TESSILE. Fornitura e posa in opera di pavimento tessile non tessuto conforme alle norme UNI 8013 e UNI EN 14041, costituito da parte superiore di usura, composta da fibre sintetiche 100% poliammide con finitura superficiale piatta, boucle' o cannettata nel colore a scelta della D.L., unito a fondo di sopporto e legante in resine sintetiche stabilizzanti. Il pavimento, prodotto in teli di altezza 200 cm, dovra' essere in possesso delle seguenti caratteristiche tecniche debitamente documentate dall'Appaltatore ed accettate dalla D.L.:- spessore complessivo 3,8 mm;- peso complessivo 750 g/m²;- reazione al fuoco Classe Cfl s1.Tutte le prove saranno conformi alle norme UNI EN.Il pavimento inoltre dovra' essere in possesso di un coefficiente di attrito conforme a quanto previsto dal DPR 24 luglio 1996, n. 503 recante norme per l'eliminazione delle barriere architettoniche negli edifici, spazi e servizi pubblici.Nel prezzo si intendono compresi e compensati gli oneri per l'aspirazione del massetto, la posa a giunti accostati con idonei adesivi su massetto perfettamente deumidificato, il taglio, lo sfrido anche dovuto ad irregolarita' dei vani, la pulizia e l'asporto del materiale di risulta a fine lavoro, la raccolta differenziata del materiale di risulta, il carico, lo scarico, ed il conferimento con trasporto a qualsiasi distanza stradale del materiale, l'indennita' dovuta per lo smaltimento (codici CER 17.01.07, 17.09.04), il rispetto della marcatura CE, la dichiarazione di prestazione (DOP/DDP) secondo quanto previsto dal regolamento EU 305/2011, l'uso di specifiche tecniche dei componenti edilizi e di cantiere, nonche' di procedure tecniche, in sintonia con quanto previsto dal DM 24/12/2015 e ss.mm.ii. in materia di "Criteri Ambientali Minimi" e quanto altro necessario per dare il lavoro finito a regola d'arte.	m²		25,56
		B_18_20_0120	005	PAVIMENTO AGUGLIATO TESSILE ASTATICO. Fornitura e posa in opera di pavimento tessile tessuto astatico o antistatico conforme alle norme UNI 8013 e UNI EN 14041, costituito da parte superiore di usura, composta da fibre sintetiche 100% poliammide con finitura superficiale velluto o boucle' nel colore a scelta della D.L., unito a fondo di sopporto e legante in resine sintetiche stabilizzanti. Il pavimento, prodotto in teli di altezza 200 cm, dovra' essere in possesso delle seguenti caratteristiche tecniche debitamente documentate dall'Appaltatore ed accettate dalla D.L.:- spessore complessivo 6,5 mm;- peso filato circa 750 g/m²;- peso complessivo circa 1,5 kg/m²;- reazione al fuoco Classe Cfl s1.Tutte le prove saranno conformi alle norme UNI EN.Il pavimento inoltre dovra' essere in possesso di un coefficiente di attrito conforme a quanto previsto dal DPR 24 luglio 1996, n. 503 recante norme per l'eliminazione delle barriere architettoniche negli edifici, spazi e servizi pubblici.Nel prezzo si intendono compresi e compensati gli oneri per l'aspirazione del massetto, la posa a giunti accostati con idonei adesivi su massetto perfettamente deumidificato, il taglio, lo sfrido anche dovuto ad irregolarita' dei vani, la pulizia e l'asporto del materiale di risulta a fine lavoro, la raccolta differenziata del materiale di risulta, il carico, lo scarico, ed il conferimento con trasporto a qualsiasi distanza stradale del materiale, l'indennita' dovuta per lo smaltimento (codici CER 17.01.07, 17.09.04), il rispetto della marcatura CE, la dichiarazione di prestazione (DOP/DDP) secondo quanto previsto dal regolamento EU 305/2011, l'uso di specifiche tecniche dei componenti edilizi e di cantiere, nonche' di procedure tecniche, in sintonia con quanto previsto dal DM 24/12/2015 e ss.mm.ii. in materia di "Criteri Ambientali Minimi" e quanto altro necessario per dare il lavoro finito a regola d'arte.	m²		33,26
		B_18_20_0122	005	PAVIMENTO LAMINATO LISTONE 8 mm, ASTATICO E GALLEGGIANTE. Fornitura e posa in opera di pavimento in laminato astatico o antistatico e conforme alle norme UNI EN 13329 e UNI EN 14041, costituito listoni multistrato con incastro a scatto su quattro lati, formato da anima centrale in fibra di legno e leganti resinosi HDF con densita' superiore a 850 kg/m³, strato superiore decorativo pressofuso con lamina melaminica di protezione e strato controbilanciante melaminico sulla faccia inferiore idoneo a garantire la perfetta planarita'. La posa in opera sara' eseguita galleggiante su massetto di sottofondo mediante interposizione di tappetino in polietilene espanso accoppiato a barriera vapore in polipropilene di spessore 0,1 mm per uno spessore complessivo di 2 mm ed eseguita secondo le principali geometrie di posa nel tipo a scelta della D.L.. Il pavimento, prodotto in listoni a plancia intera delle dimensioni di circa 190x1300 mm, dovra' essere in possesso delle seguenti caratteristiche tecniche debitamente documentate dall'Appaltatore ed accettate dalla D.L.:- spessore strato di usura 0,6 mm;- spessore complessivo 8 mm;- peso 8 kg/m²;- resistenza elettrica compresa tra 1x10^9 - 1x10^11 Ohms;- reazione al fuoco Classe Cfl s1.Tutte le prove saranno conformi alle norme UNI EN.Il pavimento inoltre dovra' essere in possesso di un coefficiente di attrito conforme a quanto previsto dal DPR 24 luglio 1996, n. 503 recante norme per l'eliminazione delle barriere architettoniche negli edifici, spazi e servizi pubblici.Nel prezzo si intendono compresi e compensati gli oneri per l'aspirazione del massetto, la posa a giunti incastrati a scatto su massetto perfettamente deumidificato e con temperatura a terra superiore a 10°C, il tappetino in polietilene, il taglio, lo sfrido anche dovuto ad irregolarita' dei vani, la pulizia e l'asporto del materiale di risulta a fine lavoro, la raccolta differenziata del materiale di risulta, il carico, lo scarico, ed il conferimento con trasporto a qualsiasi distanza stradale del materiale, l'indennita' dovuta per lo smaltimento (codici CER 17.01.07, 17.09.04), il rispetto della marcatura CE, la dichiarazione di prestazione (DOP/DDP) secondo quanto previsto dal regolamento EU 305/2011, l'uso di specifiche tecniche dei componenti edilizi e di cantiere, nonche' di procedure tecniche, in sintonia con quanto previsto dal DM 24/12/2015 e ss.mm.ii. in materia di "Criteri Ambientali Minimi" e quanto altro necessario per dare il lavoro finito a regola d'arte.	m²		29,52
		B_18_20_0125		PAVIMENTO LEGNO MASSELLO MOSAICO 8 mm INCOLLATO. Fornitura e posa in opera di pavimento in legno verniciato in opera e conforme alla norme UNI EN 13227, costituito da lamelle a mosaico dello spessore di 8 mm e lunghezza di circa 120-160 mm. Il pavimento, prodotto in quadrotti delle dimensioni di circa 320x640 mm sopportati da carta forata o rete tessile, sara' posto in opera mediante incollaggio totale su massetto di sottofondo secondo le principali geometrie di posa nel tipo a scelta della D.L.. Il pavimento inoltre dovra' essere in possesso di un coefficiente di attrito conforme a quanto previsto dal DPR 24 luglio 1996, n. 503 recante norme per l'eliminazione delle barriere architettoniche negli edifici, spazi e servizi pubblici.Nel prezzo si intendono compresi e compensati gli oneri per l'aspirazione del massetto, la posa a giunti accostati con adesivo a basso contenuto d'acqua su massetto perfettamente deumidificato e con temperatura a terra superiore a 10°C, il taglio, lo sfrido anche dovuto ad irregolarita' dei vani, la sgrossatura e la levigatura con cambio di tre carte abrasive a granulometria differenziata, la stuccatura di eventuali imperfezioni con stucco preconfezionato, l'applicazione a pennello di fondo poliuretanico bicomponente, la successiva carteggiatura, l'applicazione a pennello o rullino di due mani di vernice poliuretanica con finitura satinata, l'ultima delle quali anche in tempi successivi sufficientemente ravvicinati, la pulizia e l'asporto del materiale di risulta a fine lavoro, la raccolta differenziata del materiale di risulta, il carico, lo scarico, ed il conferimento con trasporto a qualsiasi distanza stradale del materiale, l'indennita' dovuta per lo smaltimento (codici CER 17.01.07, 17.09.04), il rispetto della marcatura CE, la dichiarazione di prestazione (DOP/DDP) secondo quanto previsto dal regolamento EU 305/2011, l'uso di specifiche tecniche dei componenti edilizi e di cantiere, nonche' di procedure tecniche, in sintonia con quanto previsto dal DM 24/12/2015 e ss.mm.ii. in materia di "Criteri Ambientali Minimi" e quanto altro necessario per dare il lavoro finito a regola d'arte.
			005	rovere standard	m²		50,48
		B_18_20_0127		PAVIMENTO LEGNO MASSELLO INDUSTRIALE 14/20 mm INCOLLATO. Fornitura e posa in opera di pavimento in legno verniciato in opera e conforme alla norme UNI EN 13227, costituito da lamelle industriali dello spessore di 14/20 mm e e delle dimensioni di circa 10-25x200-300 mm. Il pavimento, prodotto in quadrotti delle dimensioni di circa 300x450 mm sopportati da carta forata o rete tessile, sara' posto in opera mediante incollaggio totale su massetto di sottofondo secondo le principali geometrie di posa nel tipo a scelta della D.L.. Il pavimento inoltre dovra' essere in possesso di un coefficiente di attrito conforme a quanto previsto dal DPR 24 luglio 1996, n. 503 recante norme per l'eliminazione delle barriere architettoniche negli edifici, spazi e servizi pubblici.Nel prezzo si intendono compresi e compensati gli oneri per l'aspirazione del massetto, la posa a giunti accostati con adesivo a basso contenuto d'acqua su massetto perfettamente deumidificato e con temperatura a terra superiore a 10°C, il taglio, lo sfrido anche dovuto ad irregolarita' dei vani, la sgrossatura e la levigatura con cambio di tre carte abrasive a granulometria differenziata, la stuccatura di eventuali imperfezioni con stucco preconfezionato, l'applicazione a pennello di fondo poliuretanico bicomponente, la successiva carteggiatura, l'applicazione a pennello o rullino di due mani di vernice poliuretanica con finitura satinata, l'ultima delle quali anche in tempi successivi sufficientemente ravvicinati, la pulizia e l'asporto del materiale di risulta a fine lavoro, la raccolta differenziata del materiale di risulta, il carico, lo scarico, ed il conferimento con trasporto a qualsiasi distanza stradale del materiale, l'indennita' dovuta per lo smaltimento (codici CER 17.01.07, 17.09.04), il rispetto della marcatura CE, la dichiarazione di prestazione (DOP/DDP) secondo quanto previsto dal regolamento EU 305/2011, l'uso di specifiche tecniche dei componenti edilizi e di cantiere, nonche' di procedure tecniche, in sintonia con quanto previsto dal DM 24/12/2015 e ss.mm.ii. in materia di "Criteri Ambientali Minimi" e quanto altro necessario per dare il lavoro finito a regola d'arte.
			005	rovere standard	m²		57,53
		B_18_20_0130		PAVIMENTO LEGNO MASSELLO LAMPARQUET 10 mm INCOLLATO. Fornitura e posa in opera di pavimento in legno verniciato in opera comunamente chiamato lamparquet e conforme alla norme UNI EN 13227, costituito da tavolette senza incastro dello spessore di 10 mm e delle dimensioni di circa 50-60x250-300 mm. Il pavimento sara' posto in opera mediante incollaggio totale su massetto di sottofondo secondo le principali geometrie di posa nel tipo a scelta della D.L.. Il pavimento inoltre dovra' essere in possesso di un coefficiente di attrito conforme a quanto previsto dal DPR 24 luglio 1996, n. 503 recante norme per l'eliminazione delle barriere architettoniche negli edifici, spazi e servizi pubblici.Nel prezzo si intendono compresi e compensati gli oneri per l'aspirazione del massetto, la posa a giunti accostati con adesivo a basso contenuto d'acqua su massetto perfettamente deumidificato e con temperatura a terra superiore a 10°C, il taglio, lo sfrido anche dovuto ad irregolarita' dei vani, la sgrossatura e la levigatura con cambio di tre carte abrasive a granulometria differenziata, la stuccatura di eventuali imperfezioni con stucco preconfezionato, l'applicazione a pennello di fondo poliuretanico bicomponente, la successiva carteggiatura, l'applicazione a pennello o rullino di due mani di vernice poliuretanica con finitura satinata, l'ultima delle quali anche in tempi successivi sufficientemente ravvicinati, la pulizia e l'asporto del materiale di risulta a fine lavoro, la raccolta differenziata del materiale di risulta, il carico, lo scarico, ed il conferimento con trasporto a qualsiasi distanza stradale del materiale, l'indennita' dovuta per lo smaltimento (codici CER 17.01.07, 17.09.04), il rispetto della marcatura CE, la dichiarazione di prestazione (DOP/DDP) secondo quanto previsto dal regolamento EU 305/2011, l'uso di specifiche tecniche dei componenti edilizi e di cantiere, nonche' di procedure tecniche, in sintonia con quanto previsto dal DM 24/12/2015 e ss.mm.ii. in materia di "Criteri Ambientali Minimi" e quanto altro necessario per dare il lavoro finito a regola d'arte.
			005	rovere standard	m²		57,53
			010	rovere nodino	m²		52,09
			015	afrormosia prima scelta	m²		75,38
			020	doussie' standard	m²		64,51
			025	iroko standard	m²		55,20
			030	teak standard	m²		73,83
		B_18_20_0132		PAVIMENTO LEGNO MASSELLO LISTONCINO MASCHIATO 14 mm INCOLLATO. Fornitura e posa in opera di pavimento in legno verniciato in opera comunamente chiamato listincino e conforme alla norme UNI EN 13226, costituito da tavolette con incastro dello spessore di 14 mm e delle dimensioni di circa 80-95x500-1200 mm. Il pavimento sara' posto in opera mediante incollaggio totale su massetto di sottofondo secondo le principali geometrie di posa nel tipo a scelta della D.L.. Il pavimento inoltre dovra' essere in possesso di un coefficiente di attrito conforme a quanto previsto dal DPR 24 luglio 1996, n. 503 recante norme per l'eliminazione delle barriere architettoniche negli edifici, spazi e servizi pubblici.Nel prezzo si intendono compresi e compensati gli oneri per l'aspirazione del massetto, la posa a giunti accostati con adesivo a basso contenuto d'acqua su massetto perfettamente deumidificato e con temperatura a terra superiore a 10°C, il taglio, lo sfrido anche dovuto ad irregolarita' dei vani, la sgrossatura e la levigatura con cambio di tre carte abrasive a granulometria differenziata, la stuccatura di eventuali imperfezioni con stucco preconfezionato, l'applicazione a pennello di fondo poliuretanico bicomponente, la successiva carteggiatura, l'applicazione a pennello o rullino di due mani di vernice poliuretanica con finitura satinata, l'ultima delle quali anche in tempi successivi sufficientemente ravvicinat, la pulizia e l'asporto del materiale di risulta a fine lavoro, la raccolta differenziata del materiale di risulta, il carico, lo scarico, ed il conferimento con trasporto a qualsiasi distanza stradale del materiale, l'indennita' dovuta per lo smaltimento (codici CER 17.01.07, 17.09.04), il rispetto della marcatura CE, la dichiarazione di prestazione (DOP/DDP) secondo quanto previsto dal regolamento EU 305/2011, l'uso di specifiche tecniche dei componenti edilizi e di cantiere, nonche' di procedure tecniche, in sintonia con quanto previsto dal DM 24/12/2015 e ss.mm.ii. in materia di "Criteri Ambientali Minimi" e quanto altro necessario per dare il lavoro finito a regola d'arte.
			005	rovere standard	m²		89,91
			010	rovere nodino	m²		75,16
			015	afrormosia standard	m²		93,79
			020	doussie' standard	m²		86,80
			025	iroko standard	m²		78,27
			030	teak standard	m²		115,50
		B_18_20_0133	005	PAVIMENTO LEGNO BAMBOO MASSELLO LISTONCINO MASCHIATO 15 mm INCOLLATO. Fornitura e posa in opera di pavimento in legno bamboo, a nodo stretto od a nodo largo, verniciato in opera comunamente chiamato listincino e conforme alla norme UNI EN 13226 , costituito da tavolette con incastro dello spessore di 15 mm e delle dimensioni di circa 95x950 mm. Il pavimento sara' posto in opera mediante incollaggio totale su massetto di sottofondo secondo le principali geometrie di posa nel tipo a scelta della D.L.. Il pavimento inoltre dovra' essere in possesso di un coefficiente di attrito conforme a quanto previsto dal DPR 24 luglio 1996, n. 503 recante norme per l'eliminazione delle barriere architettoniche negli edifici, spazi e servizi pubblici.Nel prezzo si intendono compresi e compensati gli oneri per l'aspirazione del massetto, la posa a giunti accostati con adesivo a basso contenuto d'acqua su massetto perfettamente deumidificato e con temperatura a terra superiore a 10°C, il taglio, lo sfrido anche dovuto ad irregolarita' dei vani, la sgrossatura e la levigatura con cambio di tre carte abrasive a granulometria differenziata, la stuccatura di eventuali imperfezioni con stucco preconfezionato, l'applicazione a pennello di fondo poliuretanico bicomponente, la successiva carteggiatura, l'applicazione a pennello o rullino di due mani di vernice poliuretanica con finitura satinata, l'ultima delle quali anche in tempi successivi sufficientemente ravvicinat, la pulizia e l'asporto del materiale di risulta a fine lavoro, la raccolta differenziata del materiale di risulta, il carico, lo scarico, ed il conferimento con trasporto a qualsiasi distanza stradale del materiale, l'indennita' dovuta per lo smaltimento (codici CER 17.01.07, 17.09.04), il rispetto della marcatura CE, la dichiarazione di prestazione (DOP/DDP) secondo quanto previsto dal regolamento EU 305/2011, l'uso di specifiche tecniche dei componenti edilizi e di cantiere, nonche' di procedure tecniche, in sintonia con quanto previsto dal DM 24/12/2015 e ss.mm.ii. in materia di "Criteri Ambientali Minimi" e quanto altro necessario per dare il lavoro finito a regola d'arte.	m²		71,21
		B_18_20_0135		PAVIMENTO LEGNO MASSELLO LISTONI MASCHIATI 22 mm INCOLLATO. Fornitura e posa in opera di pavimento in legno verniciato in opera e conforme alla norme UNI EN 13226, costituito da listoni dello spessore di 22 mm e delle dimensioni massime di 120-160x600-2200 mm. Il pavimento sara' posto in opera mediante chiodatura su tavolato piallato da 22 mm o su magatelli in legno annegati a livello in massetto di sottofondo secondo le principali geometrie di posa nel tipo a scelta della D.L.. Il pavimento inoltre dovra' essere in possesso di un coefficiente di attrito conforme a quanto previsto dal DPR 24 luglio 1996, n. 503 recante norme per l'eliminazione delle barriere architettoniche negli edifici, spazi e servizi pubblici.Nel prezzo si intendono compresi e compensati gli oneri per l'aspirazione del massetto, la posa a giunti accostati con chiodatura alla sottostante struttura con massetto perfettamente deumidificato e con temperatura a terra superiore a 10°C, il taglio, lo sfrido anche dovuto ad irregolarita' dei vani, la sgrossatura e la levigatura con cambio di tre carte abrasive a granulometria differenziata, la stuccatura di eventuali imperfezioni con stucco preconfezionato, l'applicazione a pennello di fondo poliuretanico bicomponente, la successiva carteggiatura, l'applicazione a pennello o rullino di due mani di vernice poliuretanica con finitura satinata, l'ultima delle quali anche in tempi successivi sufficientemente ravvicinati, la pulizia e l'asporto del materiale di risulta a fine lavoro, la raccolta differenziata del materiale di risulta, il carico, lo scarico, ed il conferimento con trasporto a qualsiasi distanza stradale del materiale, l'indennita' dovuta per lo smaltimento (codici CER 17.01.07, 17.09.04), il rispetto della marcatura CE, la dichiarazione di prestazione (DOP/DDP) secondo quanto previsto dal regolamento EU 305/2011, l'uso di specifiche tecniche dei componenti edilizi e di cantiere, nonche' di procedure tecniche, in sintonia con quanto previsto dal DM 24/12/2015 e ss.mm.ii. in materia di "Criteri Ambientali Minimi" e quanto altro necessario per dare il lavoro finito a regola d'arte.
			005	rovere prima scelta	m²		132,70
			010	rovere mix	m²		110,36
			025	iroko prima scelta	m²		125,76
			027	teak prima scelta	m²		125,76
		B_18_20_0138		PAVIMENTO LEGNO LISTONI PREFINITI 10 mm, PLANCIA INTERA INCOLLATO. Fornitura e posa in opera di pavimento in legno preverniciato fuori opera conforme alla norma UNI EN 14342 e UNI 11368-1, costituito da listoni multistrato con incastro, prefiniti a doppio strato, costituito da strato nobile, nelle varie essenze, di spessore 4 mm e per uno spessore complessivo di circa 10 mm, con plancia intera delle dimensioni di circa 70x400-600 mm. Il pavimento sara' posto in opera mediante incollaggio totale su massetto di sottofondo secondo le principali geometrie di posa nel tipo a scelta della D.L.. Il pavimento inoltre dovra' essere in possesso di un coefficiente di attrito conforme a quanto previsto dal DPR 24 luglio 1996, n. 503 recante norme per l'eliminazione delle barriere architettoniche negli edifici, spazi e servizi pubblici.Nel prezzo si intendono compresi e compensati gli oneri per l'aspirazione del massetto, la posa a giunti accostati con adesivo a basso contenuto d'acqua su massetto perfettamente deumidificato e con temperatura a terra superiore a 10°C, il taglio, lo sfrido anche dovuto ad irregolarita' dei vani, la pulizia e l'asporto del materiale di risulta a fine lavoro, la raccolta differenziata del materiale di risulta, il carico, lo scarico, ed il conferimento con trasporto a qualsiasi distanza stradale del materiale, l'indennita' dovuta per lo smaltimento (codici CER 17.01.07, 17.09.04), il rispetto della marcatura CE, la dichiarazione di prestazione (DOP/DDP) secondo quanto previsto dal regolamento EU 305/2011, l'uso di specifiche tecniche dei componenti edilizi e di cantiere, nonche' di procedure tecniche, in sintonia con quanto previsto dal DM 24/12/2015 e ss.mm.ii. in materia di "Criteri Ambientali Minimi" e quanto altro necessario per dare il lavoro finito a regola d'arte.
			005	rovere prima scelta	m²		80,20
			020	doussie' prima scelta	m²		87,97
			025	iroko prima scelta	m²		84,86
			035	faggio evaporato prima scelta	m²		78,65
			040	acero prima scelta	m²		100,39
		B_18_20_0139	005	PAVIMENTO LEGNO BAMBOO LISTONI PREFINITI 10 mm, PLANCIA INTERA GALLEGGIANTE. Fornitura e posa in opera di pavimento in legno di bamboo preverniciato fuori opera conforme alla norma UNI EN 14342 e UNI 11368-1, costituito da listoni multistrato con incastro, prefiniti a piu' strati, costituito da strato nobile, di spessore 2,5 mm, supporto in fibra di legno HDF unito a legno di abete per uno spessore complessivo di circa 10 mm, con plancia intera delle dimensioni di circa 125x950 mm. Il pavimento sara' posto in opera galleggiante su massetto di sottofondo mediante interposizione di tappetino in polietilene espanso accoppiato a barriera vapore in polipropilene di spessore 0,1 mm per uno spessore complessivo di 2 mm ed eseguita secondo le principali geometrie di posa nel tipo a scelta della D.L.. Il pavimento inoltre dovra' essere in possesso di un coefficiente di attrito conforme a quanto previsto dal DPR 24 luglio 1996, n. 503 recante norme per l'eliminazione delle barriere architettoniche negli edifici, spazi e servizi pubblici.Nel prezzo si intendono compresi e compensati gli oneri per l'aspirazione del massetto, la posa a giunti accostati e incastrati su massetto perfettamente deumidificato e con temperatura a terra superiore a 10°C, il tappetino in polietilene, il taglio, lo sfrido anche dovuto ad irregolarita' dei vani, la pulizia e l'asporto del materiale di risulta a fine lavoro, la raccolta differenziata del materiale di risulta, il carico, lo scarico, ed il conferimento con trasporto a qualsiasi distanza stradale del materiale, l'indennita' dovuta per lo smaltimento (codici CER 17.01.07, 17.09.04), il rispetto della marcatura CE, la dichiarazione di prestazione (DOP/DDP) secondo quanto previsto dal regolamento EU 305/2011, l'uso di specifiche tecniche dei componenti edilizi e di cantiere, nonche' di procedure tecniche, in sintonia con quanto previsto dal DM 24/12/2015 e ss.mm.ii. in materia di "Criteri Ambientali Minimi" e quanto altro necessario per dare il lavoro finito a regola d'arte.	m²		64,56
		B_18_20_0140		PAVIMENTO LEGNO SPAZZOLATO LISTONI PREFINITI 12 mm, PLANCIA INTERA INCOLLATO. Fornitura e posa in opera di pavimento in legno preverniciato fuori opera conforme alla norma UNI EN 14342 e UNI 11368-1, costituito da listoni multistrato con incastro, prefiniti a doppio strato, costituito da strato nobile in rovere spazzolato di spessore 3,5-4 mm e per uno spessore complessivo di 12 mm, con plancia intera delle dimensioni di circa 125x300-1200 mm e con finitura superficiale nella colorazione a scelta della D.L.. Il pavimento sara' posto in opera mediante incollaggio totale su massetto di sottofondo secondo le principali geometrie di posa nel tipo a scelta della D.L.. Il pavimento inoltre dovra' essere in possesso di un coefficiente di attrito conforme a quanto previsto dal DPR 24 luglio 1996, n. 503 recante norme per l'eliminazione delle barriere architettoniche negli edifici, spazi e servizi pubblici.Nel prezzo si intendono compresi e compensati gli oneri per l'aspirazione del massetto, la posa a giunti accostati con adesivo a basso contenuto d'acqua su massetto perfettamente deumidificato e con temperatura a terra superiore a 10°C, il taglio, lo sfrido anche dovuto ad irregolarita' dei vani, la pulizia e l'asporto del materiale di risulta a fine lavoro, la raccolta differenziata del materiale di risulta, il carico, lo scarico, ed il conferimento con trasporto a qualsiasi distanza stradale del materiale, l'indennita' dovuta per lo smaltimento (codici CER 17.01.07, 17.09.04), il rispetto della marcatura CE, la dichiarazione di prestazione (DOP/DDP) secondo quanto previsto dal regolamento EU 305/2011, l'uso di specifiche tecniche dei componenti edilizi e di cantiere, nonche' di procedure tecniche, in sintonia con quanto previsto dal DM 24/12/2015 e ss.mm.ii. in materia di "Criteri Ambientali Minimi" e quanto altro necessario per dare il lavoro finito a regola d'arte.
			005	rovere spazzolato diverse colorazioni	m²		109,67
		B_18_20_0146		PAVIMENTO LEGNO SPAZZOLATO LISTONI PREFINITI 15 mm, PLANCIA INTERA GALLEGGIANTE. Fornitura e posa in opera di pavimento in legno preverniciato fuori opera conforme alla norma UNI EN 14342 e UNI 11368-2, costituito da listoni multistrato prefiniti con incastro, costituiti da strato nobile in rovere spazzolato di spessore 4 mm e struttura di supporto in legno per uno spessore complessivo di 15 mm, con plancia intera delle dimensioni di circa 190x400-1900 mm e con finitura superficiale nella colorazione a scelta della D.L.. Il pavimento sara' posto in opera galleggiante su massetto di sottofondo mediante interposizione di tappetino in polietilene espanso accoppiato a barriera vapore in polipropilene di spessore 0,1 mm per uno spessore complessivo di 2 mm ed eseguita secondo le principali geometrie di posa nel tipo a scelta della D.L.. Il pavimento inoltre dovra' essere in possesso di un coefficiente di attrito conforme a quanto previsto dal DPR 24 luglio 1996, n. 503 recante norme per l'eliminazione delle barriere architettoniche negli edifici, spazi e servizi pubblici.Nel prezzo si intendono compresi e compensati gli oneri per l'aspirazione del massetto, la posa a giunti accostati e incastrati su massetto perfettamente deumidificato e con temperatura a terra superiore a 10°C, il tappetino in polietilene, il taglio, lo sfrido anche dovuto ad irregolarita' dei vani, la pulizia e l'asporto del materiale di risulta a fine lavoro, la raccolta differenziata del materiale di risulta, il carico, lo scarico, ed il conferimento con trasporto a qualsiasi distanza stradale del materiale, l'indennita' dovuta per lo smaltimento (codici CER 17.01.07, 17.09.04), il rispetto della marcatura CE, la dichiarazione di prestazione (DOP/DDP) secondo quanto previsto dal regolamento EU 305/2011, l'uso di specifiche tecniche dei componenti edilizi e di cantiere, nonche' di procedure tecniche, in sintonia con quanto previsto dal DM 24/12/2015 e ss.mm.ii. in materia di "Criteri Ambientali Minimi" e quanto altro necessario per dare il lavoro finito a regola d'arte.
			005	rovere spazzolato diverse colorazioni	m²		134,80
		B_18_20_0147		PAVIMENTO LEGNO SPAZZOLATO LISTONI PREFINITI 14 mm, MULTILISTE GALLEGGIANTE. Fornitura e posa in opera di pavimento in legno preverniciato fuori opera conforme alla norma UNI EN 14342 e UNI 11368-2, costituito da strato nobile in rovere spazzolato di spessore 3,5 mm e struttura inferiore in legno per uno spessore complessivo di 14 mm, con plancia fino a tre liste e delle dimensioni di circa 190-210x2000-2300 mm. Il pavimento sara' posto in opera galleggiante su massetto di sottofondo mediante interposizione di tappetino in polietilene espanso accoppiato a barriera vapore in polipropilene di spessore 0,1 mm per uno spessore complessivo di 2 mm ed eseguita secondo le principali geometrie di posa nel tipo a scelta della D.L.. Il pavimento inoltre dovra' essere in possesso di un coefficiente di attrito conforme a quanto previsto dal DPR 24 luglio 1996, n. 503 recante norme per l'eliminazione delle barriere architettoniche negli edifici, spazi e servizi pubblici.Nel prezzo si intendono compresi e compensati gli oneri per l'aspirazione del massetto, la posa a giunti accostati e incastrati su massetto perfettamente deumidificato e con temperatura a terra superiore a 10°C, il tappetino in polietilene, il taglio, lo sfrido anche dovuto ad irregolarita' dei vani, la pulizia e l'asporto del materiale di risulta a fine lavoro, la raccolta differenziata del materiale di risulta, il carico, lo scarico, ed il conferimento con trasporto a qualsiasi distanza stradale del materiale, l'indennita' dovuta per lo smaltimento (codici CER 17.01.07, 17.09.04), il rispetto della marcatura CE, la dichiarazione di prestazione (DOP/DDP) secondo quanto previsto dal regolamento EU 305/2011, l'uso di specifiche tecniche dei componenti edilizi e di cantiere, nonche' di procedure tecniche, in sintonia con quanto previsto dal DM 24/12/2015 e ss.mm.ii. in materia di "Criteri Ambientali Minimi" e quanto altro necessario per dare il lavoro finito a regola d'arte.
			005	rovere spazzolato diverse colorazioni	m²		77,40
		B_18_20_0148	005	SOVRAPPREZZO PER INCOLLAGGIO. Maggiorazione a tutti i pavimenti in legno verniciati fuori opera galleggianti per posa in opera mediante incollaggio totale su massetto di sottofondo.	m²		2,82
		B_18_20_0150	005	RASATURA FINE PER LIVELLAMENTO. Fornitura e posa in opera di rasatura fine dello spessore massimo di 2-3 mm per livellamento di sottofondi non perfettamente piani eseguita con malta fina premiscelata autolivellante.Nel prezzo si intendono compresi e compensati gli oneri per la pulizia e preparazione del fondo, la tiratura a livello idonea a ricevere la posa di pavimentazioni ad incollaggio, il rispetto della marcatura CE, la dichiarazione di prestazione (DOP/DDP) secondo quanto previsto dal regolamento EU 305/2011, l'uso di specifiche tecniche dei componenti edilizi e di cantiere, nonche' di procedure tecniche, in sintonia con quanto previsto dal DM 24/12/2015 e ss.mm.ii. in materia di "Criteri Ambientali Minimi" e quanto altro necessario per dare il lavoro finito a regola d'arte.	m²		6,22
		B_18_20_0152	005	IMPREGNANTE AGGRAPPANTE E CONSOLIDANTE. Applicazione a rullo o pennello su sottofondi, sia lisci che spolveranti, di una mano di impregnante aggrappante e consolidante idrosolubile fino ad ottenere un supporto idoneo al successivo trattamento.Nel prezzo si intendono compresi e compensati gli oneri per la pulizia del fondo, il rispetto della marcatura CE, la dichiarazione di prestazione (DOP/DDP) secondo quanto previsto dal regolamento EU 305/2011, l'uso di specifiche tecniche dei componenti edilizi e di cantiere, nonche' di procedure tecniche, in sintonia con quanto previsto dal DM 24/12/2015 e ss.mm.ii. in materia di "Criteri Ambientali Minimi" e quanto altro necessario per dare il lavoro finito a regola d'arte.	m²		1,33
		B_18_20_0155	005	TAVOLATO PIALLATO IN LEGNO. Fornitura e posa in opera di tavolato in legno di abete eseguito con tavole segate su quattro lati, piallate e calibrate di spessore continuo 20 mm, larghezza 120 mm e lunghezza a correre. La posa, mediante doppia chiodatura su magatelli in legno di abete annegati a livello in massetto di sottofondo, sara' eseguita a 45° sia rispetto alla linea di posa dei magatelli che alla linea di posa del pavimento ed a tavole distanziate di 10 mm.Nel prezzo si intendono compresi e compensati gli oneri per l'aspirazione del massetto, la posa a giunti aperto con idonea chioderia a massetto perfettamente deumidificato, il taglio, lo sfrido anche dovuto ad irregolarita' dei vani, la pulizia e l'asporto del materiale di risulta a fine lavoro, la raccolta differenziata del materiale di risulta, il conferimento con trasporto in discarica autorizzata del materiale di risulta, l'indennita' di discarica, il rispetto della marcatura CE, la dichiarazione di prestazione (DOP/DDP) secondo quanto previsto dal regolamento EU 305/2011, l'uso di specifiche tecniche dei componenti edilizi e di cantiere, nonche' di procedure tecniche, in sintonia con quanto previsto dal DM 24/12/2015 e ss.mm.ii. in materia di "Criteri Ambientali Minimi" e quanto altro necessario per dare il lavoro finito a regola d'arte.	m²		9,12
		B_18_20_0165	005	LEVIGATURA E VERNICIATURA. Levigatura e verniciatura di pavimento in legno esistente di qualsiasi tipo ed essenza. Il pavimento inoltre dovra' essere in possesso di un coefficiente di attrito conforme a quanto previsto dal DPR 24 luglio 1996, n. 503 recante norme per l'eliminazione delle barriere architettoniche negli edifici, spazi e servizi pubblici.Nel prezzo si intendono compresi e compensati gli oneri per la rimozione del battiscopa esistente, la levigatura con cambio di due carte abrasive a granulometria differenziata, la stuccatura di eventuali inperfezioni con stucco preconfezionato, l'applicazione a pennello di fondo poliuretanico bicomponente, la successiva carteggiatura, l'applicazione a pennello o rullino di due mani di vernice poliuretanica con finitura satinata, l'ultima delle quali anche in tempi successivi sufficientemente ravvicinati, la pulizia e l'asporto del materiale di risulta a fine lavoro, la raccolta differenziata del materiale di risulta, il conferimento con trasporto in discarica autorizzata del materiale di risulta, l'indennita' di discarica, il rispetto della marcatura CE, la dichiarazione di prestazione (DOP/DDP) secondo quanto previsto dal regolamento EU 305/2011, l'uso di specifiche tecniche dei componenti edilizi e di cantiere, nonche' di procedure tecniche, in sintonia con quanto previsto dal DM 24/12/2015 e ss.mm.ii. in materia di "Criteri Ambientali Minimi" e quanto altro necessario per dare il lavoro finito a regola d'arte.	m²		14,31
		B_18_20_0167	005	SOVRAPPREZZO PER VERNICIATURA IGNIFUGA "CLASSE1". Maggiorazione a tutti i pavimenti in legno verniciati in opera per l'utilizzo durante tutto il ciclo di verniciatura di prodotti ignifughi idonei in combinazione per la certificazione "classe 1".	m²		5,25
		B_18_20_0170	005	PAVIMENTO SOPRAELEVATO FINO 320 mm FINITURA PVC ASTATICO. Fornitura e posa in opera di pavimento modulare sopraelevato con finitura superficiale resiliente costituito da pannelli rigidi e supporti in acciaio zincato regolabili in altezza fino a 320 mm. Il pavimento in dettaglio sara' composto dai seguenti elementi principali:- sottopiedini antivibranti di diametro 100 mm, realizzati mediante accoppiamento di dischi in polietilene espanso a celle chiuse e dischi in gomma con densita' 5 kg/m³ per uno spessore complessivo di 10 mm;- piedini di appoggio alla soletta formati da piastra di appoggio inferiore in acciaio zincato di diametro 90 mm e spessore 1,8 mm opportunamente nervata, forata e unita mediante saldatura a tirante filettato M16 di lunghezza variabile fino a 200 mm, dado antisvitamento di regolazioene e testa superiore di appoggio unita al tirante inferiore e costituita da piastra in acciaio zincato delle dimensioni 90x90 mm e spessore 2,5 mm opportunamente nervata, forata e provvista di guarnizione superiore in polietilene antistatico con tacche a quattro vie;- pavimento superiore realizzato con pannelli rigidi costituiti da materiale di supporto in legno truciolare addizionato con resine a bassa emissione di formaldeide, finitura inferiore del pannello con lamina di alluminio dello spessore di 0,05 mm, bordi perimetrali in materiale plastico esente da PVC ed autoestinguente dello spessore minimo di circa 0,5 mm e con altezza pari a quella del pannello, finitura superiore con pavimento vinilico omogeneo monostrato, pressato o pressocalandrato, dissipatore statico e conforme alle norme EN ISO 10581 e UNI EN 14041, costituito da mescola di legante termoplastico a base di resine viniliche, plastificanti, additivi speciali e pigmenti colorati, con finitura superficiale liscia o leggermente goffrata con aspetto granigliato o marmorizzata nel colore a scelta della D.L.. Il pavimento, prodotto in quadrotti delle dimensioni di circa 60x60 cm, dovra' essere in possesso delle seguenti caratteristiche tecniche debitamente documentate dall'Appaltatore ed accettate dalla D.L.:- spessore del rivestimento superiore 2 mm;- spessore anima del pannello 38 mm- peso pannello nudo 27 kg/m²;- densita' minima anima pannelli 720 kg/m³;- carico distribuito ammesso 13 kN/m²;- carico concentrato ammesso 2,3 kN;- resistenza elettrica massima 1x10^10 Ohms;- resistenza al fuoco REI 30';- reazione al fuoco Classe Bfl-s1.Tutte le prove saranno conformi alle norme UNI EN.Il pavimento inoltre dovra' essere in possesso di un coefficiente di attrito conforme a quanto previsto dal DPR 24 luglio 1996, n. 503 recante norme per l'eliminazione delle barriere architettoniche negli edifici, spazi e servizi pubblici.Nel prezzo si intendono compresi e compensati gli oneri per l'aspirazione del massetto, l'accurata posa a livello, l'eventuale utilizzo di collante per la stabilizzazione dei piedini, il taglio, lo sfrido anche dovuto ad irregolarita' dei vani, l'idonea campionatura completa di accessori che l'Appaltatore dovra' presentare prima dell'inizio dei lavori, la pulizia e l'asporto del materiale di risulta a fine lavoro, la raccolta differenziata del materiale di risulta, il conferimento con trasporto in discarica autorizzata del materiale di risulta, l'indennita' di discarica, il rispetto della marcatura CE, la dichiarazione di prestazione (DOP/DDP) secondo quanto previsto dal regolamento EU 305/2011, l'uso di specifiche tecniche dei componenti edilizi e di cantiere, nonche' di procedure tecniche, in sintonia con quanto previsto dal DM 24/12/2015 e ss.mm.ii. in materia di "Criteri Ambientali Minimi" e quanto altro necessario per dare il lavoro finito a regola d'arte.	m²		99,74
		B_18_20_0172	005	PAVIMENTO SOPRAELEVATO FINO 600 mm FINITURA PVC ASTATICO. Fornitura e posa in opera di pavimento modulare sopraelevato con finitura superficiale resiliente costituito da pannelli rigidi e supporti in acciaio zincato regolabili in altezza fino a 600 mm. Il pavimento in dettaglio sara' composto dai seguenti elementi principali:- sottopiedini antivibranti di diametro 100 mm, realizzati mediante accoppiamento di dischi in polietilene espanso a celle chiuse e dischi in gomma con densita' 5 kg/m³ per uno spessore complessivo di 10 mm;- piedini di appoggio alla soletta formati da piastra di appoggio inferiore in acciaio zincato di diametro 90 mm e spessore 1,8 mm opportunamente nervata, forata e unita mediante saldatura a tirante filettato M16 di lunghezza variabile fino a 200 mm, dado antisvitamento di regolazioene e testa superiore di appoggio unita al tirante inferiore e costituita da piastra in acciaio zincato delle dimensioni 90x90 mm e spessore 2,5 mm opportunamente nervata, forata e provvista di guarnizione superiore in polietilene antistatico con tacche a quattro vie;- traversi di collegamento a scatto realizzati in acciaio zincato nervato con sezione "M" 33x18x0,9 mm, sviluppo 554 mm, con risvolti antitaglio e provvisti superiormente di guarnizione antistatica autoadesiva;- pavimento superiore realizzato con pannelli rigidi costituiti da materiale di supporto in legno truciolare addizionato con resine a bassa emissione di formaldeide, finitura inferiore del pannello con lamina di alluminio dello spessore di 0,05 mm, bordi perimetrali in materiale plastico esente da PVC ed autoestinguente dello spessore minimo di circa 0,5 mm e con altezza pari a quella del pannello, finitura superiore con pavimento vinilico omogeneo monostrato, pressato o pressocalandrato, dissipatore statico e conforme alle norme EN ISO 10581 e UNI EN 14041, costituito da mescola di legante termoplastico a base di resine viniliche, plastificanti, additivi speciali e pigmenti colorati, con finitura superficiale liscia o leggermente goffrata con aspetto granigliato o marmorizzata nel colore a scelta della D.L.. Il pavimento, prodotto in quadrotti delle dimensioni di circa 60x60 cm, dovra' essere in possesso delle seguenti caratteristiche tecniche debitamente documentate dall'Appaltatore ed accettate dalla D.L.:- spessore del rivestimento superiore 2 mm;- spessore anima del pannello 38 mm- peso pannello nudo 27 kg/m²;- densita' minima anima pannelli 720 kg/m³;- carico distribuito ammesso 13 kN/m²;- carico concentrato ammesso 2,3 kN;- resistenza elettrica massima 1x10^10 Ohms;- resistenza al fuoco REI 30';- reazione al fuoco Classe Bfl-s1.Tutte le prove saranno conformi alle norme UNI EN.Il pavimento inoltre dovra' essere in possesso di un coefficiente di attrito conforme a quanto previsto dal DPR 24 luglio 1996, n. 503 recante norme per l'eliminazione delle barriere architettoniche negli edifici, spazi e servizi pubblici.Nel prezzo si intendono compresi e compensati gli oneri per l'aspirazione del massetto, l'accurata posa a livello, l'eventuale utilizzo di collante per la stabilizzazione dei piedini, il taglio, lo sfrido anche dovuto ad irregolarita' dei vani, l'idonea campionatura completa di accessori che l'Appaltatore dovra' presentare prima dell'inizio dei lavori, la pulizia e l'asporto del materiale di risulta a fine lavoro, la raccolta differenziata del materiale di risulta, il conferimento con trasporto in discarica autorizzata del materiale di risulta, l'indennita' di discarica, il rispetto della marcatura CE, la dichiarazione di prestazione (DOP/DDP) secondo quanto previsto dal regolamento EU 305/2011, l'uso di specifiche tecniche dei componenti edilizi e di cantiere, nonche' di procedure tecniche, in sintonia con quanto previsto dal DM 24/12/2015 e ss.mm.ii. in materia di "Criteri Ambientali Minimi" e quanto altro necessario per dare il lavoro finito a regola d'arte.	m²		114,50
		B_18_20_0175	005	PAVIMENTO SOPRAELEVATO INCOMBUSTIBILE FINO 320 mm FINITURA PVC ASTATICO. Fornitura e posa in opera di pavimento modulare sopraelevato con finitura superficiale resiliente costituito da pannelli rigidi e supporti in acciaio zincato regolabili in altezza fino a 320 mm. Il pavimento in dettaglio sara' composto dai seguenti elementi principali:- sottopiedini antivibranti di diametro 100 mm, realizzati mediante accoppiamento di dischi in polietilene espanso a celle chiuse e dischi in gomma con densita' 5 kg/m³ per uno spessore complessivo di 10 mm;- piedini di appoggio alla soletta formati da piastra di appoggio inferiore in acciaio zincato di diametro 90 mm e spessore 1,8 mm opportunamente nervata, forata e unita mediante saldatura a tirante filettato M16 di lunghezza variabile fino a 200 mm, dado antisvitamento di regolazioene e testa superiore di appoggio unita al tirante inferiore e costituita da piastra in acciaio zincato delle dimensioni 90x90 mm e spessore 2,5 mm opportunamente nervata, forata e provvista di guarnizione superiore in polietilene antistatico con tacche a quattro vie;- pavimento superiore realizzato con pannelli rigidi ad alta densita' costituiti da conglomerato inerte addizionato con fibre ed incombustibile, finitura inferiore del pannello con lamina di alluminio dello spessore di 0,05 mm, bordi perimetrali in materiale plastico esente da PVC ed autoestinguente dello spessore minimo di circa 0,5 mm e con altezza pari a quella del pannello, finitura superiore con pavimento vinilico omogeneo monostrato, pressato o pressocalandrato, dissipatore statico e conforme alle norme EN ISO 10581 e UNI EN 14041, costituito da mescola di legante termoplastico a base di resine viniliche, plastificanti, additivi speciali e pigmenti colorati, con finitura superficiale liscia o leggermente goffrata con aspetto granigliato o marmorizzata nel colore a scelta della D.L.. Il pavimento, prodotto in quadrotti delle dimensioni di circa 60x60 cm, dovra' essere in possesso delle seguenti caratteristiche tecniche debitamente documentate dall'Appaltatore ed accettate dalla D.L.:- spessore del rivestimento superiore 2 mm;- spessore anima del pannello 30 mm- peso pannello nudo 45,50 kg/m²;- densita' minima anima pannelli 1500 kg/m³;- carico distribuito ammesso 15 kN/m²;- carico concentrato ammesso 2,7 kN;- resistenza elettrica massima 1x10^9 Ohms;- resistenza al fuoco REI 30';- reazione al fuoco Classe Bfl-s1.Tutte le prove saranno conformi alle norme UNI EN.Il pavimento inoltre dovra' essere in possesso di un coefficiente di attrito conforme a quanto previsto dal DPR 24 luglio 1996, n. 503 recante norme per l'eliminazione delle barriere architettoniche negli edifici, spazi e servizi pubblici.Nel prezzo si intendono compresi e compensati gli oneri per l'aspirazione del massetto, l'accurata posa a livello, l'eventuale utilizzo di collante per la stabilizzazione dei piedini, il taglio, lo sfrido anche dovuto ad irregolarita' dei vani, l'idonea campionatura completa di accessori che l'Appaltatore dovra' presentare prima dell'inizio dei lavori, la pulizia e l'asporto del materiale di risulta a fine lavoro, la raccolta differenziata del materiale di risulta, il conferimento con trasporto in discarica autorizzata del materiale di risulta, l'indennita' di discarica, il rispetto della marcatura CE, la dichiarazione di prestazione (DOP/DDP) secondo quanto previsto dal regolamento EU 305/2011, l'uso di specifiche tecniche dei componenti edilizi e di cantiere, nonche' di procedure tecniche, in sintonia con quanto previsto dal DM 24/12/2015 e ss.mm.ii. in materia di "Criteri Ambientali Minimi" e quanto altro necessario per dare il lavoro finito a regola d'arte.	m²		126,10
		B_18_20_0177	005	PAVIMENTO SOPRAELEVATO INCOMBUSTIBILE FINO 600 mm FINITURA PVC ASTATICO. Fornitura e posa in opera di pavimento modulare sopraelevato con finitura superficiale resiliente costituito da pannelli rigidi e supporti in acciaio zincato regolabili in altezza fino a 320 mm. Il pavimento in dettaglio sara' composto dai seguenti elementi principali:- sottopiedini antivibranti di diametro 100 mm, realizzati mediante accoppiamento di dischi in polietilene espanso a celle chiuse e dischi in gomma con densita' 5 kg/m³ per uno spessore complessivo di 10 mm;- piedini di appoggio alla soletta formati da piastra di appoggio inferiore in acciaio zincato di diametro 90 mm e spessore 1,8 mm opportunamente nervata, forata e unita mediante saldatura a tirante filettato M16 di lunghezza variabile fino a 200 mm, dado antisvitamento di regolazioene e testa superiore di appoggio unita al tirante inferiore e costituita da piastra in acciaio zincato delle dimensioni 90x90 mm e spessore 2,5 mm opportunamente nervata, forata e provvista di guarnizione superiore in polietilene antistatico con tacche a quattro vie;- traversi di collegamento a scatto realizzati in acciaio zincato nervato con sezione "M" 33x18x0,9 mm, sviluppo 554 mm, con risvolti antitaglio e provvisti superiormente di guarnizione antistatica autoadesiva;- pavimento superiore realizzato con pannelli rigidi ad alta densita' costituiti da conglomerato inerte addizionato con fibre ed incombustibile, finitura inferiore del pannello con lamina di alluminio dello spessore di 0,05 mm, bordi perimetrali in materiale plastico esente da PVC ed autoestinguente dello spessore minimo di circa 0,5 mm e con altezza pari a quella del pannello, finitura superiore con pavimento vinilico omogeneo monostrato, pressato o pressocalandrato, dissipatore statico e conforme alle norme EN ISO 10581 e UNI EN 14041, costituito da mescola di legante termoplastico a base di resine viniliche, plastificanti, additivi speciali e pigmenti colorati, con finitura superficiale liscia o leggermente goffrata con aspetto granigliato o marmorizzata nel colore a scelta della D.L.. Il pavimento, prodotto in quadrotti delle dimensioni di circa 60x60 cm, dovra' essere in possesso delle seguenti caratteristiche tecniche debitamente documentate dall'Appaltatore ed accettate dalla D.L.:- spessore del rivestimento superiore 2 mm;- spessore minimo finito dei pannelli 34 mm- peso massimo 45,5 kg/m²;- densita' minima anima pannelli 1500 kg/m³;- carico distribuito ammesso 15 kN/m²;- carico concentrato ammesso 2,7 kN;- resistenza elettrica massima 1x10^9 Ohms;- resistenza al fuoco REI 30';- reazione al fuoco Classe Bfl-s1.Tutte le prove saranno conformi alle norme UNI EN.Il pavimento inoltre dovra' essere in possesso di un coefficiente di attrito conforme a quanto previsto dal DPR 24 luglio 1996, n. 503 recante norme per l'eliminazione delle barriere architettoniche negli edifici, spazi e servizi pubblici.Nel prezzo si intendono compresi e compensati gli oneri per l'aspirazione del massetto, l'accurata posa a livello, l'eventuale utilizzo di collante per la stabilizzazione dei piedini, il taglio, lo sfrido anche dovuto ad irregolarita' dei vani, l'idonea campionatura completa di accessori che l'Appaltatore dovra' presentare prima dell'inizio dei lavori, la pulizia e l'asporto del materiale di risulta a fine lavoro, la raccolta differenziata del materiale di risulta, il conferimento con trasporto in discarica autorizzata del materiale di risulta, l'indennita' di discarica, il rispetto della marcatura CE, la dichiarazione di prestazione (DOP/DDP) secondo quanto previsto dal regolamento EU 305/2011, l'uso di specifiche tecniche dei componenti edilizi e di cantiere, nonche' di procedure tecniche, in sintonia con quanto previsto dal DM 24/12/2015 e ss.mm.ii. in materia di "Criteri Ambientali Minimi" e quanto altro necessario per dare il lavoro finito a regola d'arte.	m²		140,90
		B_18_20_0180	005	BATTISCOPA LEGNO MDF NOBILITATO MELAMINICO. Fornitura e posa in opera di battiscopa in legno MDF (mediumdensity) di sezione 60x10 mm, con bordo superiore a becco di civetta e finitura superficiale nobilitata con foglio decorativo realizzato con pellicola melaminica nell'essenza a scelta della D.L.. La posa sara' eseguita mediante pasta adesiva e chiodini di acciaio.Nel prezzo si intendono compresi e compensati gli eventuali pezzi speciali d'angolo, il taglio, lo sfrido, la finitura contro i telai delle porte anche in tempi successivi, la pulizia e l'asporto del materiale di risulta a fine lavoro, la raccolta differenziata del materiale di risulta, il conferimento con trasporto in discarica autorizzata del materiale di risulta, l'indennita' di discarica, il rispetto della marcatura CE, la dichiarazione di prestazione (DOP/DDP) secondo quanto previsto dal regolamento EU 305/2011, l'uso di specifiche tecniche dei componenti edilizi e di cantiere, nonche' di procedure tecniche, in sintonia con quanto previsto dal DM 24/12/2015 e ss.mm.ii. in materia di "Criteri Ambientali Minimi" e quanto altro necessario per dare il lavoro finito a regola d'arte.	m		7,36
		B_18_20_0185		BATTISCOPA LEGNO DI ABETE IMPIALLACCIATO. Fornitura e posa in opera di battiscopa in legno massiccio di abete, con bordo superiore a becco di civetta e finitura superficiale con impiallacciatura in legno nobile nell'essenza a scelta della D.L.. La posa sara' eseguita ad incastro mediante l'ausilio di clips in acciaio. Nel prezzo si intendono compresi e compensati gli eventuali pezzi speciali d'angolo, le clips di fissaggio, il taglio, lo sfrido, la finitura contro i telai delle porte anche in tempi successivi, la pulizia e l'asporto del materiale di risulta a fine lavoro, la raccolta differenziata del materiale di risulta, il conferimento con trasporto in discarica autorizzata del materiale di risulta, l'indennita' di discarica, il rispetto della marcatura CE, la dichiarazione di prestazione (DOP/DDP) secondo quanto previsto dal regolamento EU 305/2011, l'uso di specifiche tecniche dei componenti edilizi e di cantiere, nonche' di procedure tecniche, in sintonia con quanto previsto dal DM 24/12/2015 e ss.mm.ii. in materia di "Criteri Ambientali Minimi" e quanto altro necessario per dare il lavoro finito a regola d'arte.
			005	sezione 60x13 mm con finitura superficiale in varieta'	m		10,80
			010	sezione 80x16 mm con finitura superficiale in varieta'	m		11,31
		B_18_20_0190		BATTISCOPA LEGNO MASSELLO VERNICIATO. Fornitura e posa in opera di battiscopa in legno massiccio, con bordo superiore arrotondato e finitura superficiale verniciata nell'essenza a scelta della D.L.. La posa sara' eseguita mediante pasta adesiva e chiodini di acciaio. Nel prezzo si intendono compresi e compensati gli eventuali pezzi speciali d'angolo, il taglio, lo sfrido, la finitura contro i telai delle porte anche in tempi successivi, la pulizia e l'asporto del materiale di risulta a fine lavoro, la raccolta differenziata del materiale di risulta, il conferimento con trasporto in discarica autorizzata del materiale di risulta, l'indennita' di discarica, il rispetto della marcatura CE, la dichiarazione di prestazione (DOP/DDP) secondo quanto previsto dal regolamento EU 305/2011, l'uso di specifiche tecniche dei componenti edilizi e di cantiere, nonche' di procedure tecniche, in sintonia con quanto previsto dal DM 24/12/2015 e ss.mm.ii. in materia di "Criteri Ambientali Minimi" e quanto altro necessario per dare il lavoro finito a regola d'arte.
			002	sezione 60x10 mm con finitura superficiale in varieta'	m		8,56
			007	sezione 70x13 mm con finitura superficiale in varieta'	m		15,78
			012	sezione 80x13 mm con finitura superficiale in varieta'	m		16,33
		B_18_20_0200		BATTISCOPA LEGNO MULTISTATO 80x10 mm NOBILITATO LEGNO. Fornitura e posa in opera di battiscopa in legno multistrato di sezione 80x10 mm, con bordo superiore a becco di civetta e finitura superficiale con impiallacciatura in legno nobile nell'essenza a scelta della D.L.. La posa sara' eseguita mediante pasta adesiva e chiodini di acciaio. Nel prezzo si intendono compresi e compensati gli eventuali pezzi speciali d'angolo, il taglio, lo sfrido, la finitura contro i telai delle porte anche in tempi successivi, la pulizia e l'asporto del materiale di risulta a fine lavoro, la raccolta differenziata del materiale di risulta, il conferimento con trasporto in discarica autorizzata del materiale di risulta, l'indennita' di discarica, il rispetto della marcatura CE, la dichiarazione di prestazione (DOP/DDP) secondo quanto previsto dal regolamento EU 305/2011, l'uso di specifiche tecniche dei componenti edilizi e di cantiere, nonche' di procedure tecniche, in sintonia con quanto previsto dal DM 24/12/2015 e ss.mm.ii. in materia di "Criteri Ambientali Minimi" e quanto altro necessario per dare il lavoro finito a regola d'arte.
			005	rovere	m		11,25
			010	laccato bianco	m		10,61
			015	doussie'	m		11,88
			020	iroko	m		11,25
			025	teak	m		12,99
			030	ciliegio	m		13,26
			035	faggio	m		11,67
			040	wenge'	m		13,35
			045	acero	m		12,39

	B_18_40			LAVORI COMPIUTI - RIVESTIMENTI FREDDI. Nei prezzi dei lavori compiuti di seguito esposti cosi' come descritti dalle singole voci si intendono compresi e compensati gli oneri relativi ai trasporti, al carico ed allo scarico in cantiere, i sollevamenti ai piani, le spese generali e l'utile dell'Impresa.
		B_18_40_0015	005	RIVESTIMENTO CERAMICO PRESSATO SMALTATO INTERNO - GRES. Fornitura e posa in opera, secondo le geometrie correnti nel tipo a scelta della D.L., di rivestimento verticale interno eseguito in piastrelle ceramiche monocottura di prima scelta, pressate a secco, smaltate, comunemente denominate gre's ceramico, conformi alle norme UNI EN, di forma quadrata o rettangolare, nel colore e nell'aspetto a scelta della D.L., posate a giunto unito mediante spalmatura con spatola dentata di collante a base cementizia additivato con lattice resinoso.Nel prezzo si intendono compresi e compensati gli oneri per la fornitura e posa del collante, i pezzi speciali, gli eventuali decori, la sigillatura degli interstizi eseguita con malta premiscelata per fughe nel colore a scelta della D.L., il taglio, lo sfrido, la pulizia e l'asporto del materiale di risulta a fine lavoro, la raccolta differenziata del materiale di risulta, il carico, lo scarico, ed il conferimento con trasporto a qualsiasi distanza stradale del materiale, l'indennita' dovuta per lo smaltimento (codici CER 17.01.07, 17.09.04), il rispetto della marcatura CE, la dichiarazione di prestazione (DOP/DDP) secondo quanto previsto dal regolamento EU 305/2011, l'uso di specifiche tecniche dei componenti edilizi e di cantiere, nonche' di procedure tecniche, in sintonia con quanto previsto dal DM 24/12/2015 e ss.mm.ii. in materia di "Criteri Ambientali Minimi" e quanto altro necessario per dare il lavoro finito a regola d'arte.	m²		45,67
		B_18_40_0020		RIVESTIMENTO CERAMICO PRESSATO OMOGENEO INTERNO - GRES. Fornitura e posa in opera, secondo le geometrie correnti nel tipo a scelta della D.L., di rivestimento verticale interno eseguito in piastrelle ceramiche di prima scelta, pressate a secco, non smaltate, a sezione piena omogenea a tutto spessore, comunemente denominate gre's ceramico, conformi alle norme UNI EN, di forma quadrata o rettangolare, nel colore e finitura superficiale a scelta della D.L., posate a giunto unito mediante spalmatura con spatola dentata di collante a base cementizia additivato con lattice resinoso.Nel prezzo si intendono compresi e compensati gli oneri per la fornitura e posa del collante, i pezzi speciali, gli eventuali decori, la sigillatura degli interstizi eseguita con malta premiscelata per fughe nel colore a scelta della D.L., il taglio, lo sfrido, la pulizia e l'asporto del materiale di risulta a fine lavoro, la raccolta differenziata del materiale di risulta, il carico, lo scarico, ed il conferimento con trasporto a qualsiasi distanza stradale del materiale, l'indennita' dovuta per lo smaltimento (codici CER 17.01.07, 17.09.04), il rispetto della marcatura CE, la dichiarazione di prestazione (DOP/DDP) secondo quanto previsto dal regolamento EU 305/2011, l'uso di specifiche tecniche dei componenti edilizi e di cantiere, nonche' di procedure tecniche, in sintonia con quanto previsto dal DM 24/12/2015 e ss.mm.ii. in materia di "Criteri Ambientali Minimi" e quanto altro necessario per dare il lavoro finito a regola d'arte.
			005	finitura superficiale naturale - dimensioni comuni fino 30x30 cm	m²		41,30
			006	finitura superficiale naturale - dimensioni medie 30-60x60 cm	m²		62,02
		B_18_40_0025	005	SOVRAPPREZZO AI RIVESTIMENTI CERAMICI PRESSATI INTERNI. Maggiorazione ai rivestimenti ceramici pressati di qualsiasi tipo per posa a giunto aperto fino a circa 8 mm.	m²		2,83

	B_18_50			LAVORI COMPIUTI - RIVESTIMENTI CALDI. Nei prezzi dei lavori compiuti di seguito esposti cosi' come descritti dalle singole voci si intendono compresi e compensati gli oneri relativi ai trasporti, al carico ed allo scarico in cantiere, i sollevamenti ai piani, le spese generali e l'utile dell'Impresa.
		B_18_50_0005	005	RIVESTIMENTO PVC OMOGENEO A TELI. Fornitura e posa in opera di rivestimento vinilico omogeneo monostrato, calandrato e conforme alle norme EN ISO 10581 e UNI EN 14041, costituito da mescola di legante termoplastico a base di resine viniliche, stabilizzanti, plastificanti, additivi inorganici e pigmenti colorati, con finitura superficiale liscia o leggermente goffrata con aspetto leggermente marmorizzato o granigliato nel colore a scelta della D.L.. Il rivestimento prodotto in teli di altezza 180 cm, dovra' essere in possesso delle seguenti caratteristiche tecniche debitamente documentate dall'Appaltatore ed accettate dalla D.L.:- spessore minimo 1,3 mm;- peso 2,1 kg/m²;- reazione al fuoco Classe Bs2 d0.Tutte le prove saranno conformi alle norme UNI EN.Nel prezzo si intendono compresi e compensati gli oneri per la pulizia del fondo, la posa a giunti accostati con idonei adesivi su fondo perfettamente deumidificato, il taglio, lo sfrido, la pulizia e l'asporto del materiale di risulta a fine lavoro, la raccolta differenziata del materiale di risulta, il carico, lo scarico, ed il conferimento con trasporto a qualsiasi distanza stradale del materiale, l'indennita' dovuta per lo smaltimento (codici CER 17.01.07, 17.09.04), il rispetto della marcatura CE, la dichiarazione di prestazione (DOP/DDP) secondo quanto previsto dal regolamento EU 305/2011, l'uso di specifiche tecniche dei componenti edilizi e di cantiere, nonche' di procedure tecniche, in sintonia con quanto previsto dal DM 24/12/2015 e ss.mm.ii. in materia di "Criteri Ambientali Minimi" e quanto altro necessario per dare il lavoro finito a regola d'arte.	m²		38,81
		B_18_50_0007	005	RIVESTIMENTO PVC ETEROGENEO A TELI. Fornitura e posa in opera di rivestimento vinilico eterogeneo conforme alle norme UNI EN 649 e UNI EN 12466, costituito da parte superiore di usura, composta da mescola di legante termoplastico a base di resine viniliche, plastificanti e pigmenti colorati, con finitura superficiale liscia o leggermente goffrata con aspetto granigliato o marmorizzato nel colore a scelta della D.L., unito a sottostrato di sopporto composto da mescola di legante termoplastico a base di resine viniliche, stabilizzanti e plastificanti. Il rivestimento prodotto in teli di altezza 200 cm, dovra' essere in possesso delle seguenti caratteristiche tecniche debitamente documentate dall'Appaltatore ed accettate dalla D.L.:- spessore minimo strato usura 0,35 mm;- spessore complessivo 1,5 mm;- peso 2,4 kg/m²;- reazione al fuoco Classe Bs3 d0.Tutte le prove saranno conformi alle norme UNI EN.Nel prezzo si intendono compresi e compensati gli oneri per la pulizia del fondo, la posa a giunti accostati con idonei adesivi su fondo perfettamente deumidificato, il taglio, lo sfrido, la pulizia e l'asporto del materiale di risulta a fine lavoro, la raccolta differenziata del materiale di risulta, il carico, lo scarico, ed il conferimento con trasporto a qualsiasi distanza stradale del materiale, l'indennita' dovuta per lo smaltimento (codici CER 17.01.07, 17.09.04), il rispetto della marcatura CE, la dichiarazione di prestazione (DOP/DDP) secondo quanto previsto dal regolamento EU 305/2011, l'uso di specifiche tecniche dei componenti edilizi e di cantiere, nonche' di procedure tecniche, in sintonia con quanto previsto dal DM 24/12/2015 e ss.mm.ii. in materia di "Criteri Ambientali Minimi" e quanto altro necessario per dare il lavoro finito a regola d'arte.	m²		43,62
		B_18_50_0010	005	RIVESTIMENTO AGUGLIATO TESSILE. Fornitura e posa in opera di rivestimento agugliato tessile non tessuto conforme alle norme UNI 8013 e UNI EN 14041, costituito da parte superiore di usura, composta da fibre sintetiche 100% polipropilene con finitura superficiale piatta, nel colore a scelta della D.L., unito a fondo di sopporto incombustibile. Il rivestimento, prodotto in teli di altezza 200 cm, dovra' essere in possesso delle seguenti caratteristiche tecniche debitamente documentate dall'Appaltatore ed accettate dalla D.L.:- spessore complessivo 3 mm;- peso complessivo 350 g/m²;- reazione al fuoco Classe Cfl s2.Tutte le prove saranno conformi alle norme UNI EN.Nel prezzo si intendono compresi e compensati gli oneri per la pulizia del fondo, la posa a giunti accostati con idonei adesivi su fondo perfettamente deumidificato, il taglio, lo sfrido, la pulizia e l'asporto del materiale di risulta a fine lavoro, la raccolta differenziata del materiale di risulta, il carico, lo scarico, ed il conferimento con trasporto a qualsiasi distanza stradale del materiale, l'indennita' dovuta per lo smaltimento (codici CER 17.01.07, 17.09.04), il rispetto della marcatura CE, la dichiarazione di prestazione (DOP/DDP) secondo quanto previsto dal regolamento EU 305/2011, l'uso di specifiche tecniche dei componenti edilizi e di cantiere, nonche' di procedure tecniche, in sintonia con quanto previsto dal DM 24/12/2015 e ss.mm.ii. in materia di "Criteri Ambientali Minimi" e quanto altro necessario per dare il lavoro finito a regola d'arte.	m²		23,48
		B_18_50_0030	005	RIVESTIMENTO GOMMA OMOGENEA A TELI. Fornitura e posa in opera di rivestimento in gomma omogenea, calandrato e conforme alle norme UNI EN 1817 e UNI EN 14041, costituito da mescola vulcanizzata di elastomero naturale e sintetico, plastificanti, cariche minerali e pigmenti colorati, con finitura superficiale leggermente goffrata con aspetto puntinato nel colore a scelta della D.L.. Il pavimento, prodotto in teli di altezza di 190 cm, dovra' essere in possesso delle seguenti caratteristiche tecniche debitamente documentate dall'Appaltatore ed accettate dalla D.L.:- spessore 1,5 mm;- peso 2,4 kg/m²;- reazione al fuoco Classe Bs2 d0.Tutte le prove saranno conformi alle norme UNI EN.Nel prezzo si intendono compresi e compensati gli oneri per la pulizia del fondo, la posa a giunti accostati con idonei adesivi su fondo perfettamente deumidificato, il trattamento superficiale protettivo, il taglio, lo sfrido, la pulizia e l'asporto del materiale di risulta a fine lavoro, la raccolta differenziata del materiale di risulta, il carico, lo scarico, ed il conferimento con trasporto a qualsiasi distanza stradale del materiale, l'indennita' dovuta per lo smaltimento (codici CER 17.01.07, 17.09.04), il rispetto della marcatura CE, la dichiarazione di prestazione (DOP/DDP) secondo quanto previsto dal regolamento EU 305/2011, l'uso di specifiche tecniche dei componenti edilizi e di cantiere, nonche' di procedure tecniche, in sintonia con quanto previsto dal DM 24/12/2015 e ss.mm.ii. in materia di "Criteri Ambientali Minimi" e quanto altro necessario per dare il lavoro finito a regola d'arte.	m²		53,69

	B_18_80			LAVORI COMPIUTI - CONTROSOFFITTI. Nei prezzi dei lavori compiuti di seguito esposti cosi' come descritti dalle singole voci si intendono compresi e compensati gli oneri relativi ai trasporti, al carico ed allo scarico in cantiere, i sollevamenti ai piani, le spese generali e l'utile dell'Impresa.
		B_18_80_0003		CONTROSOFFITTO LEGGERO IN FIBRA MINERALE. Fornitura e posa in opera, fino ad una altezza netta interna di 3.50 m, di controsoffitto leggero orizzontale, costituito da pannelli modulari rigidi di fibra minerale esente da amianti delle dimensioni di 60x60-120 cm con finitura superficiale verniciata piana, fessurata o goffrata, nell'aspetto a scelta della D.L., posati su struttura portante e trasversale costituita da profili a T rovescio con maglia di idonee dimensioni, pendinature rigide regolabili in altezza, molle e cornici perimetrali ad L o doppia L. Tutti i profili metallici dovranno essere in acciaio zincato e preverniciati quelli eventualmente in vista mentre i profili di bordo potranno essere in alluminio preverniciato. Il controsoffitto dovra' soddisfare le seguenti caratteristiche tecniche debitamente documentate dall'Appaltatore ed accettate dalla D.L.:- spessore pannelli 13 mm;- peso 3,40 kg/m²;- reazione al fuoco Classe A2-s1,d0.Tutte le prove saranno conformi alle norme UNI EN.Nel prezzo si intendono compresi e compensati gli oneri per la fornitura e posa in opera di tutti i profili metallici, le incassature dei corpi illuminanti, il taglio, lo sfrido anche dovuto ad irregolarita' dei vani, la formazione ed il disfacimento dei piani di lavoro interni, la pulizia e l'asporto del materiale di risulta a fine lavoro, la raccolta differenziata del materiale di risulta, il carico, lo scarico, ed il conferimento con trasporto a qualsiasi distanza stradale del materiale, l'indennita' dovuta per lo smaltimento (codici CER 17.01.07, 17.09.04), il rispetto della marcatura CE, la dichiarazione di prestazione (DOP/DDP) secondo quanto previsto dal regolamento EU 305/2011, l'uso di specifiche tecniche dei componenti edilizi e di cantiere, nonche' di procedure tecniche, in sintonia con quanto previsto dal DM 24/12/2015 e ss.mm.ii. in materia di "Criteri Ambientali Minimi" e quanto altro necessario per dare il lavoro finito a regola d'arte.
			005	struttura in vista	m²		22,41
		B_18_80_0005		CONTROSOFFITTO COMUNE IN FIBRA MINERALE. Fornitura e posa in opera, fino ad una altezza netta interna di 3.50 m, di controsoffitto comune, orizzontale e fonoassorbente, costituito da pannelli modulari rigidi di fibra minerale esente da amianti delle dimensioni di 60x60-120 cm con finitura superficiale verniciata piana, fessurata o goffrata, nell'aspetto a scelta della D.L., posati su struttura portante e trasversale costituita da profili a T rovescio con maglia di idonee dimensioni, pendinature rigide regolabili in altezza, molle e cornici perimetrali ad L o doppia L. Tutti i profili metallici dovranno essere in acciaio zincato e preverniciati quelli eventualmente in vista mentre i profili di bordo potranno essere in alluminio preverniciato. Il controsoffitto dovra' soddisfare le seguenti caratteristiche tecniche debitamente documentate dall'Appaltatore ed accettate dalla D.L.:- spessore pannelli 15 mm;- peso 4,40 kg/m²;- potere fonoisolante 34 dB;- reazione al fuoco Classe A2-s1,d0.Tutte le prove saranno conformi alle norme UNI EN.Nel prezzo si intendono compresi e compensati gli oneri per la fornitura e posa in opera di tutti i profili metallici, le incassature dei corpi illuminanti, il taglio, lo sfrido anche dovuto ad irregolarita' dei vani, la formazione ed il disfacimento dei piani di lavoro interni, la pulizia e l'asporto del materiale di risulta a fine lavoro, la raccolta differenziata del materiale di risulta, il carico, lo scarico, ed il conferimento con trasporto a qualsiasi distanza stradale del materiale, l'indennita' dovuta per lo smaltimento (codici CER 17.01.07, 17.09.04), il rispetto della marcatura CE, la dichiarazione di prestazione (DOP/DDP) secondo quanto previsto dal regolamento EU 305/2011, l'uso di specifiche tecniche dei componenti edilizi e di cantiere, nonche' di procedure tecniche, in sintonia con quanto previsto dal DM 24/12/2015 e ss.mm.ii. in materia di "Criteri Ambientali Minimi" e quanto altro necessario per dare il lavoro finito a regola d'arte.
			005	struttura in vista	m²		23,39
			010	struttura ad incasso	m²		26,12
		B_18_80_0007		CONTROSOFFITTO FONOASSORBENTE IN FIBRA MINERALE. Fornitura e posa in opera, fino ad una altezza netta interna di 3.50 m, di controsoffitto comune, orizzontale e altamente fonoassorbente, costituito da pannelli modulari rigidi di fibra minerale esente da amianti delle dimensioni di 60x60-120 cm con finitura superficiale verniciata piana, fessurata o goffrata, nell'aspetto a scelta della D.L., posati su struttura portante e trasversale costituita da profili a T rovescio con maglia di idonee dimensioni, pendinature rigide regolabili in altezza, molle e cornici perimetrali ad L o doppia L. Tutti i profili metallici dovranno essere in acciaio zincato e preverniciati quelli eventualmente in vista mentre i profili di bordo potranno essere in alluminio preverniciato. Il controsoffitto dovra' soddisfare le seguenti caratteristiche tecniche debitamente documentate dall'Appaltatore ed accettate dalla D.L.:- spessore pannelli 19 mm;- peso 4,60 kg/m²;- potere fonoisolante 38 dB;- reazione al fuoco Classe A2-s1,d0.Tutte le prove saranno conformi alle norme UNI EN.Nel prezzo si intendono compresi e compensati gli oneri per la fornitura e posa in opera di tutti i profili metallici, le incassature dei corpi illuminanti, il taglio, lo sfrido anche dovuto ad irregolarita' dei vani, la formazione ed il disfacimento dei piani di lavoro interni, la pulizia e l'asporto del materiale di risulta a fine lavoro, la raccolta differenziata del materiale di risulta, il carico, lo scarico, ed il conferimento con trasporto a qualsiasi distanza stradale del materiale, l'indennita' dovuta per lo smaltimento (codici CER 17.01.07, 17.09.04), il rispetto della marcatura CE, la dichiarazione di prestazione (DOP/DDP) secondo quanto previsto dal regolamento EU 305/2011, l'uso di specifiche tecniche dei componenti edilizi e di cantiere, nonche' di procedure tecniche, in sintonia con quanto previsto dal DM 24/12/2015 e ss.mm.ii. in materia di "Criteri Ambientali Minimi" e quanto altro necessario per dare il lavoro finito a regola d'arte.
			005	struttura in vista	m²		33,07
			010	struttura ad incasso	m²		34,78
			015	struttura nascosta	m²		42,38
		B_18_80_0025		CONTROSOFFITTO COMUNE IN LANA MINERALE. Fornitura e posa in opera, fino ad una altezza netta interna di 3.50 m, di controsoffitto comune, orizzontale e fonoassorbente, costituito da pannelli rigidi in lana minerale delle dimensioni di 60x60-120 cm rivestiti sulle facce nascoste con velovetro naturale e sulle facce in vista con velovetro con finitura superficiale leggermente goffrata e decorata nei colori tenui a scelta della D.L., posati su struttura portante e trasversale costituita da profili a T rovescio con maglia di idonee dimensioni, pendinature rigide regolabili in altezza, molle e cornici perimetrali. Tutti i profili metallici dovranno essere in acciaio zincato e preverniciati quelli eventualmente in vista mentre i profili di bordo potranno essere in alluminio preverniciato. Il controsoffitto dovra' soddisfare le seguenti caratteristiche tecniche debitamente documentate dall'Appaltatore ed accettate dalla D.L.:- assorbimento acustico Classe A;- reazione al fuoco Classe A2-s1,d0.Tutte le prove saranno conformi alle norme UNI EN e ISO.Nel prezzo si intendono compresi e compensati gli oneri per la fornitura e posa in opera di tutti i profili metallici, le incassature dei corpi illuminanti, il taglio, lo sfrido anche dovuto ad irregolarita' dei vani, la formazione ed il disfacimento dei piani di lavoro interni, la pulizia e l'asporto del materiale di risulta a fine lavoro, la raccolta differenziata del materiale di risulta, il carico, lo scarico, ed il conferimento con trasporto a qualsiasi distanza stradale del materiale, l'indennita' dovuta per lo smaltimento (codici CER 17.01.07, 17.09.04), il rispetto della marcatura CE, la dichiarazione di prestazione (DOP/DDP) secondo quanto previsto dal regolamento EU 305/2011, l'uso di specifiche tecniche dei componenti edilizi e di cantiere, nonche' di procedure tecniche, in sintonia con quanto previsto dal DM 24/12/2015 e ss.mm.ii. in materia di "Criteri Ambientali Minimi" e quanto altro necessario per dare il lavoro finito a regola d'arte.
			005	spessore 22 mm	m²		31,67
			010	spessore 40 mm	m²		36,33
		B_18_80_0027		CONTROSOFFITTO IN LANA MINERALE RESISTENTE AGLI URTI. Fornitura e posa in opera, fino ad una altezza netta interna di 3.50 m, di controsoffitto comune, orizzontale e fonoassorbente, costituito da pannelli rigidi in lana minerale delle dimensioni di 60-100x120-150 cm con alta resistenza agli urti, rivestiti sulle facce nascoste con velovetro naturale e sulle facce in vista con velovetro con finitura superficiale leggermente goffrata e decorata nei colori tenui a scelta della D.L., posati su struttura portante e trasversale costituita da profili a T rovescio con maglia di idonee dimensioni, pendinature rigide regolabili in altezza, molle e cornici perimetrali. Tutti i profili metallici dovranno essere in acciaio zincato e preverniciati quelli eventualmente in vista mentre i profili di bordo potranno essere in alluminio preverniciato. Il controsoffitto dovra' soddisfare le seguenti caratteristiche tecniche debitamente documentate dall'Appaltatore ed accettate dalla D.L.:- reazione al fuoco Classe A2-s1,d0.Tutte le prove saranno conformi alle norme UNI EN e ISO.Nel prezzo si intendono compresi e compensati gli oneri per la fornitura e posa in opera di tutti i profili metallici, le incassature dei corpi illuminanti, il taglio, lo sfrido anche dovuto ad irregolarita' dei vani, la formazione ed il disfacimento dei piani di lavoro interni, la pulizia e l'asporto del materiale di risulta a fine lavoro, la raccolta differenziata del materiale di risulta, il carico, lo scarico, ed il conferimento con trasporto a qualsiasi distanza stradale del materiale, l'indennita' dovuta per lo smaltimento (codici CER 17.01.07, 17.09.04), il rispetto della marcatura CE, la dichiarazione di prestazione (DOP/DDP) secondo quanto previsto dal regolamento EU 305/2011, l'uso di specifiche tecniche dei componenti edilizi e di cantiere, nonche' di procedure tecniche, in sintonia con quanto previsto dal DM 24/12/2015 e ss.mm.ii. in materia di "Criteri Ambientali Minimi" e quanto altro necessario per dare il lavoro finito a regola d'arte.
			005	spessore 40 mm - assorbimento acustico Classe B	m²		38,09
			010	spessore 50 mm - assorbimento acustico Classe A	m²		36,61
		B_18_80_0030		CONTROSOFFITTO GESSO ALLEGGERITO. Fornitura e posa in opera, fino ad una altezza netta interna di 3.50 m, di controsoffitto orizzontale, costituito da pannelli modulari rigidi di gesso alleggerito delle dimensioni di 60x60 cm con finitura superficiale verniciata piana, fessurata o tramata, nell'aspetto a scelta della D.L., posati su struttura portante e trasversale costituita da profili a T rovescio con maglia di idonee dimensioni, pendinature rigide regolabili in altezza, molle e cornici perimetrali ad L o doppia L. Tutti i profili metallici dovranno essere in acciaio zincato e preverniciati quelli eventualmente in vista mentre i profili di bordo potranno essere in alluminio preverniciato. Il controsoffitto dovra' soddisfare le seguenti caratteristiche tecniche debitamente documentate dall'Appaltatore ed accettate dalla D.L.:- spessore minimo pannelli 15 mm;- peso 4,60 kg/m²;- reazione al fuoco Classe A1.Tutte le prove saranno conformi alle norme UNI EN.Nel prezzo si intendono compresi e compensati gli oneri per la fornitura e posa in opera di tutti i profili metallici, le incassature dei corpi illuminanti, il taglio, lo sfrido anche dovuto ad irregolarita' dei vani, la formazione ed il disfacimento dei piani di lavoro interni, la pulizia e l'asporto del materiale di risulta a fine lavoro, la raccolta differenziata del materiale di risulta, il carico, lo scarico, ed il conferimento con trasporto a qualsiasi distanza stradale del materiale, l'indennita' dovuta per lo smaltimento (codici CER 17.01.07, 17.09.04), il rispetto della marcatura CE, la dichiarazione di prestazione (DOP/DDP) secondo quanto previsto dal regolamento EU 305/2011, l'uso di specifiche tecniche dei componenti edilizi e di cantiere, nonche' di procedure tecniche, in sintonia con quanto previsto dal DM 24/12/2015 e ss.mm.ii. in materia di "Criteri Ambientali Minimi" e quanto altro necessario per dare il lavoro finito a regola d'arte.
			010	struttura in vista	m²		26,38
			015	struttura ad incasso - spessore pannelli 19 mm	m²		26,81
			020	struttura nascosta ispezionabile - spessore pannelli 28 mm	m²		33,33
		B_18_80_0035	005	CONTROSOFFITTO METALLICO IN DOGHE LINEARI. Fornitura e posa in opera, fino ad una altezza netta interna di 3.50 m, di controsoffitto orizzontale ispezionabile, costituito da doghe lineari larghe 85 mm, a bordi arrotondati e scuretto aperto, in lamierino di alluminio dello spessore di 5/10 di mm preverniciato nel colore ed aspetto a scelta della D.L.. La posa sara' eseguita a scatto ad interasse di 100 mm su struttura portante costituita da profili ad U rovescio in acciaio zincato preverniciato colore nero disposta ortogonalmente alle doghe ad opportuno interasse ed ancorata alla struttura superiore esistente mediante pendinature rigide in acciaio regolabili in altezza e cornici perimetrali ad L o doppia L in alluminio preverniciato.Nel prezzo si intendono compresi e compensati gli oneri per la fornitura e posa in opera di tutti i profili metallici, le incassature dei corpi illuminanti, il taglio, lo sfrido anche dovuto ad irregolarita' dei vani, la formazione ed il disfacimento dei piani di lavoro interni, la pulizia e l'asporto del materiale di risulta a fine lavoro, la raccolta differenziata del materiale di risulta, il carico, lo scarico, ed il conferimento con trasporto a qualsiasi distanza stradale del materiale, l'indennita' dovuta per lo smaltimento (codici CER 17.01.07, 17.09.04, 17.04.02, 17.04.05, 17.04.07), il rispetto della marcatura CE, la dichiarazione di prestazione (DOP/DDP) secondo quanto previsto dal regolamento EU 305/2011, l'uso di specifiche tecniche dei componenti edilizi e di cantiere, nonche' di procedure tecniche, in sintonia con quanto previsto dal DM 24/12/2015 e ss.mm.ii. in materia di "Criteri Ambientali Minimi" e quanto altro necessario per dare il lavoro finito a regola d'arte.	m²		41,51
		B_18_80_0040	005	CONTROSOFFITTO METALLICO IN DOGHE LINEARI FORATE. Fornitura e posa in opera, fino ad una altezza netta interna di 3.50 m, di controsoffitto orizzontale ispezionabile, costituito da doghe forate lineari larghe 90 mm, a spigolo arrotondato, scuretto chiuso e provviste, sulla faccia non in vista, di striscia di tessuto non tessuto fonoassorbente e realizzate in lamierino di alluminio dello spessore di 6/10 di mm con fori diametro 3 mm e preverniciato nel colore ed aspetto a scelta della D.L.. La posa sara' eseguita a scatto ad interasse di 100 mm su struttura portante costituita da profili ad U rovescio in acciaio zincato preverniciato colore nero disposta ortogonalmente alle doghe ad opportuna distanza ed ancorata alla struttura superiore esistente mediante pendinature rigide in acciaio regolabili in altezza e cornici perimetrali ad L o doppia L in alluminio preverniciato.Nel prezzo si intendono compresi e compensati gli oneri per la fornitura e posa in opera di tutti i profili metallici, le incassature dei corpi illuminanti, il taglio, lo sfrido anche dovuto ad irregolarita' dei vani, la formazione ed il disfacimento dei piani di lavoro interni, la pulizia e l'asporto del materiale di risulta a fine lavoro, la raccolta differenziata del materiale di risulta, il carico, lo scarico, ed il conferimento con trasporto a qualsiasi distanza stradale del materiale, l'indennita' dovuta per lo smaltimento (codici CER 17.01.07, 17.09.04, 17.04.02, 17.04.05, 17.04.07), il rispetto della marcatura CE, la dichiarazione di prestazione (DOP/DDP) secondo quanto previsto dal regolamento EU 305/2011, l'uso di specifiche tecniche dei componenti edilizi e di cantiere, nonche' di procedure tecniche, in sintonia con quanto previsto dal DM 24/12/2015 e ss.mm.ii. in materia di "Criteri Ambientali Minimi" e quanto altro necessario per dare il lavoro finito a regola d'arte.	m²		54,19
		B_18_80_0045	005	CONTROSOFFITTO METALLICO IN LISTELLI SCATOLATI. Fornitura e posa in opera, fino ad una altezza netta interna di 3.50 m, di controsoffitto orizzontale ispezionabile, costituito da listelli lineari scatolati di dimensioni 30x35 mm, a spigolo vivo e scuretto aperto, in lamierino di alluminio dello spessore di 5/10 di mm e preverniciato nel colore ed aspetto a scelta della D.L.. La posa sara' eseguita a scatto ad interasse di 50 mm su struttura portante costituita da profili ad U rovescio in acciaio zincato preverniciato colore nero disposta ortogonalmente alle doghe ad opportuna distanza ed ancorata alla struttura superiore esistente mediante pendinature rigide in acciaio regolabili in altezza e cornici perimetrali ad L in alluminio preverniciato.Nel prezzo si intendono compresi e compensati gli oneri per la fornitura e posa in opera di tutti i profili metallici, le incassature dei corpi illuminanti, il taglio, lo sfrido anche dovuto ad irregolarita' dei vani, la formazione ed il disfacimento dei piani di lavoro interni, la pulizia e l'asporto del materiale di risulta a fine lavoro, la raccolta differenziata del materiale di risulta, il carico, lo scarico, ed il conferimento con trasporto a qualsiasi distanza stradale del materiale, l'indennita' dovuta per lo smaltimento (codici CER 17.01.07, 17.09.04, 17.04.02, 17.04.05, 17.04.07), il rispetto della marcatura CE, la dichiarazione di prestazione (DOP/DDP) secondo quanto previsto dal regolamento EU 305/2011, l'uso di specifiche tecniche dei componenti edilizi e di cantiere, nonche' di procedure tecniche, in sintonia con quanto previsto dal DM 24/12/2015 e ss.mm.ii. in materia di "Criteri Ambientali Minimi" e quanto altro necessario per dare il lavoro finito a regola d'arte.	m²		63,37
		B_18_80_0050	005	CONTROSOFFITTO METALLICO A LAMELLE VERTICALI. Fornitura e posa in opera, fino ad una altezza netta interna di 3.50 m, di controsoffitto orizzontale ispezionabile, costituito da lamelle lineari sagomate alte 91 mm in lamierino di alluminio dello spessore di 6/10 di mm ed interamente preverniciato nel colore ed aspetto a scelta della D.L.. La posa sara' eseguita a scatto ad interasse di 100 mm su struttura portante costituita da profili ad U in acciaio zincato preverniciato colore nero disposta ortogonalmente alle lamelle ad opportuna distanza ed ancorata alla struttura superiore esistente mediante pendinature rigide in acciaio regolabili in altezza.Nel prezzo si intendono compresi e compensati gli oneri per la fornitura e posa in opera di tutti i profili metallici, le incassature dei corpi illuminanti, il taglio, lo sfrido anche dovuto ad irregolarita' dei vani, la formazione ed il disfacimento dei piani di lavoro interni, la pulizia e l'asporto del materiale di risulta a fine lavoro, la raccolta differenziata del materiale di risulta, il carico, lo scarico, ed il conferimento con trasporto a qualsiasi distanza stradale del materiale, l'indennita' dovuta per lo smaltimento (codici CER 17.01.07, 17.09.04, 17.04.02, 17.04.05, 17.04.07), il rispetto della marcatura CE, la dichiarazione di prestazione (DOP/DDP) secondo quanto previsto dal regolamento EU 305/2011, l'uso di specifiche tecniche dei componenti edilizi e di cantiere, nonche' di procedure tecniche, in sintonia con quanto previsto dal DM 24/12/2015 e ss.mm.ii. in materia di "Criteri Ambientali Minimi" e quanto altro necessario per dare il lavoro finito a regola d'arte.	m²		46,66
		B_18_80_0055	005	CONTROSOFFITTO METALLICO A GRIGLIA. Fornitura e posa in opera, fino ad una altezza netta interna di 3.50 m, di controsoffitto orizzontale grigliato ispezionabile, costituito da pannelli modulari assenblati delle dimensioni di 60x60 cm composti da listelli scatolati ad U larghi 10 mm e maglia con celle da 120x120x40 mm in lamierino di alluminio dello spessore di 5/10 di mm e preverniciato nel colore ed aspetto a scelta della D.L.. La posa sara' eseguita su struttura portante e trasversale costituita da profili a T rovescio con maglia di idonee dimensioni, pendinature rigide regolabili in altezza, molle e cornici perimetrali ad L o doppia L. Tutti i profili metallici dovranno essere in acciaio zincato e preverniciati quelli in vista e provvisti di cappucci in lamierino di alluminio preverniciato nello stesso colore del grigliato in modo da evitare di rendere visibili i fianchi della struttura portante, mentre i profili di bordo potranno essere in alluminio preverniciato. Nel prezzo si intendono compresi e compensati gli oneri per la fornitura e posa in opera di tutta la ferramenta, le incassature dei corpi illuminanti, il taglio, lo sfrido anche dovuto ad irregolarita' dei vani, la formazione ed il disfacimento dei piani di lavoro interni, la pulizia e l'asporto del materiale di risulta a fine lavoro, la raccolta differenziata del materiale di risulta, il carico, lo scarico, ed il conferimento con trasporto a qualsiasi distanza stradale del materiale, l'indennita' dovuta per lo smaltimento (codici CER 17.01.07, 17.09.04, 17.04.02, 17.04.05, 17.04.07), il rispetto della marcatura CE, la dichiarazione di prestazione (DOP/DDP) secondo quanto previsto dal regolamento EU 305/2011, l'uso di specifiche tecniche dei componenti edilizi e di cantiere, nonche' di procedure tecniche, in sintonia con quanto previsto dal DM 24/12/2015 e ss.mm.ii. in materia di "Criteri Ambientali Minimi" e quanto altro necessario per dare il lavoro finito a regola d'arte.	m²		63,12
		B_18_80_0057		CONTROSOFFITTO PANNELLI METALLICI FORATI. Fornitura e posa in opera, fino ad una altezza netta interna di 3.50 m, di controsoffitto orizzontale ispezionabile, costituito da pannelli modulari metallici delle dimensioni di 60x60-120 cm a spigolo arrotondato, provvisti, sulla faccia non in vista, di foglio di tessuto non tessuto fonoassorbente e realizzati in lamierino di alluminio dello spessore di 5/10 di mm con fori diametro 3 mm e preverniciato nel colore ed aspetto a scelta della D.L.. La posa sara' eseguita su struttura portante e trasversale costituita da profili a T rovescio con maglia di idonee dimensioni, pendinature rigide regolabili in altezza, molle e cornici perimetrali ad L o doppia L. Tutti i profili metallici dovranno essere in acciaio zincato e preverniciati quelli in vista mentre i profili di bordo potranno essere in alluminio preverniciato.Nel prezzo si intendono compresi e compensati gli oneri per la fornitura e posa in opera di tutti i profili metallici, le incassature dei corpi illuminanti, il taglio, lo sfrido anche dovuto ad irregolarita' dei vani, la formazione ed il disfacimento dei piani di lavoro interni, la pulizia e l'asporto del materiale di risulta a fine lavoro, la raccolta differenziata del materiale di risulta, il carico, lo scarico, ed il conferimento con trasporto a qualsiasi distanza stradale del materiale, l'indennita' dovuta per lo smaltimento (codici CER 17.01.07, 17.09.04), il rispetto della marcatura CE, la dichiarazione di prestazione (DOP/DDP) secondo quanto previsto dal regolamento EU 305/2011, l'uso di specifiche tecniche dei componenti edilizi e di cantiere, nonche' di procedure tecniche, in sintonia con quanto previsto dal DM 24/12/2015 e ss.mm.ii. in materia di "Criteri Ambientali Minimi" e quanto altro necessario per dare il lavoro finito a regola d'arte.
			005	struttura in vista	m²		46,72
			010	struttura ad incasso	m²		46,72
			015	struttura nascosta	m²		47,11
		B_18_80_0080	005	SOVRAPPREZZO PER MATERASSINI ISOLANTI IN LANA MINERALE. Maggiorazione alla fornitura e posa in opera di controsoffitti con struttura portante metallica di qualsiasi tipo, forma e dimensione, per la fornitura e posa in opera sopra la stessa di materassini arrotolatI in isolante minerale a bassa densita', riciclato, idrorepellente, trattato con legante di origine naturale e rivestito su una faccia con velo di vetro. In particolare i materassini dovranno essere in possesso delle seguenti caratteristiche tecniche debitamente certificate dall'Appaltatore ed accettate dalla D.L.:- spessore 45 mm;- densita' nominale isolante minerale 13 kg/m³;- conduttivita' termica 0,040 W/mK;- reazione al fuoco Classe A1.Tutte le prove saranno conformi alle norme UNI EN.La posa sara' effettuata a secco all'estradosso di sistemi di controsoffittatura di ogni genere con giunti accostati, sfalsati e con la faccia trattata con velo di vetro rivolta verso il basso. Inoltre dovranno essere seguite puntualmente le direttive della Ditta produttrice. Nel sovrapprezzo si intendono compresi e compensati gli oneri per il taglio, lo sfrido anche dovuto ad irregolarita' dei vani, il disfacimento dei piani di lavoro interni, la pulizia e l'asporto del materiale di risulta a fine lavoro, la raccolta differenziata del materiale di risulta, il carico, lo scarico, ed il conferimento con trasporto a qualsiasi distanza stradale del materiale, l'indennita' dovuta per lo smaltimento (codici CER 17.01.07, 17.09.04, 17.02.01), il rispetto della marcatura CE, la dichiarazione di prestazione (DOP/DDP) secondo quanto previsto dal regolamento EU 305/2011, l'uso di specifiche tecniche dei componenti edilizi e di cantiere, nonche' di procedure tecniche, in sintonia con quanto previsto dal DM 24/12/2015 e ss.mm.ii. in materia di "Criteri Ambientali Minimi" e quanto altro necessario per dare il lavoro finito a regola d'arte.	m²		5,59
		B_18_80_0085		SOVRAPPREZZO PER CARTONFELTRO BITUMATO. Maggiorazione alla fornitura e posa in opera di controsoffitti metallici aperti di qualsiasi tipo, forma e dimensione, per la fornitura e posa in opera di fogli di cartonfeltro bitumato cilindrato.La posa sara' effettuata a secco all'estradosso di sistemi di controsoffittatura metallici aperti di ogni genere, con giunti accostati e sfalsati. Inoltre dovranno essere seguite puntualmente le direttive della Ditta produttrice. Nel sovrapprezzo si intendono compresi e compensati gli oneri per il taglio, lo sfrido anche dovuto ad irregolarita' dei vani, il disfacimento dei piani di lavoro interni, la pulizia e l'asporto del materiale di risulta a fine lavoro, la raccolta differenziata del materiale di risulta, il carico, lo scarico, ed il conferimento con trasporto a qualsiasi distanza stradale del materiale, l'indennita' dovuta per lo smaltimento (codici CER 17.01.07, 17.09.04, 17.03.02), il rispetto della marcatura CE, la dichiarazione di prestazione (DOP/DDP) secondo quanto previsto dal regolamento EU 305/2011, l'uso di specifiche tecniche dei componenti edilizi e di cantiere, nonche' di procedure tecniche, in sintonia con quanto previsto dal DM 24/12/2015 e ss.mm.ii. in materia di "Criteri Ambientali Minimi" e quanto altro necessario per dare il lavoro finito a regola d'arte.
			005	peso 300 g/m²	m²		3,65
			010	peso 500 g/m²	m²		4,00
		B_18_80_0090	005	SOVRAPPREZZO PER FELTRI IN LANA DI VETRO IMBUSTATA. Maggiorazione alla fornitura e posa in opera di controsoffitti con struttura portante metallica di qualsiasi tipo, forma e dimensione, per la fornitura e posa in opera di feltri in materassini arrotolatI in isolante minerale a bassa densita', riciclato, idrorepellente, trattato con legante di origine naturale, imbustati con polietilene nero e termosaldati su tutti i lati. I feltri dovranno possedere le seguenti caratteristiche tecniche debitamente documentate dall'Appaltatore ed accettate dalla D.L.:- spessore 50 mm;- densita' nominale isolante minerale 12 kg/m³;- conduttivita' termica 0,042 W/mK;- reazione al fuoco Classe F.Tutte le prove saranno conformi alle norme UNI EN.La posa sara' effettuata a secco all'estradosso di sistemi di controsoffittatura di ogni genere con giunti accostati e sfalsati. Inoltre dovranno essere seguite puntualmente le direttive della Ditta produttrice. Nel sovrapprezzo si intendono compresi e compensati gli oneri per lo sfrido anche dovuto ad irregolarita' dei vani, il disfacimento dei piani di lavoro interni, la pulizia e l'asporto del materiale di risulta a fine lavoro, la raccolta differenziata del materiale di risulta, il carico, lo scarico, ed il conferimento con trasporto a qualsiasi distanza stradale del materiale, l'indennita' dovuta per lo smaltimento (codici CER 17.01.07, 17.09.04, 17.02.01), il rispetto della marcatura CE, la dichiarazione di prestazione (DOP/DDP) secondo quanto previsto dal regolamento EU 305/2011, l'uso di specifiche tecniche dei componenti edilizi e di cantiere, nonche' di procedure tecniche, in sintonia con quanto previsto dal DM 24/12/2015 e ss.mm.ii. in materia di "Criteri Ambientali Minimi" e quanto altro necessario per dare il lavoro finito a regola d'arte.	m²		6,28

B_21	>---			OPERE IN PIETRA NATURALE

	B_21_01			MATERIALI A PIE' D'OPERA - CONTORNI, BANCALI E MASSELLI. Nei prezzi dei materiali a pie' d'opera di seguito esposti si intende comprenso e compensato l'onere relativo ai trasporti, al carico ed allo scarico in cantiere, le spese generali e l'utile dell'Impresa.I materiali dovranno essere di ottima qualita', rispecchiare le caratteristiche dei relativi Capitolati Speciali d'Appalto nonche' le normative vigenti.
		B_21_01_0010		BANCALI IN PIETRA 30 mm. Fornitura in opera di bancali sia interni che esterni in pietra, eseguiti a lastra unica con sezione prismatica costante dello spessore di 30 mm e larghezza variabile, con faccia vista levigata e lucidata fuori opera, faccia inferiore grezza di sega, coste fresate ortogonali al piano con lati in vista levigati, lucidati e smussati. Nel prezzo si intendono compresi e compensati gli oneri per la formazione di eventuale gocciolatoio, il taglio, lo sfrido, il rispetto della marcatura CE, la dichiarazione di prestazione (DOP/DDP) secondo quanto previsto dal regolamento EU 305/2011, l'uso di specifiche tecniche dei componenti edilizi e di cantiere, nonche' di procedure tecniche, in sintonia con quanto previsto dal DM 24/12/2015 e ss.mm.ii. in materia di "Criteri Ambientali Minimi" e quanto altro necessario per dare il materiale fornito a pie' d'opera
			005	Granito rosa sardo	m²		120,70
			007	Granito rosa di Predazzo	m²		197,70
			009	Tonalite dell'Adamello	m²		180,50
			010	Botticino classico	m²		109,50
			015	Trani bronzetto	m²		123,30
			020	Rosso di Trento	m²		123,30
			025	Verdello di Trento	m²		103,90
		B_21_01_0020		CONTORNI IN PIETRA DA 30 mm. Fornitura in opera di contorni sia interni che esterni in pietra, eseguiti a lastre uniche con sezione prismatica costante dello spessore di 30 mm e larghezza fino a 150 mm, con faccia vista levigata e lucidata fuori opera, faccia inferiore grezza di sega, coste fresate ortogonali al piano con lati in vista levigati, lucidati e smussati.Nel prezzo si intendono compresi e compensati gli oneri per il taglio, lo sfrido, il rispetto della marcatura CE, la dichiarazione di prestazione (DOP/DDP) secondo quanto previsto dal regolamento EU 305/2011, l'uso di specifiche tecniche dei componenti edilizi e di cantiere, nonche' di procedure tecniche, in sintonia con quanto previsto dal DM 24/12/2015 e ss.mm.ii. in materia di "Criteri Ambientali Minimi" e quanto altro necessario per dare il materiale fornito a pie' d'operaSara' misurata la superficie vista in proiezione verticale od orizzontale.
			005	Granito rosa sardo	m²		112,90
			007	Granito rosa di Predazzo	m²		189,90
			009	Tonalite dell'Adamello	m²		172,60
			010	Botticino classico	m²		103,60
			015	Trani bronzetto	m²		117,50
			020	Rosso di Trento	m²		117,50
			025	Verdello di Trento	m²		98,10
		B_21_01_0025		CONTORNI IN PIETRA DA 50 mm. Fornitura in opera di contorni sia interni che esterni in pietra, eseguiti a lastre uniche con sezione prismatica costante dello spessore di 50 mm e larghezza fino a 150 mm, con faccia vista levigata e lucidata fuori opera, faccia inferiore grezza di sega, coste fresate ortogonali al piano con lati in vista levigati, lucidati e smussati.Nel prezzo si intendono compresi e compensati gli oneri il taglio, lo sfrido, il rispetto della marcatura CE, la dichiarazione di prestazione (DOP/DDP) secondo quanto previsto dal regolamento EU 305/2011, l'uso di specifiche tecniche dei componenti edilizi e di cantiere, nonche' di procedure tecniche, in sintonia con quanto previsto dal DM 24/12/2015 e ss.mm.ii. in materia di "Criteri Ambientali Minimi" e quanto altro necessario per dare il materiale fornito a pie' d'operaSara' misurata la superficie vista in proiezione verticale od orizzontale.
			005	Granito rosa sardo	m²		178,30
			007	Granito rosa di Predazzo	m²		265,90
			009	Tonalite dell'Adamello	m²		241,70
			010	Botticino classico	m²		162,90
			015	Trani bronzetto	m²		186,00
			020	Rosso di Trento	m²		186,00
			025	Verdello di Trento	m²		153,60
		B_21_01_0030		CONTORNI IN PIETRA MASSELLO 150x150 mm. Fornitura in opera di contorni sia interni che esterni in pietra, eseguiti in massello con sezione prismatica costante di circa 150x150 mm, con facce viste rullate con bordo di contenimento levigato, facce non viste a spacco e teste segate ortogonali al piano.Nel prezzo si intendono compresi e compensati gli oneri per il taglio, lo sfrido, il rispetto della marcatura CE, la dichiarazione di prestazione (DOP/DDP) secondo quanto previsto dal regolamento EU 305/2011, l'uso di specifiche tecniche dei componenti edilizi e di cantiere, nonche' di procedure tecniche, in sintonia con quanto previsto dal DM 24/12/2015 e ss.mm.ii. in materia di "Criteri Ambientali Minimi" e quanto altro necessario per dare il materiale fornito a pie' d'operaSara' misurato a metrocubo il minimo parallelepipedo circoscritto a ciascun pezzo in vista.
			005	Pietra bianca o rosa della Lessinia	m³		3.701,00
			007	Granito rosa di Predazzo	m³		5.365,00
			009	Tonalite dell'Adamello	m³		4.974,00
			010	Trani bronzetto	m³		3.689,00
			015	Rosso di Trento	m³		4.157,00
			020	Verdello di Trento	m³		3.947,00

	B_21_02			MATERIALI A PIE' D'OPERA - PAVIMENTI INTERNI. Nei prezzi dei materiali a pie' d'opera di seguito esposti si intende comprenso e compensato l'onere relativo ai trasporti, al carico ed allo scarico in cantiere, le spese generali e l'utile dell'Impresa.I materiali dovranno essere di ottima qualita', rispecchiare le caratteristiche dei relativi Capitolati Speciali d'Appalto nonche' le normative vigenti.
		B_21_02_0005		PAVIMENTO IN PIETRA 18-20 mm. Fornitura in opera di pavimento in pietra eseguito in lastre dello spessore di 18-20 mm e delle dimensioni di 25-30x50-60 cm, 30-35x60-75 cm o 30-40x30-40 cm con faccia vista levigata e semilucidata, faccia inferiore grezza di sega e coste fresate a giunto. Il pavimento, inoltre, dovra' essere in possesso di un coefficiente di attrito conforme a quanto previsto dal DPR 24 luglio 1996, n. 503 recante norme per l'eliminazione delle barriere architettoniche negli edifici, spazi e servizi pubblici.Nel prezzo si intendono compresi e compensati gli oneri per il taglio, lo sfrido, il rispetto della marcatura CE, la dichiarazione di prestazione (DOP/DDP) secondo quanto previsto dal regolamento EU 305/2011, l'uso di specifiche tecniche dei componenti edilizi e di cantiere, nonche' di procedure tecniche, in sintonia con quanto previsto dal DM 24/12/2015 e ss.mm.ii. in materia di "Criteri Ambientali Minimi" e quanto altro necessario per dare il materiale fornito a pie' d'opera
			002	Tonalite dell'Adamello	m²		98,70
			003	Rosa di Predazzo	m²		108,50
			005	Rosa sardo	m²		61,07
			010	Botticino classico	m²		40,13
			015	Trani bronzetto	m²		44,44
			020	Rosso di Trento	m²		40,13
			025	Verdello di Trento	m²		40,13
		B_21_02_0010		PEDATE IN PIETRA 30 mm. Fornitura in opera di rivestimento delle pedate di gradini eseguito in pietra a lastra unica dello spessore di 30 mm, con faccia vista levigata e semilucidata fuori opera, faccia inferiore grezza di sega, coste fresate ortogonali al piano con lati in vista levigati, lucidati e smussati. La pedata, inoltre, dovra' essere in possesso di un coefficiente di attrito conforme a quanto previsto dal DPR 24 luglio 1996, n. 503 recante norme per l'eliminazione delle barriere architettoniche negli edifici, spazi e servizi pubblici.Nel prezzo si intendono compresi e compensati gli oneri per il taglio, lo sfrido, il rispetto della marcatura CE, la dichiarazione di prestazione (DOP/DDP) secondo quanto previsto dal regolamento EU 305/2011, l'uso di specifiche tecniche dei componenti edilizi e di cantiere, nonche' di procedure tecniche, in sintonia con quanto previsto dal DM 24/12/2015 e ss.mm.ii. in materia di "Criteri Ambientali Minimi" e quanto altro necessario per dare il materiale fornito a pie' d'opera
			003	Tonalite dell'Adamello	m²		211,40
			005	Rosa sardo	m²		151,70
			007	Rosa di Predazzo	m²		228,70
			010	Botticino classico	m²		135,70
			015	Trani bronzetto	m²		149,50
			020	Rosso di Trento	m²		149,50
			025	Verdello di Trento	m²		130,10
		B_21_02_0015		ALZATE IN PIETRA. Fornitura in opera di rivestimento delle alzate di gradini eseguito in pietra in lastra unica dello spessore di 20 mm, con faccia vista levigata e lucidata fuori opera, faccia inferiore grezza di sega, coste fresate ortogonali al piano con lati in vista levigati, lucidati e smussatI.Nel prezzo si intendono compresi e compensati gli oneri per lo scuretto lucido di 10x10 mm, il taglio, lo sfrido, il rispetto della marcatura CE, la dichiarazione di prestazione (DOP/DDP) secondo quanto previsto dal regolamento EU 305/2011, l'uso di specifiche tecniche dei componenti edilizi e di cantiere, nonche' di procedure tecniche, in sintonia con quanto previsto dal DM 24/12/2015 e ss.mm.ii. in materia di "Criteri Ambientali Minimi" e quanto altro necessario per dare il materiale fornito a pie' d'opera
			003	Tonalite dell'Adamello	m²		192,70
			005	Rosa sardo	m²		134,80
			007	Rosa di Predazzo	m²		206,50
			010	Botticino classico	m²		118,30
			015	Trani bronzetto	m²		127,60
			020	Rosso di Trento	m²		127,60
			025	Verdello di Trento	m²		114,60
		B_21_02_0020		BATTISCOPA IN PIETRA. Fornitura in opera di battiscopa in pietra, eseguito in lastre a correre dello spessore di 10 mm, e di altezza fino a 8 cm, con faccia vista levigata e lucidata fuori opera, faccia inferiore grezza di sega, coste fresate ortogonali al piano con lati in vista levigati, lucidati e smussati. Nel prezzo si intendono compresi e compensati gli oneri per il taglio, lo sfrido, il rispetto della marcatura CE, la dichiarazione di prestazione (DOP/DDP) secondo quanto previsto dal regolamento EU 305/2011, l'uso di specifiche tecniche dei componenti edilizi e di cantiere, nonche' di procedure tecniche, in sintonia con quanto previsto dal DM 24/12/2015 e ss.mm.ii. in materia di "Criteri Ambientali Minimi" e quanto altro necessario per dare il materiale fornito a pie' d'opera
			003	Tonalite dell'Adamello	m		15,29
			005	Rosa sardo	m		7,40
			007	Rosa di Predazzo	m		16,82
			010	Botticino classico	m		4,32
			015	Trani bronzetto	m		4,32
			020	Rosso di Trento	m		4,32
			025	Verdello di Trento	m		4,32
		B_21_02_0025		ZOCCOLINO IN PIETRA. Fornitura in opera di zoccolino in pietra, eseguito in lastre a correre dello spessore di 20 mm, e di altezza 18 cm, con faccia vista levigata e lucidata fuori opera, faccia inferiore grezza di sega, coste fresate ortogonali al piano con lati in vista levigati, lucidati e smussati.Nel prezzo si intendono compresi e compensati gli oneri per il taglio, lo sfrido, il rispetto della marcatura CE, la dichiarazione di prestazione (DOP/DDP) secondo quanto previsto dal regolamento EU 305/2011, l'uso di specifiche tecniche dei componenti edilizi e di cantiere, nonche' di procedure tecniche, in sintonia con quanto previsto dal DM 24/12/2015 e ss.mm.ii. in materia di "Criteri Ambientali Minimi" e quanto altro necessario per dare il materiale fornito a pie' d'opera
			003	Tonalite dell'Adamello	m		24,86
			005	Rosa sardo	m		14,43
			007	Rosa di Predazzo	m		27,34
			010	Botticino classico	m		13,33
			015	Trani bronzetto	m		14,99
			020	Rosso di Trento	m		14,99
			025	Verdello di Trento	m		12,66
		B_21_02_0030		ZOCCOLINO IN PIETRA PER GRADINI. Fornitura in opera di zoccolino in pietra per gradini di rampe scala, eseguito in lastre a nastro, gradoni o rampante dello spessore di 20 mm, con faccia vista levigata e lucidata fuori opera, faccia inferiore grezza di sega, coste fresate ortogonali al piano con lati in vista levigati, lucidati e smussati.Nel prezzo si intendono compresi e compensati gli oneri per il taglio, lo sfrido, il rispetto della marcatura CE, la dichiarazione di prestazione (DOP/DDP) secondo quanto previsto dal regolamento EU 305/2011, l'uso di specifiche tecniche dei componenti edilizi e di cantiere, nonche' di procedure tecniche, in sintonia con quanto previsto dal DM 24/12/2015 e ss.mm.ii. in materia di "Criteri Ambientali Minimi" e quanto altro necessario per dare il materiale fornito a pie' d'opera
			003	Tonalite dell'Adamello	cad.		8,29
			005	Rosa sardo	cad.		4,81
			007	Rosa di Predazzo	cad.		9,11
			010	Botticino classico	cad.		4,44
			015	Trani bronzetto	cad.		5,00
			020	Rosso di Trento	cad.		5,00
			025	Verdello di Trento	cad.		4,22
		B_21_02_0035		SOGLIE INTERNE IN PIETRA 20 mm. Fornitura in opera di soglie interne in pietra, eseguite a lastra unica dello spessore di 20 mm e larghezza variabile, con faccia vista levigata e semilucidata fuori opera, faccia inferiore grezza di sega e coste fresate a giunto. La soglia, inoltre, dovra' essere in possesso di un coefficiente di attrito conforme a quanto previsto dal DPR 24 luglio 1996, n. 503 recante norme per l'eliminazione delle barriere architettoniche negli edifici, spazi e servizi pubblici.Nel prezzo si intendono compresi e compensati gli oneri per il taglio, lo sfrido, il rispetto della marcatura CE, la dichiarazione di prestazione (DOP/DDP) secondo quanto previsto dal regolamento EU 305/2011, l'uso di specifiche tecniche dei componenti edilizi e di cantiere, nonche' di procedure tecniche, in sintonia con quanto previsto dal DM 24/12/2015 e ss.mm.ii. in materia di "Criteri Ambientali Minimi" e quanto altro necessario per dare il materiale fornito a pie' d'opera
			003	Tonalite dell'Adamello	m²		138,10
			005	Rosa sardo	m²		80,20
			007	Rosa di Predazzo	m²		151,90
			010	Botticino classico	m²		74,00
			015	Trani bronzetto	m²		83,30
			020	Rosso di Trento	m²		83,30
			025	Verdello di Trento	m²		70,30
		B_21_02_0040		SOGLIE ESTERNE IN PIETRA 30 mm. Fornitura in opera di soglie esterne in pietra, eseguite a lastra unica dello spessore di 30 mm e larghezza variabile, con faccia vista levigata e semilucidata fuori opera, faccia inferiore grezza di sega, coste fresate ortogonali al piano con lati in vista levigati, lucidati e smussati. La soglia, inoltre, dovra' essere in possesso di un coefficiente di attrito conforme a quanto previsto dal DPR 24 luglio 1996, n. 503 recante norme per l'eliminazione delle barriere architettoniche negli edifici, spazi e servizi pubblici.Nel prezzo si intendono compresi e compensati gli oneri per la formazione di gocciolatoio, il taglio, lo sfrido, il rispetto della marcatura CE, la dichiarazione di prestazione (DOP/DDP) secondo quanto previsto dal regolamento EU 305/2011, l'uso di specifiche tecniche dei componenti edilizi e di cantiere, nonche' di procedure tecniche, in sintonia con quanto previsto dal DM 24/12/2015 e ss.mm.ii. in materia di "Criteri Ambientali Minimi" e quanto altro necessario per dare il materiale fornito a pie' d'opera
			003	Tonalite dell'Adamello	m²		172,60
			005	Rosa sardo	m²		112,90
			007	Rosa di Predazzo	m²		189,90
			010	Botticino classico	m²		103,60
			015	Trani bronzetto	m²		117,50
			020	Rosso di Trento	m²		117,50
			025	Verdello di Trento	m²		98,10

	B_21_03			MATERIALI A PIE' D'OPERA - PAVIMENTI ESTERNI. Nei prezzi dei materiali a pie' d'opera di seguito esposti si intende comprenso e compensato l'onere relativo ai trasporti, al carico ed allo scarico in cantiere, le spese generali e l'utile dell'Impresa.I materiali dovranno essere di ottima qualita', rispecchiare le caratteristiche dei relativi Capitolati Speciali d'Appalto nonche' le normative vigenti.
		B_21_03_0070		PAVIMENTO IN PIETRA 30 mm. Fornitura in opera di pavimento in pietra eseguito in lastre dello spessore di 30 mm e delle dimensioni di 30x60 cm, con faccia vista segata e bocciardata fuori opera, faccia inferiore grezza di sega e coste fresate a giunto. Il pavimento, inoltre, dovra' essere in possesso di un coefficiente di attrito conforme a quanto previsto dal DPR 24 luglio 1996, n. 503 recante norme per l'eliminazione delle barriere architettoniche negli edifici, spazi e servizi pubblici.Nel prezzo si intendono compresi e compensati gli oneri per il taglio, lo sfrido, il rispetto della marcatura CE, la dichiarazione di prestazione (DOP/DDP) secondo quanto previsto dal regolamento EU 305/2011, l'uso di specifiche tecniche dei componenti edilizi e di cantiere, nonche' di procedure tecniche, in sintonia con quanto previsto dal DM 24/12/2015 e ss.mm.ii. in materia di "Criteri Ambientali Minimi" e quanto altro necessario per dare il materiale fornito a pie' d'opera
			003	Tonalite dell'Adamello	m²		191,20
			005	Pietra bianca o rosa della Lessinia da 50-100x50x 3-4 cm	m²		50,48
			007	Rosa di Predazzo	m²		208,80
			010	Trani bronzetto	m²		134,90
			015	Rosso di Trento	m²		134,90
			020	Verdello di Trento	m²		115,10
		B_21_03_0075		PEDATE IN PIETRA 40 mm. Fornitura in opera di rivestimento delle pedate di gradini eseguito in pietra a lastre di grandi dimensioni dello spessore di 40 mm, con faccia vista segata e bocciardata fuori opera, faccia inferiore grezza di sega e coste fresate ortogonali al piano con lati in vista carteggiati. Le pedate, inoltre, dovranno essere in possesso di un coefficiente di attrito conforme a quanto previsto dal DPR 24 luglio 1996, n. 503 recante norme per l'eliminazione delle barriere architettoniche negli edifici, spazi e servizi pubblici.Nel prezzo si intendono compresi e compensati gli oneri per il taglio, lo sfrido, il rispetto della marcatura CE, la dichiarazione di prestazione (DOP/DDP) secondo quanto previsto dal regolamento EU 305/2011, l'uso di specifiche tecniche dei componenti edilizi e di cantiere, nonche' di procedure tecniche, in sintonia con quanto previsto dal DM 24/12/2015 e ss.mm.ii. in materia di "Criteri Ambientali Minimi" e quanto altro necessario per dare il materiale fornito a pie' d'opera
			003	Tonalite dell'Adamello	m²		187,40
			004	Rosa di Predazzo	m²		204,70
			005	Trani bronzetto	m²		132,30
			010	Rosso di Trento	m²		132,30
			015	Verdello di Trento	m²		112,90
		B_21_03_0080		ALZATE IN PIETRA. Fornitura in opera di rivestimento delle alzate di gradini eseguito in pietra in lastre di grandi dimensioni dello spessore di 20 mm, con faccia vista segata e carteggiata fuori opera, faccia inferiore grezza di sega e coste fresate ortogonali al piano con lati in vista smussati e carteggiati.Nel prezzo si intendono compresi e compensati gli oneri per lo scuretto di 10x10 mm, il taglio, lo sfrido, il rispetto della marcatura CE, la dichiarazione di prestazione (DOP/DDP) secondo quanto previsto dal regolamento EU 305/2011, l'uso di specifiche tecniche dei componenti edilizi e di cantiere, nonche' di procedure tecniche, in sintonia con quanto previsto dal DM 24/12/2015 e ss.mm.ii. in materia di "Criteri Ambientali Minimi" e quanto altro necessario per dare il materiale fornito a pie' d'opera
			001	Tonalite dell'Adamello	m²		190,30
			002	Rosa di Predazzo	m²		204,10
			005	Trani bronzetto	m²		126,00
			010	Rosso di Trento	m²		126,00
			015	Verdello di Trento	m²		113,00
		B_21_03_0085		BATTISCOPA IN PIETRA. Fornitura in opera di battiscopa in pietra eseguito in lastre a correre dello spessore di 10 mm, e di altezza fino a 8 cm, con faccia vista segata e carteggiata fuori opera, faccia inferiore grezza di sega e coste fresate ortogonali al piano con lati in vista smussati e carteggiati.Nel prezzo si intendono compresi e compensati gli oneri per il taglio, lo sfrido, il rispetto della marcatura CE, la dichiarazione di prestazione (DOP/DDP) secondo quanto previsto dal regolamento EU 305/2011, l'uso di specifiche tecniche dei componenti edilizi e di cantiere, nonche' di procedure tecniche, in sintonia con quanto previsto dal DM 24/12/2015 e ss.mm.ii. in materia di "Criteri Ambientali Minimi" e quanto altro necessario per dare il materiale fornito a pie' d'opera
			001	Tonalite dell'Adamello	m		15,29
			002	Rosa di Predazzo	m		16,82
			005	Trani bronzetto	m		4,32
			010	Rosso di Trento	m		4,32
			015	Verdello di Trento	m		4,32
		B_21_03_0090		ZOCCOLINO IN PIETRA. Fornitura in opera di zoccolino in pietra eseguito in lastre a correre dello spessore di 20 mm, e di altezza di 18 cm, con faccia vista segata e carteggiata fuori opera, faccia inferiore grezza di sega e coste fresate ortogonali al piano con lati in vista smussati e carteggiati.Nel prezzo si intendono compresi e compensati gli oneri per il taglio, lo sfrido, il rispetto della marcatura CE, la dichiarazione di prestazione (DOP/DDP) secondo quanto previsto dal regolamento EU 305/2011, l'uso di specifiche tecniche dei componenti edilizi e di cantiere, nonche' di procedure tecniche, in sintonia con quanto previsto dal DM 24/12/2015 e ss.mm.ii. in materia di "Criteri Ambientali Minimi" e quanto altro necessario per dare il materiale fornito a pie' d'opera
			001	Tonalite dell'Adamello	m		24,86
			002	Rosa di Predazzo	m		27,34
			005	Trani bronzetto	m		14,99
			010	Rosso di Trento	m		14,99
			015	Verdello di Trento	m		12,66
		B_21_03_0095		ZOCCOLINO IN PIETRA PER GRADINI. Fornitura in opera di zoccolino in pietra per gradini di rampe scala, eseguito in lastre a nastro, gradoni o rampante dello spessore di 20 mm, con faccia vista segata e carteggiata fuori opera, faccia inferiore grezza di sega e coste fresate ortogonali al piano con lati in vista smussati e carteggiati.Nel prezzo si intendono compresi e compensati gli oneri per il taglio, lo sfrido, il rispetto della marcatura CE, la dichiarazione di prestazione (DOP/DDP) secondo quanto previsto dal regolamento EU 305/2011, l'uso di specifiche tecniche dei componenti edilizi e di cantiere, nonche' di procedure tecniche, in sintonia con quanto previsto dal DM 24/12/2015 e ss.mm.ii. in materia di "Criteri Ambientali Minimi" e quanto altro necessario per dare il materiale fornito a pie' d'opera
			001	Tonalite dell'Adamello	cad.		22,68
			002	Rosa di Predazzo	cad.		24,95
			005	Trani bronzetto	cad.		12,33
			010	Rosso di Trento	cad.		10,48
			015	Verdello di Trento	cad.		10,48
		B_21_03_0100		CORDONI IN PIETRA. Fornitura in opera di cordoni in eseguiti in masselli a correre della sezione di 10x25 cm, con faccia interna nascosta grezza di sega, faccia esterna vista e testa superiore segate e bocciardate, coste fresate a giunto e spigoli in vista smussati.Nel prezzo si intendono compresi e compensati gli oneri il taglio, lo sfrido, il rispetto della marcatura CE, la dichiarazione di prestazione (DOP/DDP) secondo quanto previsto dal regolamento EU 305/2011, l'uso di specifiche tecniche dei componenti edilizi e di cantiere, nonche' di procedure tecniche, in sintonia con quanto previsto dal DM 24/12/2015 e ss.mm.ii. in materia di "Criteri Ambientali Minimi" e quanto altro necessario per dare il materiale fornito a pie' d'opera
			001	Tonalite dell'Adamello	m		111,90
			002	Rosa di Predazzo	m		121,70
			005	Trani bronzetto	m		82,10
			010	Rosso di Trento	m		93,80
			015	Verdello di Trento	m		88,60
		B_21_03_0105		CUNETTA IN PIETRA. Fornitura in opera di cunetta laterale in lastre in pietra eseguite in lastre a correre dello spessore di 40 mm, con faccia vista segata e bocciardata fuori opera, faccia inferiore grezza di sega e coste fresate ortogonali al piano. Le cunette, inoltre, dovranno essere in possesso di un coefficiente di attrito conforme a quanto previsto dal DPR 24 luglio 1996, n. 503 recante norme per l'eliminazione delle barriere architettoniche negli edifici, spazi e servizi pubblici.Nel prezzo si intendono compresi e compensati gli oneri per il taglio, lo sfrido, il rispetto della marcatura CE, la dichiarazione di prestazione (DOP/DDP) secondo quanto previsto dal regolamento EU 305/2011, l'uso di specifiche tecniche dei componenti edilizi e di cantiere, nonche' di procedure tecniche, in sintonia con quanto previsto dal DM 24/12/2015 e ss.mm.ii. in materia di "Criteri Ambientali Minimi" e quanto altro necessario per dare il materiale fornito a pie' d'opera
			001	Tonalite dell'Adamello con lastre larghe 25 cm	m		55,49
			002	Tonalite dell'Adamello con lastre larghe 40 cm	m		88,80
			003	Rosa di Predazzo con lastre larghe 25 cm	m		60,67
			004	Rosa di Predazzo con lastre larghe 40 cm	m		97,10
			005	Trani bronzetto con lastre larghe 25 cm	m		41,63
			010	Trani bronzetto con lastre larghe 40 cm	m		66,61
			015	Rosso di Trento con lastre larghe 25 cm	m		41,48
			020	Rosso di Trento con lastre larghe 40 cm	m		66,37
			025	Verdello di Trento con lastre larghe 25 cm	m		35,01
			030	Verdello di Trento con lastre larghe 40 cm	m		56,02
		B_21_03_0110		SOGLIE CARRAIE IN PIETRA. Fornitura in opera di soglie carraie in pietra eseguite in lastre a correre dello spessore di 60 mm e della larghezza di 40 cm, con faccia vista segata e bocciardata fuori opera, faccia inferiore grezza di sega e coste segate ortogonali al piano. Le soglie, inoltre, dovranno essere in possesso di un coefficiente di attrito conforme a quanto previsto dal DPR 24 luglio 1996, n. 503 recante norme per l'eliminazione delle barriere architettoniche negli edifici, spazi e servizi pubblici.Nel prezzo si intendono compresi e compensati gli oneri per il taglio, lo sfrido, il rispetto della marcatura CE, la dichiarazione di prestazione (DOP/DDP) secondo quanto previsto dal regolamento EU 305/2011, l'uso di specifiche tecniche dei componenti edilizi e di cantiere, nonche' di procedure tecniche, in sintonia con quanto previsto dal DM 24/12/2015 e ss.mm.ii. in materia di "Criteri Ambientali Minimi" e quanto altro necessario per dare il materiale fornito a pie' d'opera
			001	Tonalite dell'Adamello	m		116,40
			002	Rosa di Predazzo	m		127,50
			005	Trani bronzetto	m		94,00
			010	Rosso di Trento	m		94,00
			015	Verdello di Trento	m		78,50
		B_21_03_0115		PLINTI CARRAI IN PIETRA. Fornitura in opera di plinti carrai in pietra eseguiti in masselli delle dimensioni di 40x40 cm, con faccia vista segata e bocciardata fuori opera, faccia inferiore grezza di sega, coste fresate ortogonali al piano e spigoli in vista smussati. I plinti, inoltre, dovranno essere in possesso di un coefficiente di attrito conforme a quanto previsto dal DPR 24 luglio 1996, n. 503 recante norme per l'eliminazione delle barriere architettoniche negli edifici, spazi e servizi pubblici.Nel prezzo si intendono compresi e compensati gli oneri per il taglio, lo sfrido, il rispetto della marcatura CE, la dichiarazione di prestazione (DOP/DDP) secondo quanto previsto dal regolamento EU 305/2011, l'uso di specifiche tecniche dei componenti edilizi e di cantiere, nonche' di procedure tecniche, in sintonia con quanto previsto dal DM 24/12/2015 e ss.mm.ii. in materia di "Criteri Ambientali Minimi" e quanto altro necessario per dare il materiale fornito a pie' d'opera
			002	Tonalite dell'Adamello	cad.		207,50
			004	Granito rosa di Predazzo	cad.		227,90
			005	Trani bronzetto	cad.		149,40
			010	Rosso di Trento	cad.		173,70
			015	Verdello di Trento	cad.		162,80

	B_21_10			LAVORI COMPIUTI - CONTORNI, BANCALI E MASSELLI. Nei prezzi dei lavori compiuti di seguito esposti cosi' come descritti dalle singole voci si intendono compresi e compensati gli oneri relativi ai trasporti, al carico ed allo scarico in cantiere, i sollevamenti ai piani, le spese generali e l'utile dell'Impresa.
		B_21_10_0010		BANCALI IN PIETRA 30 mm. Fornitura e posa in opera di bancali sia interni che esterni in pietra, eseguiti a lastra unica con sezione prismatica costante dello spessore di 30 mm e larghezza variabile, con faccia vista levigata e lucidata fuori opera, faccia inferiore grezza di sega, coste fresate ortogonali al piano con lati in vista levigati, lucidati e smussati, posata con malta cementizia dosata a 250 kg di cemento tipo R 3.25 per metrocubo di sabbia a granulometria idonea.Nel prezzo si intendono compresi e compensati gli oneri per la fornitura e posa della malta, la formazione di eventuale gocciolatoio, le riprese e le stuccature di intonaco, il taglio, lo sfrido, il rispetto della marcatura CE, la dichiarazione di prestazione (DOP/DDP) secondo quanto previsto dal regolamento EU 305/2011, l'uso di specifiche tecniche dei componenti edilizi e di cantiere, nonche' di procedure tecniche, in sintonia con quanto previsto dal DM 24/12/2015 e ss.mm.ii. in materia di "Criteri Ambientali Minimi" e quanto altro necessario per dare il lavoro finito a regola d'arte.
			005	Granito rosa sardo	m²		215,50
			007	Granito rosa di Predazzo	m²		292,50
			009	Tonalite dell'Adamello	m²		275,20
			010	Botticino classico	m²		204,20
			015	Trani bronzetto	m²		218,00
			020	Rosso di Trento	m²		218,00
			025	Verdello di Trento	m²		198,60
		B_21_10_0020		CONTORNI IN PIETRA DA 30 mm. Fornitura e posa in opera di contorni sia interni che esterni in pietra, eseguiti a lastre uniche con sezione prismatica costante dello spessore di 30 mm e larghezza fino a 150 mm, con faccia vista levigata e lucidata fuori opera, faccia inferiore grezza di sega, coste fresate ortogonali al piano con lati in vista levigati, lucidati e smussati, posate con malta cementizia dosata a 250 kg di cemento tipo R 3.25 per metrocubo di sabbia a granulometria idonea.Nel prezzo si intendono compresi e compensati gli oneri per la fornitura e posa della malta, la sigillatura degli interstizi, le riprese e le stuccature di intonaco, il taglio, lo sfrido, il rispetto della marcatura CE, la dichiarazione di prestazione (DOP/DDP) secondo quanto previsto dal regolamento EU 305/2011, l'uso di specifiche tecniche dei componenti edilizi e di cantiere, nonche' di procedure tecniche, in sintonia con quanto previsto dal DM 24/12/2015 e ss.mm.ii. in materia di "Criteri Ambientali Minimi" e quanto altro necessario per dare il lavoro finito a regola d'arte.Sara' misurata la superficie vista in proiezione verticale od orizzontale.
			005	Granito rosa sardo	m²		261,10
			007	Granito rosa di Predazzo	m²		338,10
			009	Tonalite dell'Adamello	m²		320,80
			010	Botticino classico	m²		251,90
			015	Trani bronzetto	m²		265,70
			020	Rosso di Trento	m²		265,70
			025	Verdello di Trento	m²		246,30
		B_21_10_0025		CONTORNI IN PIETRA DA 50 mm. Fornitura e posa in opera di contorni sia interni che esterni in pietra, eseguiti a lastre uniche con sezione prismatica costante dello spessore di 50 mm e larghezza fino a 150 mm, con faccia vista levigata e lucidata fuori opera, faccia inferiore grezza di sega, coste fresate ortogonali al piano con lati in vista levigati, lucidati e smussati, posate con malta cementizia dosata a 250 kg di cemento tipo R 3.25 per metrocubo di sabbia a granulometria idonea.Nel prezzo si intendono compresi e compensati gli oneri per la fornitura e posa della malta, la sigillatura degli interstizi, le riprese e le stuccature di intonaco, il taglio, lo sfrido, il rispetto della marcatura CE, la dichiarazione di prestazione (DOP/DDP) secondo quanto previsto dal regolamento EU 305/2011, l'uso di specifiche tecniche dei componenti edilizi e di cantiere, nonche' di procedure tecniche, in sintonia con quanto previsto dal DM 24/12/2015 e ss.mm.ii. in materia di "Criteri Ambientali Minimi" e quanto altro necessario per dare il lavoro finito a regola d'arte.Sara' misurata la superficie vista in proiezione verticale od orizzontale.
			005	Granito rosa sardo	m²		326,60
			007	Granito rosa di Predazzo	m²		482,90
			009	Tonalite dell'Adamello	m²		390,00
			010	Botticino classico	m²		311,20
			015	Trani bronzetto	m²		334,30
			020	Rosso di Trento	m²		334,30
			025	Verdello di Trento	m²		302,00
		B_21_10_0030		CONTORNI IN PIETRA MASSELLO 150x150 mm. Fornitura e posa in opera di contorni sia interni che esterni in pietra, eseguiti in massello con sezione prismatica costante di circa 150x150 mm, con facce viste rullate con bordo di contenimento levigato, facce non viste a spacco e teste segate ortogonali al piano, posati con malta cementizia dosata a 250 kg di cemento tipo R 3.25 per metrocubo di sabbia a granulometria idonea con l'ausilio di grappe metalliche di ancoraggio in numero e dimensioni sufficienti a garantire stabilita' all'intero manufatto.Nel prezzo si intendono compresi e compensati gli oneri per la formazione ed il disfacimento dei ponteggi, la fornitura e posa della malta, la sigillatura degli interstizi, le riprese e le stuccature di intonaco, il taglio, lo sfrido, il rispetto della marcatura CE, la dichiarazione di prestazione (DOP/DDP) secondo quanto previsto dal regolamento EU 305/2011, l'uso di specifiche tecniche dei componenti edilizi e di cantiere, nonche' di procedure tecniche, in sintonia con quanto previsto dal DM 24/12/2015 e ss.mm.ii. in materia di "Criteri Ambientali Minimi" e quanto altro necessario per dare il lavoro finito a regola d'arte.Sara' misurato a metrocubo il minimo parallelepipedo circoscritto a ciascun pezzo in vista.
			005	Pietra bianca o rosa della Lessinia	m³		5.354,00
			007	Granito rosa di Predazzo	m³		7.129,00
			009	Tonalite dell'Adamello	m³		6.737,00
			010	Trani bronzetto	m³		5.236,00
			015	Rosso di Trento	m³		5.810,00
			020	Verdello di Trento	m³		5.601,00
		B_21_10_0040	005	POSA MANUFATTI IN PIETRA MASSELLO. Posa in opera di manufatti con sezione prismatica costante in pietra massello di qualsiasi tipo con malta cementizia dosata a 250 kg di cemento tipo R 3.25 per metrocubo di sabbia a granulometria idonea con l'ausilio di grappe metalliche di ancoraggio in numero e dimensioni sufficienti a garantire stabilita' all'intero manufatto.Nel prezzo si intendono compresi e compensati gli oneri per la formazione ed il disfacimento dei ponteggi, la fornitura e posa della malta, la sigillatura degli interstizi, le riprese e le stuccature di intonaco, il taglio, il rispetto della marcatura CE, la dichiarazione di prestazione (DOP/DDP) secondo quanto previsto dal regolamento EU 305/2011, l'uso di specifiche tecniche dei componenti edilizi e di cantiere, nonche' di procedure tecniche, in sintonia con quanto previsto dal DM 24/12/2015 e ss.mm.ii. in materia di "Criteri Ambientali Minimi" e quanto altro necessario per dare il lavoro finito a regola d'arte.	m		29,91

	B_21_20			LAVORI COMPIUTI - PAVIMENTI INTERNI. Nei prezzi dei lavori compiuti di seguito esposti cosi' come descritti dalle singole voci si intendono compresi e compensati gli oneri relativi ai trasporti, al carico ed allo scarico in cantiere, i sollevamenti ai piani, le spese generali e l'utile dell'Impresa.
		B_21_20_0005		PAVIMENTO IN PIETRA 18-20 mm. Fornitura e posa in opera di pavimento in pietra eseguito in lastre dello spessore di 18-20 mm e delle dimensioni di 25-30x50-60 cm, 30-35x60-75 cm o 30-40x30-40 cm con faccia vista levigata e semilucidata, faccia inferiore grezza di sega e coste fresate a giunto, posate a giunto unito mediante spalmatura con spatola dentata di collante a base cementizia additivato con lattice resinoso. Il pavimento inoltre dovra' essere in possesso di un coefficiente di attrito conforme a quanto previsto dal DPR 24 luglio 1996, n. 503 recante norme per l'eliminazione delle barriere architettoniche negli edifici, spazi e servizi pubblici.Nel prezzo si intendono compresi e compensati gli oneri per la pulizia del fondo di appoggio con detergenti caustici, la fornitura e posa del collante, la formazione di giunti elastici di frazionamento in PVC formanti riquadri da 4.00x4.00 m e comunque non superiori a 20.00 m², la sigillatura degli interstizi, la successiva pulitura superficiale con idonei detergenti, la risciacquatura assorbendo l'acqua in eccesso con idonei sistemi, il taglio, lo sfrido, il rispetto della marcatura CE, la dichiarazione di prestazione (DOP/DDP) secondo quanto previsto dal regolamento EU 305/2011, l'uso di specifiche tecniche dei componenti edilizi e di cantiere, nonche' di procedure tecniche, in sintonia con quanto previsto dal DM 24/12/2015 e ss.mm.ii. in materia di "Criteri Ambientali Minimi" e quanto altro necessario per dare il lavoro finito a regola d'arte.
			002	Tonalite dell'Adamello	m²		127,00
			003	Rosa di Predazzo	m²		136,80
			005	Rosa sardo	m²		89,42
			010	Botticino classico	m²		68,47
			015	Trani bronzetto	m²		72,78
			020	Rosso di Trento	m²		68,47
			025	Verdello di Trento	m²		68,47
		B_21_20_0010		PEDATE IN PIETRA 30 mm. Fornitura e posa in opera di rivestimento delle pedate di gradini eseguito in pietra a lastra unica dello spessore di 30 mm, con faccia vista levigata e semilucidata fuori opera, faccia inferiore grezza di sega, coste fresate ortogonali al piano con lati in vista levigati, lucidati e smussati, posata su massetto di sottofondo di qualsiasi spessore eseguito in malta cementizia dosata a 250 kg di cemento tipo R 3.25 per metrocubo di sabbia a granulometria idonea. La pedata inoltre dovra' essere in possesso di un coefficiente di attrito conforme a quanto previsto dal DPR 24 luglio 1996, n. 503 recante norme per l'eliminazione delle barriere architettoniche negli edifici, spazi e servizi pubblici.Nel prezzo si intendono compresi e compensati gli oneri per la fornitura e posa del del massetto, lo spolvero superficiale con cemento, la protezione superficiale provvisoria con impasto di gesso, le riprese e le stuccature di intonaco, la fascia antisdrucciolo, il taglio, lo sfrido, il rispetto della marcatura CE, la dichiarazione di prestazione (DOP/DDP) secondo quanto previsto dal regolamento EU 305/2011, l'uso di specifiche tecniche dei componenti edilizi e di cantiere, nonche' di procedure tecniche, in sintonia con quanto previsto dal DM 24/12/2015 e ss.mm.ii. in materia di "Criteri Ambientali Minimi" e quanto altro necessario per dare il lavoro finito a regola d'arte.
			003	Tonalite dell'Adamello	m²		267,40
			005	Rosa sardo	m²		207,70
			007	Rosa di Predazzo	m²		284,70
			010	Botticino classico	m²		191,70
			015	Trani bronzetto	m²		205,50
			020	Rosso di Trento	m²		205,50
			025	Verdello di Trento	m²		186,10
		B_21_20_0015		ALZATE IN PIETRA. Fornitura e posa in opera di rivestimento delle alzate di gradini eseguito in pietra in lastra unica dello spessore di 20 mm, con faccia vista levigata e lucidata fuori opera, faccia inferiore grezza di sega, coste fresate ortogonali al piano con lati in vista levigati, lucidati e smussati, posata con malta cementizia dosata a 250 kg di cemento tipo R 3.25 per metrocubo di sabbia a granulometria idonea.Nel prezzo si intendono compresi e compensati gli oneri per la fornitura e posa della malta, le riprese e le stuccature di intonaco, lo scuretto lucido di 10x10 mm, il taglio, lo sfrido, il rispetto della marcatura CE, la dichiarazione di prestazione (DOP/DDP) secondo quanto previsto dal regolamento EU 305/2011, l'uso di specifiche tecniche dei componenti edilizi e di cantiere, nonche' di procedure tecniche, in sintonia con quanto previsto dal DM 24/12/2015 e ss.mm.ii. in materia di "Criteri Ambientali Minimi" e quanto altro necessario per dare il lavoro finito a regola d'arte.
			003	Tonalite dell'Adamello	m²		239,50
			005	Rosa sardo	m²		181,60
			007	Rosa di Predazzo	m²		253,30
			010	Botticino classico	m²		165,20
			015	Trani bronzetto	m²		174,40
			020	Rosso di Trento	m²		174,40
			025	Verdello di Trento	m²		161,50
		B_21_20_0020		BATTISCOPA IN PIETRA. Fornitura e posa in opera di battiscopa in pietra, eseguito in lastre a correre dello spessore di 10 mm, e di altezza fino a 8 cm, con faccia vista levigata e lucidata fuori opera, faccia inferiore grezza di sega, coste fresate ortogonali al piano con lati in vista levigati, lucidati e smussati, posate a giunto unito con malta cementizia dosata a 250 kg di cemento tipo R 3.25 per metrocubo di sabbia a granulometria idonea.Nel prezzo si intendono compresi e compensati gli oneri per la fornitura e posa della malta, la sigillatura degli interstizi, le riprese e le stuccature di intonaco, la finitura contro i telai delle porte anche in tempi successivi, il taglio, lo sfrido, il rispetto della marcatura CE, la dichiarazione di prestazione (DOP/DDP) secondo quanto previsto dal regolamento EU 305/2011, l'uso di specifiche tecniche dei componenti edilizi e di cantiere, nonche' di procedure tecniche, in sintonia con quanto previsto dal DM 24/12/2015 e ss.mm.ii. in materia di "Criteri Ambientali Minimi" e quanto altro necessario per dare il lavoro finito a regola d'arte.
			003	Tonalite dell'Adamello	m		20,29
			005	Rosa sardo	m		12,41
			007	Rosa di Predazzo	m		21,82
			010	Botticino classico	m		9,33
			015	Trani bronzetto	m		9,33
			020	Rosso di Trento	m		9,33
			025	Verdello di Trento	m		9,33
		B_21_20_0025		ZOCCOLINO IN PIETRA. Fornitura e posa in opera di zoccolino in pietra, eseguito in lastre a correre dello spessore di 20 mm, e di altezza 18 cm, con faccia vista levigata e lucidata fuori opera, faccia inferiore grezza di sega, coste fresate ortogonali al piano con lati in vista levigati, lucidati e smussati, posate a giunto unito con malta cementizia dosata a 250 kg di cemento tipo R 3.25 per metrocubo di sabbia a granulometria idonea.Nel prezzo si intendono compresi e compensati gli oneri per la fornitura e posa della malta, la sigillatura degli interstizi, le riprese e le stuccature di intonaco, la finitura contro i telai delle porte anche in tempi successivi, il taglio, lo sfrido, il rispetto della marcatura CE, la dichiarazione di prestazione (DOP/DDP) secondo quanto previsto dal regolamento EU 305/2011, l'uso di specifiche tecniche dei componenti edilizi e di cantiere, nonche' di procedure tecniche, in sintonia con quanto previsto dal DM 24/12/2015 e ss.mm.ii. in materia di "Criteri Ambientali Minimi" e quanto altro necessario per dare il lavoro finito a regola d'arte.
			003	Tonalite dell'Adamello	m		31,04
			005	Rosa sardo	m		20,62
			007	Rosa di Predazzo	m		33,53
			010	Botticino classico	m		19,51
			015	Trani bronzetto	m		21,17
			020	Rosso di Trento	m		21,17
			025	Verdello di Trento	m		18,85
		B_21_20_0030		ZOCCOLINO IN PIETRA PER GRADINI. Fornitura e posa in opera di zoccolino in pietra per gradini di rampe scala, eseguito in lastre a nastro, gradoni o rampante dello spessore di 20 mm, con faccia vista levigata e lucidata fuori opera, faccia inferiore grezza di sega, coste fresate ortogonali al piano con lati in vista levigati, lucidati e smussati, posate a giunto unito con malta cementizia dosata a 250 kg di cemento tipo R 3.25 per metrocubo di sabbia a granulometria idonea.Nel prezzo si intendono compresi e compensati gli oneri per la fornitura e posa della malta, la sigillatura degli interstizi, le riprese e le stuccature di intonaco, il taglio, lo sfrido, il rispetto della marcatura CE, la dichiarazione di prestazione (DOP/DDP) secondo quanto previsto dal regolamento EU 305/2011, l'uso di specifiche tecniche dei componenti edilizi e di cantiere, nonche' di procedure tecniche, in sintonia con quanto previsto dal DM 24/12/2015 e ss.mm.ii. in materia di "Criteri Ambientali Minimi" e quanto altro necessario per dare il lavoro finito a regola d'arte.
			003	Tonalite dell'Adamello	cad.		16,32
			005	Rosa sardo	cad.		12,85
			007	Rosa di Predazzo	cad.		17,15
			010	Botticino classico	cad.		12,19
			015	Trani bronzetto	cad.		13,04
			020	Rosso di Trento	cad.		13,04
			025	Verdello di Trento	cad.		12,26
		B_21_20_0035		SOGLIE INTERNE IN PIETRA 20 mm. Fornitura e posa in opera di soglie interne in pietra, eseguite a lastra unica dello spessore di 20 mm e larghezza variabile, con faccia vista levigata e semilucidata fuori opera, faccia inferiore grezza di sega e coste fresate a giunto, posata su massetto di sottofondo dello spessore di 6 cm eseguito in malta cementizia dosata a 250 kg di cemento tipo R 3.25 per metrocubo di sabbia a granulometria idonea. La soglia, inoltre, dovra' essere in possesso di un coefficiente di attrito conforme a quanto previsto dal DPR 24 luglio 1996, n. 503 recante norme per l'eliminazione delle barriere architettoniche negli edifici, spazi e servizi pubblici.Nel prezzo si intendono compresi e compensati gli oneri per la fornitura e posa del massetto, lo spolvero superficiale con cemento, il taglio, lo sfrido, il rispetto della marcatura CE, la dichiarazione di prestazione (DOP/DDP) secondo quanto previsto dal regolamento EU 305/2011, l'uso di specifiche tecniche dei componenti edilizi e di cantiere, nonche' di procedure tecniche, in sintonia con quanto previsto dal DM 24/12/2015 e ss.mm.ii. in materia di "Criteri Ambientali Minimi" e quanto altro necessario per dare il lavoro finito a regola d'arte.
			003	Tonalite dell'Adamello	m²		201,30
			005	Rosa sardo	m²		143,40
			007	Rosa di Predazzo	m²		215,10
			010	Botticino classico	m²		137,20
			015	Trani bronzetto	m²		146,50
			020	Rosso di Trento	m²		146,50
			025	Verdello di Trento	m²		135,60
		B_21_20_0040		SOGLIE ESTERNE IN PIETRA 30 mm. Fornitura e posa in opera di soglie esterne in pietra, eseguite a lastra unica dello spessore di 30 mm e larghezza variabile, con faccia vista levigata e semilucidata fuori opera, faccia inferiore grezza di sega, coste fresate ortogonali al piano con lati in vista levigati, lucidati e smussati, posata su massetto di sottofondo dello spessore di 6 cm eseguito in malta cementizia dosata a 250 kg di cemento tipo R 3.25 per metrocubo di sabbia a granulometria idonea. La soglia, inoltre, dovra' essere in possesso di un coefficiente di attrito conforme a quanto previsto dal DPR 24 luglio 1996, n. 503 recante norme per l'eliminazione delle barriere architettoniche negli edifici, spazi e servizi pubblici.Nel prezzo si intendono compresi e compensati gli oneri per la fornitura e posa del massetto, lo spolvero superficiale con cemento, la formazione di gocciolatoio, il taglio, lo sfrido, il rispetto della marcatura CE, la dichiarazione di prestazione (DOP/DDP) secondo quanto previsto dal regolamento EU 305/2011, l'uso di specifiche tecniche dei componenti edilizi e di cantiere, nonche' di procedure tecniche, in sintonia con quanto previsto dal DM 24/12/2015 e ss.mm.ii. in materia di "Criteri Ambientali Minimi" e quanto altro necessario per dare il lavoro finito a regola d'arte.
			003	Tonalite dell'Adamello	m²		228,60
			005	Rosa sardo	m²		168,80
			007	Rosa di Predazzo	m²		245,90
			010	Botticino classico	m²		159,60
			015	Trani bronzetto	m²		173,50
			020	Rosso di Trento	m²		173,50
			025	Verdello di Trento	m²		154,10
		B_21_20_0305		PAVIMENTO IN PORFIDO FIAMMATO SPAZZOLATO DEL TRENTINO. Fornitura e posa in opera di pavimento in porfido fiammato del Trentino, con finitura superficiale spazzolata, rispondente alle caratteristiche del Marchio Porfido Trentino, controllato e posato secondo le indicazioni fornite dalla D.L., che si potra' avvalere del Maestro Artigiano Posatore e dei sistemi operativi contenuti nel manuale procedure del porfido, eseguito in lastre dello spessore costante di 20 mm, con faccia vista segata, fiammata e spazzolata fuori opera, faccia inferiore a piano di sega e coste fresate ortogonali al piano, posate a giunto accostato su massetto di sottofondo dello spessore di 6 cm eseguito in malta cementizia dosata a 250 kg di cemento tipo R 3.25 per metrocubo di sabbia a granulometria idonea. Il pavimento, inoltre, dovra' essere in possesso di un coefficiente di attrito conforme a quanto previsto dal DPR 24 luglio 1996, n. 503 recante norme per l'eliminazione delle barriere architettoniche negli edifici, spazi e servizi pubblici.Nel prezzo si intendono compresi e compensati gli oneri per la fornitura e posa del massetto, lo spolvero superficiale con cemento in ragione di minimo 6 kg/m², la battitura, la pulitura superficiale con segatura, il taglio, lo sfrido, il rispetto della marcatura CE, la dichiarazione di prestazione (DOP/DDP) secondo quanto previsto dal regolamento EU 305/2011, l'uso di specifiche tecniche dei componenti edilizi e di cantiere, nonche' di procedure tecniche, in sintonia con quanto previsto dal DM 24/12/2015 e ss.mm.ii. in materia di "Criteri Ambientali Minimi" e quanto altro necessario per dare il lavoro finito a regola d'arte.
			005	lastre a correre e larghezza variabile fino a 400 mm	m²		170,90
			010	lastre a lunghezza e larghezza fissa	m²		195,60
		B_21_20_0310	005	PEDATE IN PORFIDO FIAMMATO SPAZZOLATO DEL TRENTINO. Fornitura e posa in opera di rivestimento delle pedate di gradini in porfido fiammato del Trentino, con finitura superficiale spazzolata, rispondente alle caratteristiche del Marchio Porfido Trentino, controllato e posato secondo le indicazioni fornite dalla D.L., che si potra' avvalere del Maestro Artigiano Posatore e dei sistemi operativi contenuti nel manuale procedure del porfido, eseguito in lastra unica dello spessore costante di 30 mm e larghezza variabile, con faccia vista segata, fiammata e spazzolata fuori opera, faccia inferiore a piano di sega, coste fresate ortogonali al piano con lati in vista segati, fiammati, spazzolati e smussati, posato su massetto di sottofondo di qualsiasi spessore eseguito in malta cementizia dosata a 250 kg di cemento tipo R 3.25 per metrocubo di sabbia a granulometria idonea. Il rivestimento, inoltre, dovra' essere in possesso di un coefficiente di attrito conforme a quanto previsto dal DPR 24 luglio 1996, n. 503 recante norme per l'eliminazione delle barriere architettoniche negli edifici, spazi e servizi pubblici.Nel prezzo si intendono compresi e compensati gli oneri per la fornitura e posa del massetto, lo spolvero superficiale con cemento, le riprese e le stuccature di intonaco, il taglio, lo sfrido, il rispetto della marcatura CE, la dichiarazione di prestazione (DOP/DDP) secondo quanto previsto dal regolamento EU 305/2011, l'uso di specifiche tecniche dei componenti edilizi e di cantiere, nonche' di procedure tecniche, in sintonia con quanto previsto dal DM 24/12/2015 e ss.mm.ii. in materia di "Criteri Ambientali Minimi" e quanto altro necessario per dare il lavoro finito a regola d'arte.	m²		424,60
		B_21_20_0315	005	ALZATE IN PORFIDO FIAMMATO SPAZZOLATO DEL TRENTINO. Fornitura e posa in opera di rivestimento delle alzate di gradini in porfido fiammato del Trentino, con finitura superficiale spazzolata, rispondente alle caratteristiche del Marchio Porfido Trentino, controllato e posato secondo le indicazioni fornite dalla D.L., che si potra' avvalere del Maestro Artigiano Posatore e dei sistemi operativi contenuti nel manuale procedure del porfido, eseguito in lastra unica dello spessore di 20 mm, con faccia vista segata, fiammata e spazzolata fuori opera, faccia inferiore a piano di sega, coste fresate ortogonali al piano con lati in vista segati, fiammati, spazzolati e smussati, posato con malta cementizia dosata a 250 mm di cemento tipo R 3.25 per metrocubo di sabbia a granulometria idonea.Nel prezzo si intendono compresi e compensati gli oneri per la fornitura e posa della malta, le riprese e le stuccature di intonaco, lo scuretto di 10x10 mm, il taglio, lo sfrido, il rispetto della marcatura CE, la dichiarazione di prestazione (DOP/DDP) secondo quanto previsto dal regolamento EU 305/2011, l'uso di specifiche tecniche dei componenti edilizi e di cantiere, nonche' di procedure tecniche, in sintonia con quanto previsto dal DM 24/12/2015 e ss.mm.ii. in materia di "Criteri Ambientali Minimi" e quanto altro necessario per dare il lavoro finito a regola d'arte.	m²		254,80
		B_21_20_0320	005	BATTISCOPA IN PORFIDO FIAMMATO SPAZZOLATO DEL TRENTINO. Fornitura e posa in opera di battiscopa in porfido fiammato del Trentino, con finitura superficiale spazzolata, rispondente alle caratteristiche del Marchio Porfido Trentino, controllato e posato secondo le indicazioni fornite dalla D.L., che si potra' avvalere del Maestro Artigiano Posatore e dei sistemi operativi contenuti nel manuale procedure del porfido, eseguito in lastre a correre dello spessore di 20 mm e di altezza fino a 8 cm, con faccia vista segata, fiammata e spazzolata fuori opera, faccia inferiore a piano di sega, coste fresate ortogonali al piano con lati in vista segati, fiammati, spazzolati e smussati, posate con malta cementizia dosata con 250 kg di cemento tipo R 3.25 per metrocubo di sabbia a granulometria idonea.Nel prezzo si intendono compresi e compensati gli oneri per la fornitura e posa della malta, la sigillatura degli interstizi, le riprese e le stuccature di intonaco, la finitura contro i telai delle porte anche in tempi successivi, il taglio, lo sfrido, il rispetto della marcatura CE, la dichiarazione di prestazione (DOP/DDP) secondo quanto previsto dal regolamento EU 305/2011, l'uso di specifiche tecniche dei componenti edilizi e di cantiere, nonche' di procedure tecniche, in sintonia con quanto previsto dal DM 24/12/2015 e ss.mm.ii. in materia di "Criteri Ambientali Minimi" e quanto altro necessario per dare il lavoro finito a regola d'arte.	m		19,38
		B_21_20_0325	005	ZOCCOLINO IN PORFIDO FIAMMATO SPAZZOLATO DEL TRENTINO. Fornitura e posa in opera di zoccolino in porfido fiammato del Trentino, con finitura superficiale spazzolata, rispondente alle caratteristiche del Marchio Porfido Trentino, controllato e posato secondo le indicazioni fornite dalla D.L., che si potra' avvalere del Maestro Artigiano Posatore e dei sistemi operativi contenuti nel manuale procedure del porfido, eseguito in lastre a correre dello spessore di 20 mm e di altezza 18 cm, con faccia vista segata, fiammata e spazzolata fuori opera, faccia inferiore a piano di sega, coste fresate ortogonali al piano con lati in vista segati, fiammati, spazzolati e smussati, posate con malta cementizia dosata con 250 kg di cemento tipo R 3.25 per metrocubo di sabbia a granulometria idonea.Nel prezzo si intendono compresi e compensati gli oneri per la fornitura e posa della malta, la sigillatura degli interstizi, le riprese e le stuccature di intonaco, la finitura contro i telai delle porte anche in tempi successivi, il taglio, lo sfrido, il rispetto della marcatura CE, la dichiarazione di prestazione (DOP/DDP) secondo quanto previsto dal regolamento EU 305/2011, l'uso di specifiche tecniche dei componenti edilizi e di cantiere, nonche' di procedure tecniche, in sintonia con quanto previsto dal DM 24/12/2015 e ss.mm.ii. in materia di "Criteri Ambientali Minimi" e quanto altro necessario per dare il lavoro finito a regola d'arte.	m		27,74
		B_21_20_0330		ZOCCOLINO IN PORFIDO FIAMMATO SPAZZOLATO DEL TRENTINO PER GRADINI. Fornitura e posa in opera di zoccolino in porfido fiammato del Trentino, con finitura superficiale spazzolata, rispondente alle caratteristiche del Marchio Porfido Trentino, controllato e posato secondo le indicazioni fornite dalla D.L., che si potra' avvalere del Maestro Artigiano Posatore e dei sistemi operativi contenuti nel manuale procedure del porfido, per gradini di rampe scala, eseguito in lastre a nastro, gradoni o rampante dello spessore di 20 mm, con faccia vista segata, fiammata e spazzolata fuori opera, faccia inferiore a piano di sega, coste fresate ortogonali al piano con lati in vista segati, fiammati, spazzolati e smussati, posate con malta cementizia dosata con 250 kg di cemento tipo R 3.25 per metrocubo di sabbia a granulometria idonea.Nel prezzo si intendono compresi e compensati gli oneri per la fornitura e posa della malta, la sigillatura degli interstizi, le riprese e le stuccature di intonaco, il taglio, lo sfrido, il rispetto della marcatura CE, la dichiarazione di prestazione (DOP/DDP) secondo quanto previsto dal regolamento EU 305/2011, l'uso di specifiche tecniche dei componenti edilizi e di cantiere, nonche' di procedure tecniche, in sintonia con quanto previsto dal DM 24/12/2015 e ss.mm.ii. in materia di "Criteri Ambientali Minimi" e quanto altro necessario per dare il lavoro finito a regola d'arte.
			005	nastro	cad.		27,20
			010	gradoni	cad.		33,17
			015	rampante	cad.		37,59
		B_21_20_0335	005	SOGLIE INTERNE IN PORFIDO FIAMMATO SPAZZOLATO DEL TRENTINO. Fornitura e posa in opera di soglie interne in porfido fiammato del Trentino, con finitura superficiale spazzolata, rispondente alle caratteristiche del Marchio Porfido Trentino, controllato e posato secondo le indicazioni fornite dalla D.L., che si potra' avvalere del Maestro Artigiano Posatore e dei sistemi operativi contenuti nel manuale procedure del porfido, eseguite a lastra unica dello spessore di 20 mm e larghezza variabile, con faccia vista segata, fiammata e spazzolata fuori opera, faccia inferiore a piano di sega e coste fresate ortogonali al piano, posate su massetto di sottofondo dello spessore di 6 cm eseguito in malta cementizia dosata a 250 kg di cemento tipo R 3.25 per metrocubo di sabbia a granulometria idonea. Il pavimento, inoltre, dovra' essere in possesso di un coefficiente di attrito conforme a quanto previsto dal DPR 24 luglio 1996, n. 503 recante norme per l'eliminazione delle barriere architettoniche negli edifici, spazi e servizi pubblici.Nel prezzo si intendono compresi e compensati gli oneri per la fornitura e posa del massetto, lo spolvero superficiale con cemento, il taglio, lo sfrido, il rispetto della marcatura CE, la dichiarazione di prestazione (DOP/DDP) secondo quanto previsto dal regolamento EU 305/2011, l'uso di specifiche tecniche dei componenti edilizi e di cantiere, nonche' di procedure tecniche, in sintonia con quanto previsto dal DM 24/12/2015 e ss.mm.ii. in materia di "Criteri Ambientali Minimi" e quanto altro necessario per dare il lavoro finito a regola d'arte.	m²		204,70
		B_21_20_0340	005	SOGLIE ESTERNE IN PORFIDO FIAMMATO SPAZZOLATO DEL TRENTINO. Fornitura e posa in opera di soglie esterne in porfido fiammato del Trentino, con finitura superficiale spazzolata, rispondente alle caratteristiche del Marchio Porfido Trentino, controllato e posato secondo le indicazioni fornite dalla D.L., che si potra' avvalere del Maestro Artigiano Posatore e dei sistemi operativi contenuti nel manuale procedure del porfido, eseguite a lastra unica dello spessore costante di 30 mm e larghezza variabile, con faccia vista segata, fiammata e spazzolata fuori opera, faccia inferiore a piano di sega, coste fresate ortogonali al piano con lati in vista segati, fiammati, spazzolati e smussati, posate su massetto di sottofondo dello spessore di 6 cm eseguito in malta cementizia dosata a 250 kg di cemento tipo R 3.25 per metrocubo di sabbia a granulometria media. Il pavimento, inoltre, dovra' essere in possesso di un coefficiente di attrito conforme a quanto previsto dal DPR 24 luglio 1996, n. 503 recante norme per l'eliminazione delle barriere architettoniche negli edifici, spazi e servizi pubblici.Nel prezzo si intendono compresi e compensati gli oneri per la fornitura e posa del massetto, lo spolvero superficiale con cemento, la formazione di gocciolatoio, il taglio, lo sfrido, il rispetto della marcatura CE, la dichiarazione di prestazione (DOP/DDP) secondo quanto previsto dal regolamento EU 305/2011, l'uso di specifiche tecniche dei componenti edilizi e di cantiere, nonche' di procedure tecniche, in sintonia con quanto previsto dal DM 24/12/2015 e ss.mm.ii. in materia di "Criteri Ambientali Minimi" e quanto altro necessario per dare il lavoro finito a regola d'arte.	m²		383,20

	B_21_30			LAVORI COMPIUTI - PAVIMENTI ESTERNI. Nei prezzi dei lavori compiuti di seguito esposti cosi' come descritti dalle singole voci si intendono compresi e compensati gli oneri relativi ai trasporti, al carico ed allo scarico in cantiere, i sollevamenti ai piani, le spese generali e l'utile dell'Impresa.
		B_21_30_0005		PAVIMENTO IN PORFIDO DEL TRENTINO. Fornitura e posa in opera di pavimento in porfido del Trentino rispondente alle caratteristiche del Marchio Porfido Trentino, controllato e posato secondo le indicazioni fornite dalla D.L., che si potra' avvalere del Maestro Artigiano Posatore e dei sistemi operativi contenuti nel manuale procedure del porfido, eseguito in lastre a correre dello spessore minimo di 20 mm e della larghezza minima 20 cm, con faccia vista e faccia inferiore a piano naturale di cava e coste ortogonali al piano, posate su massetto di sottofondo dello spessore di 6 cm eseguito in malta cementizia dosata a 250 kg di cemento tipo R 3.25 per metrocubo di sabbia a granulometria idonea. Il pavimento, inoltre, dovra' essere in possesso di un coefficiente di attrito conforme a quanto previsto dal DPR 24 luglio 1996, n. 503 recante norme per l'eliminazione delle barriere architettoniche negli edifici, spazi e servizi pubblici.Nel prezzo si intendono compresi e compensati gli oneri per la fornitura e posa del massetto, lo spolvero superficiale con cemento in ragione di minimo 6 kg/m², la formazione delle pendenze necessarie allo smaltimento delle acque meteoriche, la battitura, la sigillatura degli interstizi eseguita con boiacca di cemento e sabbia, la sucessiva pulitura superficiale con segatura, il taglio, lo sfrido, il rispetto della marcatura CE, la dichiarazione di prestazione (DOP/DDP) secondo quanto previsto dal regolamento EU 305/2011, l'uso di specifiche tecniche dei componenti edilizi e di cantiere, nonche' di procedure tecniche, in sintonia con quanto previsto dal DM 24/12/2015 e ss.mm.ii. in materia di "Criteri Ambientali Minimi" e quanto altro necessario per dare il lavoro finito a regola d'arte.
			005	lastre a correre con coste a spacco	m²		83,12
			010	lastre a correre con coste segate	m²		99,98
			015	lastre a lunghezza fissa con coste segate	m²		117,32
		B_21_30_0010		PAVIMENTO IN PORFIDO DEL TRENTINO A MOSAICO. Fornitura e posa in opera di pavimento in porfido del Trentino rispondente alle caratteristiche del Marchio Porfido Trentino, controllato e posato secondo le indicazioni fornite dalla D.L., che si potra' avvalere del Maestro Artigiano Posatore e dei sistemi operativi contenuti nel manuale procedure del porfido, eseguito in lastrame dello spessore minimo di 20 mm con facce a piano naturale di cava, posate a mosaico su massetto di sottofondo dello spessore di 6 cm eseguito in malta cementizia dosata a 250 kg di cemento tipo R 3.25 per metrocubo di sabbia a granulometria idonea. Il pavimento, inoltre, dovra' essere in possesso di un coefficiente di attrito conforme a quanto previsto dal DPR 24 luglio 1996, n. 503 recante norme per l'eliminazione delle barriere architettoniche negli edifici, spazi e servizi pubblici.Nel prezzo si intendono compresi e compensati gli oneri per la fornitura e posa del massetto, lo spolvero superficiale con cemento in ragione di minimo 6 kg/m², la formazione delle pendenze necessarie allo smaltimento delle acque meteoriche, la battitura, la sigillatura degli interstizi con boiacca di cemento e sabbia, la sucessiva pulitura superficiale con segatura, il taglio, lo sfrido, il rispetto della marcatura CE, la dichiarazione di prestazione (DOP/DDP) secondo quanto previsto dal regolamento EU 305/2011, l'uso di specifiche tecniche dei componenti edilizi e di cantiere, nonche' di procedure tecniche, in sintonia con quanto previsto dal DM 24/12/2015 e ss.mm.ii. in materia di "Criteri Ambientali Minimi" e quanto altro necessario per dare il lavoro finito a regola d'arte.
			005	lastre normali con diagonale media da 25 cm	m²		46,50
			010	lastre giganti con diagonale media da 40 cm	m²		52,73
		B_21_30_0015		PAVIMENTO IN CUBETTI DI PORFIDO DEL TRENTINO. Fornitura e posa in opera di pavimento in porfido del Trentino rispondente alle caratteristiche del Marchio Porfido Trentino, controllato e posato secondo le indicazioni fornite dalla D.L., che si potra' avvalere del Maestro Artigiano Posatore e dei sistemi operativi contenuti nel manuale procedure del porfido, eseguito in cubetti con faccia vista a piano naturale di cava e facce laterali a spacco, posati secondo le geometrie correnti su sottofondo dello spessore di 10-15 cm eseguito in sabbia a granulometria idonea premiscelata a secco con cemento tipo R 3.25 nella quantita' di 10 kg/m². Il pavimento, inoltre, dovra' essere in possesso di un coefficiente di attrito conforme a quanto previsto dal DPR 24 luglio 1996, n. 503 recante norme per l'eliminazione delle barriere architettoniche negli edifici, spazi e servizi pubblici.Nel prezzo si intendono compresi e compensati gli oneri per la fornitura e posa del sottofondo, la formazione delle pendenze necessarie allo smaltimento delle acque meteoriche, la bagnatura e la contemporanea battitura mediante adeguato vibratore meccanico, l'eventuale sostituzione di cubetti rotti o deteriorati in corso d'opera, la sigillatura degli interstizi eseguita con boiacca di cemento e sabbia, la sucessiva pulitura superficiale con segatura, il rispetto della marcatura CE, la dichiarazione di prestazione (DOP/DDP) secondo quanto previsto dal regolamento EU 305/2011, l'uso di specifiche tecniche dei componenti edilizi e di cantiere, nonche' di procedure tecniche, in sintonia con quanto previsto dal DM 24/12/2015 e ss.mm.ii. in materia di "Criteri Ambientali Minimi" e quanto altro necessario per dare il lavoro finito a regola d'arte.
			005	pezzatura 6-8 cm	m²		63,38
			010	pezzatura 8-10 cm	m²		75,52
		B_21_30_0017	005	SOVRAPPREZZO RESINATURA PAVIMENTO IN CUBETTI DI PORFIDO DEL TRENTINO. Maggiorazione alla fornitura e posa in opera di pavimento in cubetti di porfido del Trentino di qualsiasi pezzatura per la resinatura delle fughe. Nella maggiorazione sono compresi e compensati gli oneri per l'utilizzo di granulati drenanti di sottofondo tipo 3-8 mm, di intasamento 2-4 mm e la sigillatura poliuretanica delle fughe per colata.	m²		17,34
		B_21_30_0020	005	SOVRAPPREZZO PAVIMENTO IN CUBETTI DI PORFIDO DEL TRENTINO. Maggiorazione alla fornitura e posa in opera di pavimento in cubetti di porfido del Trentino di qualsiasi pezzatura per l'uso di materiali accessori quali, cubetti bianchi provenienti esclusivamente dalle cave di Massa, Carrara o Lasa e pezzi semilucidi o lucidi.	m²		2,47
		B_21_30_0025	005	PAVIMENTO IN SMOLLERI DI PORFIDO DEL TRENTINO. Fornitura e posa in opera di pavimento in porfido del Trentino rispondente alle caratteristiche del Marchio Porfido Trentino, controllato e posato secondo le indicazioni fornite dalla D.L., che si potra' avvalere del Maestro Artigiano Posatore e dei sistemi operativi contenuti nel manuale procedure del porfido, eseguito in smolleri dello spessore minimo di 30 mm e della lunghezza minima 10 cm con facce laterali a piano naturale di cava, costa superiore in vista e testate ricavate a spacco e sottosquadra, posati secondo le geometrie correnti a coltello con spessore costante per filari su sottofondo dello spessore di 10-15 cm eseguito in sabbia a granulometria idonea premiscelata a secco con cemento tipo R 3.25 nella quantita' di 200 kg/m³. Il pavimento inoltre dovra' essere in possesso di un coefficiente di attrito conforme a quanto previsto dal DPR 24 luglio 1996, n. 503 recante norme per l'eliminazione delle barriere architettoniche negli edifici, spazi e servizi pubblici.Nel prezzo si intendono compresi e compensati gli oneri per la fornitura e posa del sottofondo, la bagnatura e la contemporanea battitura mediante adeguato vibratore meccanico, la sigillatura degli interstizi con sabbia e cemento, il rispetto della marcatura CE, la dichiarazione di prestazione (DOP/DDP) secondo quanto previsto dal regolamento EU 305/2011, l'uso di specifiche tecniche dei componenti edilizi e di cantiere, nonche' di procedure tecniche, in sintonia con quanto previsto dal DM 24/12/2015 e ss.mm.ii. in materia di "Criteri Ambientali Minimi" e quanto altro necessario per dare il lavoro finito a regola d'arte.	m²		68,82
		B_21_30_0030	005	PEDATE IN PORFIDO DEL TRENTINO. Fornitura e posa in opera di rivestimento delle pedate di gradini in porfido del Trentino rispondente alle caratteristiche del Marchio Porfido Trentino, controllato e posato secondo le indicazioni fornite dalla D.L., che si potra' avvalere del Maestro Artigiano Posatore e dei sistemi operativi contenuti nel manuale procedure del porfido, eseguito in lastre di grandi dimensioni dello spessore in vista di 40 mm, con faccia vista e faccia inferiore a piano naturale di cava, costa lunga spessorata a fresa e lati segati, posate su massetto di sottofondo di qualsiasi spessore eseguito con malta cementizia dosata a 250 kg di cemento tipo R 3.25 per metrocubo di sabbia a granulometria idonea. Le pedate, inoltre, dovranno essere in possesso di un coefficiente di attrito conforme a quanto previsto dal DPR 24 luglio 1996, n. 503 recante norme per l'eliminazione delle barriere architettoniche negli edifici, spazi e servizi pubblici.Nel prezzo si intendono compresi e compensati gli oneri per la fornitura e posa del massetto, lo spolvero superficiale con cemento, la sigillatura degli interstizi con boiacca di cemento e sabbia, le riprese e le stuccature di intonaco, il taglio, lo sfrido, il rispetto della marcatura CE, la dichiarazione di prestazione (DOP/DDP) secondo quanto previsto dal regolamento EU 305/2011, l'uso di specifiche tecniche dei componenti edilizi e di cantiere, nonche' di procedure tecniche, in sintonia con quanto previsto dal DM 24/12/2015 e ss.mm.ii. in materia di "Criteri Ambientali Minimi" e quanto altro necessario per dare il lavoro finito a regola d'arte.	m²		261,80
		B_21_30_0035	005	ALZATE IN PORFIDO DEL TRENTINO. Fornitura e posa in opera di rivestimento delle alzate di gradini in porfido del Trentino rispondente alle caratteristiche del Marchio Porfido Trentino, controllato e posato secondo le indicazioni fornite dalla D.L., che si potra' avvalere del Maestro Artigiano Posatore e dei sistemi operativi contenuti nel manuale procedure del porfido, eseguito in lastre di grandi dimensioni dello spessore di 20 mm, con faccia vista e faccia inferiore a piano naturale di cava e coste segate ortogonali al piano, posate con malta cementizia dosata a 250 kg di cemento tipo R 3.25 per metrocubo di sabbia a granulometria idonea.Nel prezzo si intendono compresi e compensati gli oneri per la fornitura e posa della malta, la sigillatura degli interstizi con boiacca di cemento e sabbia, le riprese e le stuccature di intonaco, lo scuretto di 10x10 mm, il taglio, lo sfrido, il rispetto della marcatura CE, la dichiarazione di prestazione (DOP/DDP) secondo quanto previsto dal regolamento EU 305/2011, l'uso di specifiche tecniche dei componenti edilizi e di cantiere, nonche' di procedure tecniche, in sintonia con quanto previsto dal DM 24/12/2015 e ss.mm.ii. in materia di "Criteri Ambientali Minimi" e quanto altro necessario per dare il lavoro finito a regola d'arte.	m²		206,70
		B_21_30_0040		ZOCCOLINO IN PORFIDO DEL TRENTINO. Fornitura e posa in opera di zoccolino in porfido del Trentino rispondente alle caratteristiche del Marchio Porfido Trentino, controllato e posato secondo le indicazioni fornite dalla D.L., che si potra' avvalere del Maestro Artigiano Posatore e dei sistemi operativi contenuti nel manuale procedure del porfido, eseguito in lastre dello spessore di 20 mm, con faccia vista e faccia inferiore a piano naturale di cava e coste segate ortogonali al piano, posate con malta cementizia dosata a 250 kg di cemento tipo R 3.25 per metrocubo di sabbia a granulometria idonea.Nel prezzo si intendono compresi e compensati gli oneri per la fornitura e posa della malta, la sigillatura degli interstizi, le riprese e le stuccature di intonaco, la finitura contro i telai delle porte anche in tempi successivi, il taglio, lo sfrido, il rispetto della marcatura CE, la dichiarazione di prestazione (DOP/DDP) secondo quanto previsto dal regolamento EU 305/2011, l'uso di specifiche tecniche dei componenti edilizi e di cantiere, nonche' di procedure tecniche, in sintonia con quanto previsto dal DM 24/12/2015 e ss.mm.ii. in materia di "Criteri Ambientali Minimi" e quanto altro necessario per dare il lavoro finito a regola d'arte.
			005	a correre altezza 8 cm	m		13,22
			010	a correre altezza 18 cm	m		28,32
			015	gradini a nastro altezza 8 cm	cad.		18,59
			020	gradini a gradone altezza 18 cm	cad.		20,89
			025	gradini rampante	cad.		25,05
		B_21_30_0045		BINDERI IN PORFIDO DEL TRENTINO. Fornitura e posa in opera di binderi in porfido a correre del Trentino rispondente alle caratteristiche del Marchio Porfido Trentino, controllato e posato secondo le indicazioni fornite dalla D.L., che si potra' avvalere del Maestro Artigiano Posatore e dei sistemi operativi contenuti nel manuale procedure del porfido, di sezione normale o gigante, della lunghezza di circa 15-40 cm, con faccia vista e faccia inferiore a piano naturale di cava e coste a spacco ortogonali al piano, posati su massetto di sottofondo di qualsiasi spessore eseguito in conglomerato cementizio dosato a 150 kg di cemento tipo R 3.25 per metrocubo di sabbia a granulometria idonea.Nel prezzo si intendono compresi e compensati gli oneri per la fornitura e posa del massetto, la battitura, la sigillatura degli interstizi eseguita con boiacca di cemento e sabbia, il rispetto della marcatura CE, la dichiarazione di prestazione (DOP/DDP) secondo quanto previsto dal regolamento EU 305/2011, l'uso di specifiche tecniche dei componenti edilizi e di cantiere, nonche' di procedure tecniche, in sintonia con quanto previsto dal DM 24/12/2015 e ss.mm.ii. in materia di "Criteri Ambientali Minimi" e quanto altro necessario per dare il lavoro finito a regola d'arte.
			005	sezione normale circa 10x8-11 cm	m		23,47
			010	sezione gigante circa 12x15-20 cm	m		35,27
		B_21_30_0050		CUNETTA IN PORFIDO DEL TRENTINO. Fornitura e posa in opera di cunetta laterale in porfido del Trentino rispondente alle caratteristiche del Marchio Porfido Trentino, controllato e posato secondo le indicazioni fornite dalla D.L., che si potra' avvalere del Maestro Artigiano Posatore e dei sistemi operativi contenuti nel manuale procedure del porfido, eseguite in lastre a correre dello spessore minimo di 20 mm, con faccia vista e faccia inferiore a piano naturale di cava e coste segate ortogonali al piano, posate su massetto di sottofondo di qualsiasi spessore eseguito in conglomerato cementizio dosato a 150 kg di cemento tipo R 3.25 per metrocubo di sabbia a granulometria idonea.Nel prezzo si intendono compresi e compensati gli oneri per la fornitura e posa del massetto, la formazione delle pendenze necessarie allo smaltimento delle acque meteoriche, la sigillatura degli interstizi con boiacca di cemento e sabbia, il taglio, lo sfrido, il rispetto della marcatura CE, la dichiarazione di prestazione (DOP/DDP) secondo quanto previsto dal regolamento EU 305/2011, l'uso di specifiche tecniche dei componenti edilizi e di cantiere, nonche' di procedure tecniche, in sintonia con quanto previsto dal DM 24/12/2015 e ss.mm.ii. in materia di "Criteri Ambientali Minimi" e quanto altro necessario per dare il lavoro finito a regola d'arte.
			005	larghezza 25 cm	m		32,39
			010	larghezza 40 cm	m		45,72
		B_21_30_0055		CORDONI IN PORFIDO DEL TRENTINO. Fornitura e posa in opera di cordoni in porfido del Trentino rispondente alle caratteristiche del Marchio Porfido Trentino, controllato e posato secondo le indicazioni fornite dalla D.L., che si potra' avvalere del Maestro Artigiano Posatore e dei sistemi operativi contenuti nel manuale procedure del porfido, eseguiti in masselli a correre con facce a piano naturale di cava e giunti a spacco, posati su massetto di sottofondo di qualsiasi spessore eseguito in malta cementizia dosata a 250 kg di cemento tipo R 3.25 per metrocubo di sabbia a granulometria idonea.Nel prezzo si intendono compresi e compensati gli oneri per lo scavo, la fornitura e posa del massetto, gli eventuali pezzi speciali, la sigillatura degli interstizi con boiacca di cemento e sabbia, il taglio, lo sfrido, il rispetto della marcatura CE, la dichiarazione di prestazione (DOP/DDP) secondo quanto previsto dal regolamento EU 305/2011, l'uso di specifiche tecniche dei componenti edilizi e di cantiere, nonche' di procedure tecniche, in sintonia con quanto previsto dal DM 24/12/2015 e ss.mm.ii. in materia di "Criteri Ambientali Minimi" e quanto altro necessario per dare il lavoro finito a regola d'arte.
			005	sezione massima 8x20/25 cm	m		52,15
			010	sezione massima 12x25 cm	m		75,43
			015	sezione massima 8x20/25 cm con testa bocciardata	m		58,25
			020	sezione massima 12x25 cm con testa bocciardata	m		80,29
		B_21_30_0060	005	SOGLIE CARRAIE IN PORFIDO DEL TRENTINO. Fornitura e posa in opera di soglie carraie in porfido del Trentino rispondente alle caratteristiche del Marchio Porfido Trentino, controllato e posato secondo le indicazioni fornite dalla D.L., che si potra' avvalere del Maestro Artigiano Posatore e dei sistemi operativi contenuti nel manuale procedure del porfido, eseguite in lastre a correre dello spessore di 8 cm e della larghezza di 40 cm, con faccia vista e faccia inferiore a piano naturale di cava e coste segate ortogonali al piano, posate su massetto di sottofondo di qualsiasi spessore eseguito in conglomerato cementizio dosato a 150 kg di cemento tipo R 3.25 per metrocubo di sabbia a granulometria idonea.Nel prezzo si intendono compresi e compensati gli oneri per la fornitura e posa del massetto, la formazione delle pendenze, la sigillatura degli interstizi con boiacca di cemento e sabbia, il rispetto della marcatura CE, la dichiarazione di prestazione (DOP/DDP) secondo quanto previsto dal regolamento EU 305/2011, l'uso di specifiche tecniche dei componenti edilizi e di cantiere, nonche' di procedure tecniche, in sintonia con quanto previsto dal DM 24/12/2015 e ss.mm.ii. in materia di "Criteri Ambientali Minimi" e quanto altro necessario per dare il lavoro finito a regola d'arte.	m		74,47
		B_21_30_0065	005	PLINTI CARRAI IN PORFIDO DEL TRENTINO. Fornitura e posa in opera di plinti carrai in porfido del Trentino rispondente alle caratteristiche del Marchio Porfido Trentino, controllato e posato secondo le indicazioni fornite dalla D.L., che si potra' avvalere del Maestro Artigiano Posatore e dei sistemi operativi contenuti nel manuale procedure del porfido, eseguiti in masselli delle dimensioni di 40x40 cm, con faccia inferiore a piano naturale di cava e faccie in vista lavorate esclusivamente alla bocciarda, posati su massetto di sottofondo di qualsiasi spessore eseguito in conglomerato cementizio dosato a 150 kg di cemento tipo R 3.25 per metrocubo di sabbia a granulometria idonea.Nel prezzo si intendono compresi e compensati gli oneri per la fornitura e posa del massetto, la sigillatura degli interstizi con boiacca di cemento e sabbia, il rispetto della marcatura CE, la dichiarazione di prestazione (DOP/DDP) secondo quanto previsto dal regolamento EU 305/2011, l'uso di specifiche tecniche dei componenti edilizi e di cantiere, nonche' di procedure tecniche, in sintonia con quanto previsto dal DM 24/12/2015 e ss.mm.ii. in materia di "Criteri Ambientali Minimi" e quanto altro necessario per dare il lavoro finito a regola d'arte.	cad.		211,10
		B_21_30_0070		PAVIMENTO IN PIETRA 30 mm. Fornitura e posa in opera di pavimento in pietra eseguito in lastre dello spessore di 30 mm e delle dimensioni di 30x60 cm, con faccia vista segata e bocciardata fuori opera, faccia inferiore grezza di sega e coste fresate a giunto, posate su massetto di sottofondo dello spessore di 6 cm eseguito in malta cementizia dosata a 250 kg di cemento tipo R 3.25 per metrocubo di sabbia a granulometria idonea. Il pavimento, inoltre, dovra' essere in possesso di un coefficiente di attrito conforme a quanto previsto dal DPR 24 luglio 1996, n. 503 recante norme per l'eliminazione delle barriere architettoniche negli edifici, spazi e servizi pubblici.Nel prezzo si intendono compresi e compensati gli oneri per la fornitura e posa del massetto, lo spolvero superficiale con cemento in ragione di minimo 6 kg/m², la formazione delle pendenze necessarie allo smaltimento delle acque meteoriche, la battitura, la sigillatura degli interstizi con boiacca di cemento e sabbia, la successiva risciacquatura assorbendo l'acqua in eccesso con idonei sistemi, il taglio, lo sfrido, il rispetto della marcatura CE, la dichiarazione di prestazione (DOP/DDP) secondo quanto previsto dal regolamento EU 305/2011, l'uso di specifiche tecniche dei componenti edilizi e di cantiere, nonche' di procedure tecniche, in sintonia con quanto previsto dal DM 24/12/2015 e ss.mm.ii. in materia di "Criteri Ambientali Minimi" e quanto altro necessario per dare il lavoro finito a regola d'arte.
			003	Tonalite dell'Adamello	m²		221,20
			005	Pietra bianca o rosa della Lessinia da 50-100x50x 3-4 cm	m²		80,47
			007	Rosa di Predazzo	m²		238,80
			010	Trani bronzetto	m²		164,90
			015	Rosso di Trento	m²		164,90
			020	Verdello di Trento	m²		145,10
		B_21_30_0075		PEDATE IN PIETRA 40 mm. Fornitura e posa in opera di rivestimento delle pedate di gradini eseguito in pietra a lastre di grandi dimensioni dello spessore di 40 mm, con faccia vista segata e bocciardata fuori opera, faccia inferiore grezza di sega e coste fresate ortogonali al piano con lati in vista carteggiati, posate su massetto di sottofondo di qualsiasi spessore eseguito in malta cementizia dosata a 250 kg di cemento tipo R 3.25 per metrocubo di sabbia a granulometria idonea. Le pedate, inoltre, dovranno essere in possesso di un coefficiente di attrito conforme a quanto previsto dal DPR 24 luglio 1996, n. 503 recante norme per l'eliminazione delle barriere architettoniche negli edifici, spazi e servizi pubblici.Nel prezzo si intendono compresi e compensati gli oneri per la fornitura e posa del massetto, lo spolvero superficiale con cemento, la battitura, le riprese e le stuccature di intonaco, la sigillatura degli interstizi con boiacca di cemento e sabbia, il taglio, lo sfrido, il rispetto della marcatura CE, la dichiarazione di prestazione (DOP/DDP) secondo quanto previsto dal regolamento EU 305/2011, l'uso di specifiche tecniche dei componenti edilizi e di cantiere, nonche' di procedure tecniche, in sintonia con quanto previsto dal DM 24/12/2015 e ss.mm.ii. in materia di "Criteri Ambientali Minimi" e quanto altro necessario per dare il lavoro finito a regola d'arte.
			003	Tonalite dell'Adamello	m²		243,30
			004	Rosa di Predazzo	m²		260,50
			005	Trani bronzetto	m²		188,20
			010	Rosso di Trento	m²		188,20
			015	Verdello di Trento	m²		168,80
		B_21_30_0080		ALZATE IN PIETRA. Fornitura e posa in opera di rivestimento delle alzate di gradini eseguito in pietra in lastre di grandi dimensioni dello spessore di 20 mm, con faccia vista segata e carteggiata fuori opera, faccia inferiore grezza di sega e coste fresate ortogonali al piano con lati in vista smussati e carteggiati, posate con malta cementizia dosata a 250 kg di cemento tipo R 3.25 per metrocubo di sabbia a granulometria idonea.Nel prezzo si intendono compresi e compensati gli oneri per la fornitura e posa della malta, la sigillatura degli interstizi con boiacca di cemento e sabbia, le riprese e le stuccature di intonaco, lo scuretto di 10x10 mm, il taglio, lo sfrido, il rispetto della marcatura CE, la dichiarazione di prestazione (DOP/DDP) secondo quanto previsto dal regolamento EU 305/2011, l'uso di specifiche tecniche dei componenti edilizi e di cantiere, nonche' di procedure tecniche, in sintonia con quanto previsto dal DM 24/12/2015 e ss.mm.ii. in materia di "Criteri Ambientali Minimi" e quanto altro necessario per dare il lavoro finito a regola d'arte.
			001	Tonalite dell'Adamello	m²		221,00
			002	Rosa di Predazzo	m²		234,80
			005	Trani bronzetto	m²		156,70
			010	Rosso di Trento	m²		156,70
			015	Verdello di Trento	m²		143,80
		B_21_30_0085		BATTISCOPA IN PIETRA. Fornitura e posa in opera di battiscopa in pietra eseguito in lastre a correre dello spessore di 10 mm, e di altezza fino a 8 cm, con faccia vista segata e carteggiata fuori opera, faccia inferiore grezza di sega e coste fresate ortogonali al piano con lati in vista smussati e carteggiati, posate con malta cementizia dosata a 250 kg di cemento tipo R 3.25 per metrocubo di sabbia a granulometria idonea.Nel prezzo si intendono compresi e compensati gli oneri per la fornitura e posa della malta, la sigillatura degli interstizi, le riprese e le stuccature di intonaco, la finitura contro i telai delle porte anche in tempi successivi, il taglio, lo sfrido, il rispetto della marcatura CE, la dichiarazione di prestazione (DOP/DDP) secondo quanto previsto dal regolamento EU 305/2011, l'uso di specifiche tecniche dei componenti edilizi e di cantiere, nonche' di procedure tecniche, in sintonia con quanto previsto dal DM 24/12/2015 e ss.mm.ii. in materia di "Criteri Ambientali Minimi" e quanto altro necessario per dare il lavoro finito a regola d'arte.
			001	Tonalite dell'Adamello	m		20,26
			002	Rosa di Predazzo	m		21,79
			005	Trani bronzetto	m		9,30
			010	Rosso di Trento	m		9,30
			015	Verdello di Trento	m		9,30
		B_21_30_0090		ZOCCOLINO IN PIETRA. Fornitura e posa in opera di zoccolino in pietra eseguito in lastre a correre dello spessore di 20 mm, e di altezza di 18 cm, con faccia vista segata e carteggiata fuori opera, faccia inferiore grezza di sega e coste fresate ortogonali al piano con lati in vista smussati e carteggiati, posata con malta cementizia dosata a 250 kg di cemento tipo R 3.25 per metrocubo di sabbia a granulometria idonea.Nel prezzo si intendono compresi e compensati gli oneri per la fornitura e posa della malta, la sigillatura degli interstizi, le riprese e le stuccature di intonaco, la finitura contro i telai delle porte anche in tempi successivi, il taglio, lo sfrido, il rispetto della marcatura CE, la dichiarazione di prestazione (DOP/DDP) secondo quanto previsto dal regolamento EU 305/2011, l'uso di specifiche tecniche dei componenti edilizi e di cantiere, nonche' di procedure tecniche, in sintonia con quanto previsto dal DM 24/12/2015 e ss.mm.ii. in materia di "Criteri Ambientali Minimi" e quanto altro necessario per dare il lavoro finito a regola d'arte.
			001	Tonalite dell'Adamello	m		31,03
			002	Rosa di Predazzo	m		33,52
			005	Trani bronzetto	m		21,16
			010	Rosso di Trento	m		21,16
			015	Verdello di Trento	m		18,83
		B_21_30_0095		ZOCCOLINO IN PIETRA PER GRADINI. Fornitura e posa in opera di zoccolino in pietra per gradini di rampe scala, eseguito in lastre a nastro, gradoni o rampante dello spessore di 20 mm, con faccia vista segata e carteggiata fuori opera, faccia inferiore grezza di sega e coste fresate ortogonali al piano con lati in vista smussati e carteggiati, posate con malta cementizia dosata a 250 kg di cemento tipo R 3.25 per metrocubo di sabbia a granulometria idonea.Nel prezzo si intendono compresi e compensati gli oneri per la fornitura e posa della malta, la sigillatura degli interstizi, le riprese e le stuccature di intonaco, il taglio, lo sfrido, il rispetto della marcatura CE, la dichiarazione di prestazione (DOP/DDP) secondo quanto previsto dal regolamento EU 305/2011, l'uso di specifiche tecniche dei componenti edilizi e di cantiere, nonche' di procedure tecniche, in sintonia con quanto previsto dal DM 24/12/2015 e ss.mm.ii. in materia di "Criteri Ambientali Minimi" e quanto altro necessario per dare il lavoro finito a regola d'arte.
			001	Tonalite dell'Adamello	cad.		30,72
			002	Rosa di Predazzo	cad.		32,98
			005	Trani bronzetto	cad.		20,37
			010	Rosso di Trento	cad.		18,52
			015	Verdello di Trento	cad.		18,52
		B_21_30_0100		CORDONI IN PIETRA. Fornitura e posa in opera di cordoni in eseguiti in masselli a correre della sezione di 10x25 cm, con faccia interna nascosta grezza di sega, faccia esterna vista e testa superiore segate e bocciardate, coste fresate a giunto e spigoli in vista smussati, posati su massetto di sottofondo di qualsiasi spessore eseguito in conglomerato cementizio dosato a 150 kg di cemento tipo R 3.25 per metrocubo di sabbia a granulometria idonea.Nel prezzo si intendono compresi e compensati gli oneri per lo scavo, la fornitura e posa del massetto, gli eventuali pezzi speciali, la sigillatura degli interstizi con boiacca di cemento e sabbia, il taglio, lo sfrido, il rispetto della marcatura CE, la dichiarazione di prestazione (DOP/DDP) secondo quanto previsto dal regolamento EU 305/2011, l'uso di specifiche tecniche dei componenti edilizi e di cantiere, nonche' di procedure tecniche, in sintonia con quanto previsto dal DM 24/12/2015 e ss.mm.ii. in materia di "Criteri Ambientali Minimi" e quanto altro necessario per dare il lavoro finito a regola d'arte.
			001	Tonalite dell'Adamello	m		133,90
			002	Rosa di Predazzo	m		143,70
			005	Trani bronzetto	m		104,10
			010	Rosso di Trento	m		115,80
			015	Verdello di Trento	m		110,60
		B_21_30_0105		CUNETTA IN PIETRA. Fornitura e posa in opera di cunetta laterale in lastre in pietra eseguite in lastre a correre dello spessore di 40 mm, con faccia vista segata e bocciardata fuori opera, faccia inferiore grezza di sega e coste fresate ortogonali al piano, posate su massetto di sottofondo di qualsiasi spessore eseguito in conglomerato cementizio dosato a 150 kg di cemento tipo R 3.25 per metrocubo di sabbia a granulometria idonea.Nel prezzo si intendono compresi e compensati gli oneri per la fornitura e posa del massetto, la formazione delle pendenze necessarie allo smaltimento delle acque meteoriche, la sigillatura degli interstizi con boiacca di cemento e sabbia, il taglio, lo sfrido, il rispetto della marcatura CE, la dichiarazione di prestazione (DOP/DDP) secondo quanto previsto dal regolamento EU 305/2011, l'uso di specifiche tecniche dei componenti edilizi e di cantiere, nonche' di procedure tecniche, in sintonia con quanto previsto dal DM 24/12/2015 e ss.mm.ii. in materia di "Criteri Ambientali Minimi" e quanto altro necessario per dare il lavoro finito a regola d'arte.
			001	Tonalite dell'Adamello con lastre larghe 25 cm	m		71,41
			002	Tonalite dell'Adamello con lastre larghe 40 cm	m		108,20
			003	Rosa di Predazzo con lastre larghe 25 cm	m		76,58
			004	Rosa di Predazzo con lastre larghe 40 cm	m		116,40
			005	Trani bronzetto con lastre larghe 25 cm	m		57,55
			010	Trani bronzetto con lastre larghe 40 cm	m		85,97
			015	Rosso di Trento con lastre larghe 25 cm	m		57,39
			020	Rosso di Trento con lastre larghe 40 cm	m		85,73
			025	Verdello di Trento con lastre larghe 25 cm	m		50,93
			030	Verdello di Trento con lastre larghe 40 cm	m		75,38
		B_21_30_0110		SOGLIE CARRAIE IN PIETRA. Fornitura e posa in opera di soglie carraie in pietra eseguite in lastre a correre dello spessore di 60 mm e della larghezza di 40 cm, con faccia vista segata e bocciardata fuori opera, faccia inferiore grezza di sega e coste segate ortogonali al piano, posate su massetto di sottofondo di qualsiasi spessore eseguito in conglomerato cementizio dosato a 150 kg di cemento tipo R 3.25 per metrocubo di sabbia a granulometria idonea.Nel prezzo si intendono compresi e compensati gli oneri per la fornitura e posa del massetto, la formazione delle pendenze, la sigillatura degli interstizi con boiacca di cemento e sabbia, il rispetto della marcatura CE, la dichiarazione di prestazione (DOP/DDP) secondo quanto previsto dal regolamento EU 305/2011, l'uso di specifiche tecniche dei componenti edilizi e di cantiere, nonche' di procedure tecniche, in sintonia con quanto previsto dal DM 24/12/2015 e ss.mm.ii. in materia di "Criteri Ambientali Minimi" e quanto altro necessario per dare il lavoro finito a regola d'arte.
			001	Tonalite dell'Adamello	m		145,30
			002	Rosa di Predazzo	m		156,40
			005	Trani bronzetto	m		122,90
			010	Rosso di Trento	m		122,90
			015	Verdello di Trento	m		107,40
		B_21_30_0115		PLINTI CARRAI IN PIETRA. Fornitura e posa in opera di plinti carrai in pietra eseguiti in masselli delle dimensioni di 40x40 cm, con faccia vista segata e bocciardata fuori opera, faccia inferiore grezza di sega, coste fresate ortogonali al piano e spigoli in vista smussati, posati su massetto di sottofondo di qualsiasi spessore eseguito in conglomerato cementizio dosato a 150 kg di cemento tipo R 3.25 per metrocubo di sabbia a granulometria idonea.Nel prezzo si intendono compresi e compensati gli oneri per la fornitura e posa del massetto, la sigillatura degli interstizi con boiacca di cemento e sabbia, il rispetto della marcatura CE, la dichiarazione di prestazione (DOP/DDP) secondo quanto previsto dal regolamento EU 305/2011, l'uso di specifiche tecniche dei componenti edilizi e di cantiere, nonche' di procedure tecniche, in sintonia con quanto previsto dal DM 24/12/2015 e ss.mm.ii. in materia di "Criteri Ambientali Minimi" e quanto altro necessario per dare il lavoro finito a regola d'arte.
			002	Tonalite dell'Adamello	cad.		232,90
			004	Granito rosa di Predazzo	cad.		253,30
			005	Trani bronzetto	cad.		174,80
			010	Rosso di Trento	cad.		199,10
			015	Verdello di Trento	cad.		188,20

	B_21_50			LAVORI COMPIUTI - RIVESTIMENTI. Nei prezzi dei lavori compiuti di seguito esposti cosi' come descritti dalle singole voci si intendono compresi e compensati gli oneri relativi ai trasporti, al carico ed allo scarico in cantiere, i sollevamenti ai piani, le spese generali e l'utile dell'Impresa.
		B_21_50_0010		RIVESTIMENTO A CORSI REGOLARI. Fornitura e posa in opera di paramento e/o rivestimento verticale in pietra, eseguito in masselli dello spessore di 12/15 cm con faccia vista bugnata e coste tranciate ortogonali, posati a giunti aperti e a corsi regolari e paralleli, con sottofondo di allettamento eseguito in conglomerato cementizio dosato a 350 kg di cemento tipo R 3.25 per metrocubo di sabbia a granulometria idonea ed armato con rete elettrosaldata costituita da tondini di acciaio tipo FeB44K (acciaio B450C - NTC 2008 di cui al D.M. 4.01.2008) ad aderenza migliorata di diametro 8 mm e maglia 20x20 cm.Nel prezzo si intendono compresi e compensati gli oneri per la fornitura e posa del conglomerato di allettamento, la rete elettrosaldata, la formazione ed il disfacimento dei piani di lavoro, la sigillatura degli interstizi, il taglio, lo sfrido, il rispetto della marcatura CE, la dichiarazione di prestazione (DOP/DDP) secondo quanto previsto dal regolamento EU 305/2011, l'uso di specifiche tecniche dei componenti edilizi e di cantiere, nonche' di procedure tecniche, in sintonia con quanto previsto dal DM 24/12/2015 e ss.mm.ii. in materia di "Criteri Ambientali Minimi" e quanto altro necessario per dare il lavoro finito a regola d'arte.
			005	Tonalite dell'Adamello	m²		161,30
			010	Rosa di Predazzo	m²		166,40
			015	Rosso di Trento	m²		149,70
			020	Verdello di Trento	m²		146,30
			025	Porfido del Trentino	m²		150,00
		B_21_50_0020		RIVESTIMENTO AD OPERA INCERTA. Fornitura e posa in opera di paramento e/o rivestimento verticale in pietra, eseguito in masselli dello spessore di 12/20 cm con faccia vista e coste a spacco naturale, posati a giunti aperti ed ad opera incerta su sottofondo di allettamento eseguito in conglomerato cementizio dosato a 250 kg di cemento tipo R 3.25 per metrocubo di sabbia a granulometria idonea ed armato con rete elettrosaldata costituita da tondini di acciaio tipo FeB44K (acciaio B450C - NTC 2008 di cui al D.M. 4.01.2008) ad aderenza migliorata di diametro 10 mm e maglia 20x20 cm.Nel prezzo si intendono compresi e compensati gli oneri per la fornitura e posa del conglomerato di allettamento, la rete elettrosaldata, la formazione ed il disfacimento dei piani di lavoro, la sigillatura degli interstizi, il taglio, lo sfrido, il rispetto della marcatura CE, la dichiarazione di prestazione (DOP/DDP) secondo quanto previsto dal regolamento EU 305/2011, l'uso di specifiche tecniche dei componenti edilizi e di cantiere, nonche' di procedure tecniche, in sintonia con quanto previsto dal DM 24/12/2015 e ss.mm.ii. in materia di "Criteri Ambientali Minimi" e quanto altro necessario per dare il lavoro finito a regola d'arte.
			005	Tonalite dell'Adamello	m²		148,20
			010	Rosa di Predazzo	m²		154,10
			015	Rosso di Trento	m²		138,50
			020	Verdello di Trento	m²		135,30
			025	Porfido del Trentino	m²		353,89

B_24	>---			OPERE DI IMPERMEABILIZZAZIONE ED ISOLAZIONE TERMOACUSTICA

	B_24_10			LAVORI COMPIUTI - SEPARATORI. Nei prezzi dei lavori compiuti di seguito esposti cosi' come descritti dalle singole voci si intendono compresi e compensati gli oneri relativi ai trasporti, al carico ed allo scarico in cantiere, i sollevamenti ai piani, le spese generali e l'utile dell'Impresa.
		B_24_10_0005	005	PRIMER BITUMINOSO. Fornitura e posa in opera di fondo bituminoso per la preparazione di piani di posa in conglomerato cementizio mediante applicazione a rullo, spazzolone o spruzzo di una mano di primer in soluzione solvente a rapida essicazione per una quantita' complessiva non inferiore a 350 g/m².Nel prezzo si intendono compresi e compensati gli oneri per la pulizia e preparazione del fondo, il rispetto della marcatura CE, la dichiarazione di prestazione (DOP/DDP) secondo quanto previsto dal regolamento EU 305/2011, l'uso di specifiche tecniche dei componenti edilizi e di cantiere, nonche' di procedure tecniche, in sintonia con quanto previsto dal DM 24/12/2015 e ss.mm.ii. in materia di "Criteri Ambientali Minimi" e quanto altro necessario per dare il lavoro finito a regola d'arte.	m²		2,00
		B_24_10_0020		CARTONFELTRO BITUMATO CILINDRATO. Fornitura e posa in opera a secco di strato di separazione per strutture orizzontali, costituito da cartonfeltro bitumato cilindrato con armatura in cartalana impregnata di bitume distillato e con finitura superficiale liscia non sabbiata.Nel prezzo si intendono compresi e compensati gli oneri per la posa con giunti sovrapposti di almeno 10 cm, le eventuali fasce di risvolto lungo le pareti di altezza adeguata, il taglio, lo sfrido, il sostegno anche provvisorio su pareti verticali, il rispetto della marcatura CE, la dichiarazione di prestazione (DOP/DDP) secondo quanto previsto dal regolamento EU 305/2011, l'uso di specifiche tecniche dei componenti edilizi e di cantiere, nonche' di procedure tecniche, in sintonia con quanto previsto dal DM 24/12/2015 e ss.mm.ii. in materia di "Criteri Ambientali Minimi" e quanto altro necessario per dare il lavoro finito a regola d'arte.
			005	peso 300 g/m²	m²		2,06
			010	peso 500 g/m²	m²		2,45
			012	peso 700 g/m²	m²		2,92
		B_24_10_0025		FELTRO NON TESSUTO SEPARATORE PER OPERE IN TERRA E FONDAZIONE. Fornitura e posa in opera di strato con funzione di separazione e filtrazione nella costruzione di opere in terra e di fondazione, sia verticali che orizzontali, costituito da geotessile non tessuto costituito interamente da fibre di polipropilene ad alta tenacita', stabilizzate ai raggi UV e coesionate mediante agugliatura meccanica. In particolare il geotessile non tessuto, con riferimento al peso 200 g/m², dovra' essere in possesso delle seguenti caratteristiche tecniche debitamente certificate dall'Appaltatore ed accettate dalla D.L.:- resistenza trazione longitudinale 14 kN/m;- resistenza trazione trasversale 14 kN/m;- allungamento rottura longitudinale 50 %;- allungamento rottura trasversale 60 %.La posa sara' effettuata a giunti sovrapposti di circa 40 cm e dovranno essere seguite puntualmente le direttive della Ditta produttrice.Nel prezzo si intendono compresi e compensati gli oneri per la posa con giunti sovrapposti, le eventuali fasce di risvolto lungo le pareti di altezza adeguata, il taglio, lo sfrido, i sostegni anche provvisori su pareti verticali, il rispetto della marcatura CE, la dichiarazione di prestazione (DOP/DDP) secondo quanto previsto dal regolamento EU 305/2011, l'uso di specifiche tecniche dei componenti edilizi e di cantiere, nonche' di procedure tecniche, in sintonia con quanto previsto dal DM 24/12/2015 e ss.mm.ii. in materia di "Criteri Ambientali Minimi" e quanto altro necessario per dare il lavoro finito a regola d'arte.
			005	peso 200 g/m²	m²		1,32
			010	peso 300 g/m²	m²		1,84
			015	peso 400 g/m²	m²		2,30
		B_24_10_0030		FELTRO NON TESSUTO SEPARATORE PER DRENAGGIO. Fornitura e posa in opera di strato con funzione di separazione e filtrazione nella costruzione di sistemi drenanti, costituito da geotessile non tessuto costituito interamente da fibre di polipropilene ad alta tenacita', stabilizzate ai raggi UV e coesionate mediante agugliatura meccanica. In particolare il geotessile non tessuto, con riferimento al peso 200 g/m², dovra' essere in possesso delle seguenti caratteristiche tecniche debitamente certificate dall'Appaltatore ed accettate dalla D.L.:- resistenza trazione longitudinale 14 kN/m;- resistenza trazione trasversale 14 kN/m;- allungamento rottura longitudinale 50 %;- allungamento rottura trasversale 60 %.La posa sara' effettuata a giunti sovrapposti di circa 50 cm e dovranno essere seguite puntualmente le direttive della Ditta produttrice.Nel prezzo si intendono compresi e compensati gli oneri per la posa con giunti sovrapposti, le eventuali fasce di risvolto lungo le pareti di altezza adeguata, il taglio, lo sfrido, i sostegni anche provvisori su pareti verticali, il rispetto della marcatura CE, la dichiarazione di prestazione (DOP/DDP) secondo quanto previsto dal regolamento EU 305/2011, l'uso di specifiche tecniche dei componenti edilizi e di cantiere, nonche' di procedure tecniche, in sintonia con quanto previsto dal DM 24/12/2015 e ss.mm.ii. in materia di "Criteri Ambientali Minimi" e quanto altro necessario per dare il lavoro finito a regola d'arte.
			015	peso 200 g/m²	m²		1,44
		B_24_10_0035		FELTRO NON TESSUTO SEPARATORE PER AREE A TRAFFICO. Fornitura e posa in opera di strato con funzione di separazione e filtrazione nella costruzione di aree soggette a traffico, costituito da geotessile non tessuto costituito interamente da fibre di polipropilene ad alta tenacita', stabilizzate ai raggi UV e coesionate mediante agugliatura meccanica. In particolare il geotessile non tessuto, con riferimento al peso 200 g/m², dovra' essere in possesso delle seguenti caratteristiche tecniche debitamente certificate dall'Appaltatore ed accettate dalla D.L.:- resistenza trazione longitudinale 14 kN/m;- resistenza trazione trasversale 14 kN/m;- allungamento rottura longitudinale 50 %;- allungamento rottura trasversale 60 %.La posa sara' effettuata a giunti sovrapposti di circa 50 cm e dovranno essere seguite puntualmente le direttive della Ditta produttrice.Nel prezzo si intendono compresi e compensati gli oneri per la posa con giunti sovrapposti, le eventuali fasce di risvolto lungo le pareti di altezza adeguata, il taglio, lo sfrido, i sostegni anche provvisori su pareti verticali, il rispetto della marcatura CE, la dichiarazione di prestazione (DOP/DDP) secondo quanto previsto dal regolamento EU 305/2011, l'uso di specifiche tecniche dei componenti edilizi e di cantiere, nonche' di procedure tecniche, in sintonia con quanto previsto dal DM 24/12/2015 e ss.mm.ii. in materia di "Criteri Ambientali Minimi" e quanto altro necessario per dare il lavoro finito a regola d'arte.
			005	peso 200 g/m²	m²		1,32
			010	peso 300 g/m²	m²		1,84
			015	peso 400 g/m²	m²		2,30
		B_24_10_0040		FELTRO NON TESSUTO SEPARATORE PER IMPERMEABILIZZAZIONI. Fornitura e posa in opera di strato con funzione di separazione e filtrazione nella costruzione di sistemi impermeabilizzanti, costituito da geotessile non tessuto costituito interamente da fibre di polipropilene ad alta tenacita', stabilizzate ai raggi UV e coesionate mediante agugliatura meccanica. In particolare il geotessile non tessuto, con riferimento al peso 400 g/m², dovra' essere in possesso delle seguenti caratteristiche tecniche debitamente certificate dall'Appaltatore ed accettate dalla D.L.:- resistenza trazione longitudinale 29 kN/m;- resistenza trazione trasversale 29 kN/m;- allungamento rottura longitudinale 50 %;- allungamento rottura trasversale 60 %.La posa sara' effettuata a giunti sovrapposti di circa 50 cm e dovranno essere seguite puntualmente le direttive della Ditta produttrice.Nel prezzo si intendono compresi e compensati gli oneri per la posa con giunti sovrapposti, le eventuali fasce di risvolto lungo le pareti di altezza adeguata, il taglio, lo sfrido, i sostegni anche provvisori su pareti verticali, il rispetto della marcatura CE, la dichiarazione di prestazione (DOP/DDP) secondo quanto previsto dal regolamento EU 305/2011, l'uso di specifiche tecniche dei componenti edilizi e di cantiere, nonche' di procedure tecniche, in sintonia con quanto previsto dal DM 24/12/2015 e ss.mm.ii. in materia di "Criteri Ambientali Minimi" e quanto altro necessario per dare il lavoro finito a regola d'arte.
			005	peso 400 g/m²	m²		2,54
			010	peso 500 g/m²	m²		3,22
			015	peso 800 g/m²	m²		4,66

	B_24_20			LAVORI COMPIUTI - MEMBRANE BITUMINOSE. Nei prezzi dei lavori compiuti di seguito esposti cosi' come descritti dalle singole voci si intendono compresi e compensati gli oneri relativi ai trasporti, al carico ed allo scarico in cantiere, i sollevamenti ai piani, le spese generali e l'utile dell'Impresa.
		B_24_20_0005		MEMBRANA BITUMINOSA INTERRATA ORIZZONTALE PER FONDAZIONI. Fornitura e posa in opera di membrana impermeabile BPP nella costruzione di sistemi impermeabilizzanti orizzontali per opere di fondazione interrate, prefabbricata con processo industriale e formata da bitume polimero elastoplastomerico armata con tessuto non tessuto in poliestere da filo continuo, imputrescibile, isotropo, termofissato e ad elevatissima resistenza meccanica. In particolare la membrana impermeabile dovra' essere in possesso delle seguenti caratteristiche tecniche debitamente certificate dall'Appaltatore ed accettate dalla D.L.:- carico rottura longitudinale 750 N/5cm;- carico rottura trasversale 600 N/5cm;- allungamento rottura 50 %;- flessibilita' freddo -15 °C.Tutte le prove saranno conformi alle norme UNI EN.La posa sara' effettuata a giunti sovrapposti di almeno 10 cm e saldata autogenamente con apposito bruciatore e dovranno essere seguite puntualmente le direttive della Ditta produttrice. Particolare cura dovra' essere adottata nell'esecuzione di raccordi degli spigoli, tubazioni fuoriuscenti, giunti, rivestimento di rilevati, muretti e parti verticali in genere.Nel prezzo si intendono compresi e compensati gli oneri per il taglio, lo sfrido, i pezzi speciali, il rispetto della marcatura CE, la dichiarazione di prestazione (DOP/DDP) secondo quanto previsto dal regolamento EU 305/2011, l'uso di specifiche tecniche dei componenti edilizi e di cantiere, nonche' di procedure tecniche, in sintonia con quanto previsto dal DM 24/12/2015 e ss.mm.ii. in materia di "Criteri Ambientali Minimi" e quanto altro necessario per dare il lavoro finito a regola d'arte.Sara' misurata l'effettiva superficie in vista.
			005	spessore 3 mm	m²		10,68
			010	spessore 4 mm	m²		12,49
			015	spessore 5 mm	m²		14,58
		B_24_20_0007		MEMBRANA BITUMINOSA INTERRATA VERTICALE PER DRENAGGIO. Fornitura e posa in opera di membrana impermeabile BPP nella costruzione di sistemi impermeabilizzanti verticali per opere di fondazione, elevazione e drenaggio interrate, prefabbricata con processo industriale e formata da bitume polimero elastoplastomerico armata con tessuto non tessuto in poliestere da filo continuo, imputrescibile, isotropo, termofissato e ad elevatissima resistenza meccanica. In particolare la membrana impermeabile dovra' essere in possesso delle seguenti caratteristiche tecniche debitamente certificate dall'Appaltatore ed accettate dalla D.L.:- carico rottura longitudinale 750 N/5cm;- carico rottura trasversale 600 N/5cm;- allungamento rottura 50 %;- flessibilita' freddo -15 °C.Tutte le prove saranno conformi alle norme UNI EN.La posa sara' effettuata a giunti sovrapposti di almeno 10 cm e saldata autogenamente con apposito bruciatore e dovranno essere seguite puntualmente le direttive della Ditta produttrice. Particolare cura dovra' essere adottata nell'esecuzione di raccordi degli spigoli, tubazioni fuoriuscenti, giunti, rivestimento di rilevati, muretti e parti verticali in genere.Nel prezzo si intendono compresi e compensati gli oneri per il taglio, lo sfrido, i pezzi speciali, il rispetto della marcatura CE, la dichiarazione di prestazione (DOP/DDP) secondo quanto previsto dal regolamento EU 305/2011, l'uso di specifiche tecniche dei componenti edilizi e di cantiere, nonche' di procedure tecniche, in sintonia con quanto previsto dal DM 24/12/2015 e ss.mm.ii. in materia di "Criteri Ambientali Minimi" e quanto altro necessario per dare il lavoro finito a regola d'arte.Sara' misurata l'effettiva superficie in vista.
			005	spessore 3 mm	m²		15,43
			010	spessore 4 mm	m²		17,25
			015	spessore 5 mm	m²		23,06
		B_24_20_0010		DOPPIA MEMBRANA BITUMINOSA ZAVORRATA PER COPERTURE PEDONALI. Fornitura e posa in opera di doppia membrana impermeabile BPP nella costruzione di sistemi impermeabilizzanti orizzontali per opere di copertura zavorrate anche pedonali, prefabbricata con processo industriale e formata da bitume polimero elastoplastomerico armata con tessuto non tessuto in poliestere da filo continuo, imputrescibile, isotropo, termofissato e ad elevatissima resistenza meccanica. In particolare la membrana impermeabile, con riferimento allo spessore di 4 mm, dovra' essere in possesso delle seguenti caratteristiche tecniche debitamente certificate dall'Appaltatore ed accettate dalla D.L.:- carico rottura longitudinale 750 N/5cm;- carico rottura trasversale 600 N/5cm;- allungamento rottura 50 %;- flessibilita' freddo -15 °C.Tutte le prove saranno conformi alle norme UNI EN.La posa della prima membrana sara' effettuata in totale aderenza al supporto, a giunti sovrapposti di almeno 10 cm e saldata autogenamente con apposito bruciatore, la seconda membrana sara' posata a cavallo delle giunture precedenti seguendo le medesime modalita' della prima membrana ed inoltre dovranno essere seguite puntualmente le direttive della Ditta produttrice. Particolare cura dovra' essere adottata nell'esecuzione di raccordi degli spigoli, tubazioni fuoriuscenti, giunti, rivestimento di rilevati, muretti e parti verticali in genere.Nel prezzo si intendono compresi e compensati gli oneri per il taglio, lo sfrido, i pezzi speciali, il rispetto della marcatura CE, la dichiarazione di prestazione (DOP/DDP) secondo quanto previsto dal regolamento EU 305/2011, l'uso di specifiche tecniche dei componenti edilizi e di cantiere, nonche' di procedure tecniche, in sintonia con quanto previsto dal DM 24/12/2015 e ss.mm.ii. in materia di "Criteri Ambientali Minimi" e quanto altro necessario per dare il lavoro finito a regola d'arte.Sara' misurata l'effettiva superficie in vista.
			005	spessore 3+3 mm	m²		21,35
			010	spessore 4+4 mm	m²		24,98
			015	spessore 5+5 mm	m²		29,15
		B_24_20_0012		DOPPIA MEMBRANA BITUMINOSA A VISTA PER COPERTURE PIANE. Fornitura e posa in opera di doppia membrana impermeabile BPE nella costruzione di sistemi impermeabilizzanti orizzontali per opere di copertura a vista con finitura superficiale ardesiata, prefabbricata con processo industriale e formata da bitume polimero elastomerico armata con tessuto non tessuto in poliestere da filo continuo, imputrescibile, isotropo, termofissato e ad elevatissima resistenza meccanica. In particolare la membrana impermeabile dovra' essere in possesso delle seguenti caratteristiche tecniche debitamente certificate dall'Appaltatore ed accettate dalla D.L.:- carico rottura longitudinale 850 N/5cm;- carico rottura trasversale 700 N/5cm;- allungamento rottura 50 %;- flessibilita' freddo -25 °C.Tutte le prove saranno conformi alle norme UNI EN.La posa della prima membrana sara' effettuata in totale aderenza al supporto, a giunti sovrapposti di almeno 10 cm e saldata autogenamente con apposito bruciatore, la seconda membrana, con finitura superficiale ardesiata, sara' posata a cavallo delle giunture precedenti seguendo le medesime modalita' della prima membrana ed inoltre dovranno essere seguite puntualmente le direttive della Ditta produttrice. Particolare cura dovra' essere adottata nell'esecuzione di raccordi degli spigoli, tubazioni fuoriuscenti, giunti, rivestimento di rilevati, muretti e parti verticali in genere.Nel prezzo si intendono compresi e compensati gli oneri per il taglio, lo sfrido, la membrana superficiale ardesiata, i pezzi speciali, il rispetto della marcatura CE, la dichiarazione di prestazione (DOP/DDP) secondo quanto previsto dal regolamento EU 305/2011, l'uso di specifiche tecniche dei componenti edilizi e di cantiere, nonche' di procedure tecniche, in sintonia con quanto previsto dal DM 24/12/2015 e ss.mm.ii. in materia di "Criteri Ambientali Minimi" e quanto altro necessario per dare il lavoro finito a regola d'arte.Sara' misurata l'effettiva superficie in vista.
			005	spessore 4 +4 mm	m²		31,24
			010	spessore 5+4 mm	m²		31,43
		B_24_20_0015		DOPPIA MEMBRANA BITUMINOSA ZAVORRATA PER COPERTURE CARRABILI. Fornitura e posa in opera di doppia membrana impermeabile BPP nella costruzione di sistemi impermeabilizzanti orizzontali per opere di copertura zavorrate carrabili, prefabbricata con processo industriale e formata da bitume polimero elastoplastomerico armata con tessuto non tessuto in poliestere da filo continuo, imputrescibile, isotropo, termofissato e ad elevatissima resistenza meccanica. In particolare la membrana impermeabile dovra' essere in possesso delle seguenti caratteristiche tecniche debitamente certificate dall'Appaltatore ed accettate dalla D.L.:- carico rottura longitudinale 1000 N/5cm;- carico rottura trasversale 900 N/5cm;- allungamento rottura 50 %;- flessibilita' freddo -15 °C.Tutte le prove saranno conformi alle norme UNI EN.La posa della prima membrana sara' effettuata a secco, a giunti sovrapposti di almeno 10 cm e saldata autogenamente con apposito bruciatore, la seconda membrana sara' posata a cavallo delle giunture precedenti in totale aderenza alla prima membrana ed inoltre dovranno essere seguite puntualmente le direttive della Ditta produttrice. Particolare cura dovra' essere adottata nell'esecuzione di raccordi degli spigoli, tubazioni fuoriuscenti, giunti, rivestimento di rilevati, muretti e parti verticali in genere.Nel prezzo si intendono compresi e compensati gli oneri per il taglio, lo sfrido, i pezzi speciali, il rispetto della marcatura CE, la dichiarazione di prestazione (DOP/DDP) secondo quanto previsto dal regolamento EU 305/2011, l'uso di specifiche tecniche dei componenti edilizi e di cantiere, nonche' di procedure tecniche, in sintonia con quanto previsto dal DM 24/12/2015 e ss.mm.ii. in materia di "Criteri Ambientali Minimi" e quanto altro necessario per dare il lavoro finito a regola d'arte.Sara' misurata l'effettiva superficie in vista.
			010	spessore 4+4 mm	m²		26,14
			015	spessore 5+5 mm	m²		31,02
		B_24_20_0020		MEMBRANA BITUMINOSA TERMOADESIVA PER COPERTURE A FALDE. Fornitura e posa in opera di membrana impermeabile bituminosa, composita e termoadesiva nella costruzione di sistemi impermeabilizzanti per opere di copertura in legno a falde inclinate, prefabbricata con processo industriale e formata da bitume polimero elastoplastomerico additivato con polimeri termoplastici, armata con tessuto non tessuto in poliestere da filo continuo, imputrescibile, isotropo, termofissato e ad elevatissima resistenza meccanica. In particolare la membrana impermeabile dovra' essere in possesso delle seguenti caratteristiche tecniche debitamente certificate dall'Appaltatore ed accettate dalla D.L.: - carico rottura longitudinale 400 N/5mm;- carico rottura trasversale 300 N/5mm;- allungamento rottura 35 %;- flessibilita' freddo -15 °C.Tutte le prove saranno conformi alle norme UNI EN.La posa sara' effettuata a secco, a giunti sovrapposti di almeno 10 cm, saldata autogenamente per termorinvenimento con apposito bruciatore e con l'ausilio di fissaggi meccanici, inoltre, dovranno essere seguite puntualmente le direttive della Ditta produttrice. Particolare cura dovra' essere adottata nell'esecuzione di raccordi degli spigoli, tubazioni fuoriuscenti, giunti, rivestimento di rilevati, muretti e parti verticali in genere.Nel prezzo si intendono compresi e compensati gli oneri per il taglio, lo sfrido, la rullatura superficiale, i pezzi speciali, i fissaggi meccanici, il rispetto della marcatura CE, la dichiarazione di prestazione (DOP/DDP) secondo quanto previsto dal regolamento EU 305/2011, l'uso di specifiche tecniche dei componenti edilizi e di cantiere, nonche' di procedure tecniche, in sintonia con quanto previsto dal DM 24/12/2015 e ss.mm.ii. in materia di "Criteri Ambientali Minimi" e quanto altro necessario per dare il lavoro finito a regola d'arte.Sara' misurata l'effettiva superficie in vista.
			007	spessore 3 mm	m²		10,25
		B_24_20_0030		MEMBRANA BITUMINOSA INCOLLATA A VISTA PER COPERTURE PIANE. Fornitura e posa in opera di membrana impermeabile bituminosa composita nella costruzione di sistemi impermeabilizzanti orizzontali per opere di copertura a vista, prefabbricata con processo industriale e formata da bitume polimero elastoplastomerico poliolefinico armata con tessuto non tessuto in poliestere da filo continuo, imputrescibile, isotropo, termofissato e ad elevatissima resistenza meccanica e velovetro superficiale eventualmente verniciabile. In particolare la membrana impermeabile dovra' essere in possesso delle seguenti caratteristiche tecniche debitamente certificate dall'Appaltatore ed accettate dalla D.L.: - carico rottura longitudinale 750 N/5cm;- carico rottura trasversale 600 N/5cm;- allungamento rottura 50 %;- flessibilita' freddo -20 °C.Tutte le prove saranno conformi alle norme UNI EN.La posa sara' effettuata in totale aderenza al supporto, a giunti sovrapposti di almeno 10 cm, mediante incollaggio con idonea colla bituminosa a freddo e inoltre dovranno essere seguite puntualmente le direttive della Ditta produttrice. Particolare cura dovra' essere adottata nell'esecuzione di raccordi degli spigoli, tubazioni fuoriuscenti, giunti, rivestimento di rilevati, muretti e parti verticali in genere.Nel prezzo si intendono compresi e compensati gli oneri per il taglio, lo sfrido, gli idonei collanti bituminosi, la rullatura superficiale, i pezzi speciali, il rispetto della marcatura CE, la dichiarazione di prestazione (DOP/DDP) secondo quanto previsto dal regolamento EU 305/2011, l'uso di specifiche tecniche dei componenti edilizi e di cantiere, nonche' di procedure tecniche, in sintonia con quanto previsto dal DM 24/12/2015 e ss.mm.ii. in materia di "Criteri Ambientali Minimi" e quanto altro necessario per dare il lavoro finito a regola d'arte.Sara' misurata l'effettiva superficie in vista.
			005	spessore 4 mm	m²		17,36

	B_24_30			LAVORI COMPIUTI - TELI VINILICI. Nei prezzi dei lavori compiuti di seguito esposti cosi' come descritti dalle singole voci si intendono compresi e compensati gli oneri relativi ai trasporti, al carico ed allo scarico in cantiere, i sollevamenti ai piani, le spese generali e l'utile dell'Impresa.
		B_24_30_0005		MANTO PVC ARMATO INTERRATO ORIZZONTALE PER FONDAZIONI. Fornitura e posa in opera di manto impermeabile nella costruzione di sistemi impermeabilizzanti orizzontali per opere di fondazione e copertura interrate, costituita da teli di PVC resistente ai microorganismi, plastificato e armato con velovetro, posati a secco, sovrapposti sulle giunture di almeno 10 cm e saldato mediante l'ausilio di apposito saldatore ad aria calda con le modalita' previste dalla Ditta produttrice. Il manto subito dopo la posa dovra' essere protetto idoneamente, qualora non resistente, dai raggi UV con soluzioni provvisorie o definitive. In particolare il manto dovra' essere prodotto da stabilimento con certificato di qualita' ISO 9001 ed in possesso delle minime seguenti caratteristiche tecniche debitamente certificate dall'Appaltatore ed accettate dalla D.L.:- carico rottura longitudinale 9,5 N/mm²;- carico rottura trasversale 8,5 N/mm²;- allungamento rottura 200 %;- flessibilita' freddo -25 °C;- reazione al fuoco classe E.Nel prezzo si intendono compresi e compensati gli oneri per procedere in tempi successivi al completamento dell'impermeabilizzazione, i sostegni anche provvisori, le prove a campione con campana a depressione nel numero da convenire con la D.L., tutti i fissaggi meccanici, i pezzi speciali di raccordo, il taglio, lo sfrido, il rispetto della marcatura CE, la dichiarazione di prestazione (DOP/DDP) secondo quanto previsto dal regolamento EU 305/2011, l'uso di specifiche tecniche dei componenti edilizi e di cantiere, nonche' di procedure tecniche, in sintonia con quanto previsto dal DM 24/12/2015 e ss.mm.ii. in materia di "Criteri Ambientali Minimi" e quanto altro necessario per dare il lavoro finito a regola d'arte.Sara' misurata l'effettiva superficie in vista.
			005	spessore 2 mm	m²		18,91
			007	spessore 2,4 mm	m²		22,52
		B_24_30_0007		MANTO PVC ARMATO INTERRATO VERTICALE PER ELEVAZIONI. Fornitura e posa in opera di manto impermeabile nella costruzione di sistemi impermeabilizzanti verticali per opere di fondazione ed elevazione interrate, costituita da teli di PVC resistente ai microorganismi, plastificato e armato con velovetro, posati a secco, sovrapposti sulle giunture di almeno 10 cm e saldato mediante l'ausilio di apposito saldatore ad aria calda con le modalita' previste dalla Ditta produttrice. Il manto subito dopo la posa dovra' essere protetto idoneamente, qualora non resistente, dai raggi UV con soluzioni provvisorie o definitive. In particolare il manto dovra' essere prodotto da stabilimento con certificato di qualita' ISO 9001 ed in possesso delle minime seguenti caratteristiche tecniche debitamente certificate dall'Appaltatore ed accettate dalla D.L.:- carico rottura longitudinale 9,5 N/mm²;- carico rottura trasversale 8,5 N/mm²;- allungamento rottura 200 %;- flessibilita' freddo -25 °C;- reazione al fuoco classe E.Nel prezzo si intendono compresi e compensati gli oneri per procedere in tempi successivi al completamento dell'impermeabilizzazione, i sostegni anche provvisori, le prove a campione con campana a depressione nel numero da convenire con la D.L., tutti i fissaggi meccanici, i pezzi speciali di raccordo, il taglio, lo sfrido, il rispetto della marcatura CE, la dichiarazione di prestazione (DOP/DDP) secondo quanto previsto dal regolamento EU 305/2011, l'uso di specifiche tecniche dei componenti edilizi e di cantiere, nonche' di procedure tecniche, in sintonia con quanto previsto dal DM 24/12/2015 e ss.mm.ii. in materia di "Criteri Ambientali Minimi" e quanto altro necessario per dare il lavoro finito a regola d'arte.Sara' misurata l'effettiva superficie in vista.
			005	spessore 2 mm	m²		21,32
			007	spessore 2,4 mm	m²		24,92
		B_24_30_0010		MANTO PVC OMOGENEO INTERRATO ORIZZONTALE PER FONDAZIONI. Fornitura e posa in opera di manto impermeabile nella costruzione di sistemi impermeabilizzanti orizzontali per opere di fondazione e copertura interrate, costituita da teli di PVC omogeneo monostrato resistente ai microorganismi, plastificato, posati a secco, sovrapposti sulle giunture di almeno 10 cm e saldato mediante l'ausilio di apposito saldatore ad aria calda con le modalita' previste dalla Ditta produttrice. Il manto subito dopo la posa dovra' essere protetto idoneamente, qualora non resistente, dai raggi UV con soluzioni provvisorie o definitive. In particolare il manto dovra' essere prodotto da stabilimento con certificato di qualita' ISO 9001 ed in possesso delle seguenti minime caratteristiche tecniche debitamente certificate dall'Appaltatore ed accettate dalla D.L.:- carico rottura longitudinale 15 N/mm²;- carico rottura trasversale 14 N/mm²;- allungamento rottura 280 %;- flessibilita' freddo -25 °C;- reazione al fuoco classe E.Nel prezzo si intendono compresi e compensati gli oneri per procedere in tempi successivi al completamento dell'impermeabilizzazione, i sostegni anche provvisori, le prove a campione con campana a depressione nel numero da convenire con la D.L., tutti i fissaggi meccanici, i pezzi speciali di raccordo, il taglio, lo sfrido, il rispetto della marcatura CE, la dichiarazione di prestazione (DOP/DDP) secondo quanto previsto dal regolamento EU 305/2011, l'uso di specifiche tecniche dei componenti edilizi e di cantiere, nonche' di procedure tecniche, in sintonia con quanto previsto dal DM 24/12/2015 e ss.mm.ii. in materia di "Criteri Ambientali Minimi" e quanto altro necessario per dare il lavoro finito a regola d'arte.Sara' misurata l'effettiva superficie in vista.
			005	spessore 2 mm	m²		14,31
			010	spessore 3 mm	m²		19,89
		B_24_30_0012		MANTO PVC OMOGENEO INTERRATO VERTICALE PER ELEVAZIONI. Fornitura e posa in opera di manto impermeabile nella costruzione di sistemi impermeabilizzanti verticali per opere di fondazione ed elevazione interrate, costituita da teli di PVC omogeneo monostrato resistente ai microorganismi, plastificato, posati a secco, sovrapposti sulle giunture di almeno 10 cm e saldato mediante l'ausilio di apposito saldatore ad aria calda con le modalita' previste dalla Ditta produttrice. Il manto subito dopo la posa dovra' essere protetto idoneamente, qualora non resistente, dai raggi UV con soluzioni provvisorie o definitive. In particolare il manto dovra' essere prodotto da stabilimento con certificato di qualita' ISO 9001 ed in possesso delle seguenti minime caratteristiche tecniche debitamente certificate dall'Appaltatore ed accettate dalla D.L.:- carico rottura longitudinale 15 N/mm²;- carico rottura trasversale 14 N/mm²;- allungamento rottura 280 %;- flessibilita' freddo -25 °C;- reazione al fuoco classe E.Nel prezzo si intendono compresi e compensati gli oneri per procedere in tempi successivi al completamento dell'impermeabilizzazione, i sostegni anche provvisori, le prove a campione con campana a depressione nel numero da convenire con la D.L., tutti i fissaggi meccanici, i pezzi speciali di raccordo, il taglio, lo sfrido, il rispetto della marcatura CE, la dichiarazione di prestazione (DOP/DDP) secondo quanto previsto dal regolamento EU 305/2011, l'uso di specifiche tecniche dei componenti edilizi e di cantiere, nonche' di procedure tecniche, in sintonia con quanto previsto dal DM 24/12/2015 e ss.mm.ii. in materia di "Criteri Ambientali Minimi" e quanto altro necessario per dare il lavoro finito a regola d'arte.Sara' misurata l'effettiva superficie in vista.
			005	spessore 2 mm	m²		16,71
			010	spessore 3 mm	m²		22,29
		B_24_30_0015		MANTO PVC ARMATO A FISSAGGIO MECCANICO LINEARE. Fornitura e posa in opera di manto impermeabile nella costruzione di sistemi impermeabilizzanti orizzontali per opere di copertura totalmente esposte agli agenti atmosferici, costituito da teli di PVC resistente ai microrganismi, plastificato, armato con rete poliestere, posati a secco, sovrapposti sulle giunture di almeno 10 cm, con bordi perimetrali risvoltati verticalmente di circa 10 cm e fissati meccanicamente, sia perimetralmente con cordolo di contrasto che nelle zone centrali intermedie, per un quantitativo massimo fino a 0,85 m/m², al supporto inferiore mediante barre zincate di fissaggio preforate in numero e distanza da garantire stabilita' all'intero sistema. Successivamente tutti gli ancoraggi meccanici lineari saranno resi impermeabili mediante strisce di idonea larghezza da saldarsi termicamente al manto impermeabile sottostante con l'ausilio di apposito saldatore ad aria calda. In particolare il manto dovra' essere prodotto da stabilimento con certificato di qualita' ISO 9001 ed in possesso delle seguenti minime caratteristiche tecniche debitamente certificate dall'Appaltatore ed accettate dalla D.L.:- carico rottura longitudinale 1000 N/50mm;- carico rottura trasversale 900 N/50mm;- allungamento rottura 15 %;- flessibilita' freddo -25 °C;- reazione al fuoco classe E.Particolare cura dovra' essere adottata nell'esecuzione di raccordi degli spigoli, pluviali di scarico, tubi di troppo pieno, soglie, camini, tubazioni fuoriuscenti, antenne TV, giunti, rivestimento dei rilevati, muretti e parti verticali in genere.Nel prezzo si intendono compresi e compensati gli oneri per i fissaggi meccanici lineari, sia perimetrali che intermedi, il cordolo di contrasto perimetrale in PVC per distribuzione dei carichi, i pezzi speciali di raccordo, il taglio, lo sfrido, il rispetto della marcatura CE, la dichiarazione di prestazione (DOP/DDP) secondo quanto previsto dal regolamento EU 305/2011, l'uso di specifiche tecniche dei componenti edilizi e di cantiere, nonche' di procedure tecniche, in sintonia con quanto previsto dal DM 24/12/2015 e ss.mm.ii. in materia di "Criteri Ambientali Minimi" e quanto altro necessario per dare il lavoro finito a regola d'arte.Sara' misurata l'effettiva superficie in vista.
			010	spessore 1.5 mm	m²		23,75
			015	spessore 1.8 mm	m²		26,91
			020	spessore 2 mm	m²		27,79
		B_24_30_0025		MANTO PVC ACCOPPIATO INCOLLATO. Fornitura e posa in opera di manto impermeabile nella costruzione di sistemi impermeabilizzanti orizzontali per opere di copertura totalmente esposte agli agenti atmosferici, costituito da teli di PVC resistente ai microrganismi, plastificato, omogeneo od armato velovetro ed accoppiati con feltro di tessuto non tessuto di poliestere, posati incollati al supporto inferiore mediante idonei adesivi o con bitume a caldo, sovrapposti sulle giunture di almeno 10 cm e saldati termicamente con l'ausilio di apposito saldatore ad aria calda con bordi perimetrali risvoltati verticalmente di almeno 10 cm. In particolare il manto dovra' essere prodotto da stabilimento con certificato di qualita' ISO 9001 ed in possesso delle seguenti minime caratteristiche tecniche debitamente certificate dall'Appaltatore ed accettate dalla D.L.:- carico rottura longitudinale 600 N/50mm;- carico rottura trasversale 600 N/50mm;- allungamento rottura 50 %;- flessibilita' freddo -25 °C;- reazione al fuoco classe E.La posa dovra' essere eseguita seguendo puntualmente le direttive generali della Ditta produttrice. Particolare cura dovra' essere adottata nell'esecuzione di raccordi degli spigoli, pluviali di scarico, tubi di troppo pieno, soglie, camini, tubazioni fuoriuscenti, antenne TV, giunti, rivestimento dei rilevati, muretti e parti verticali in genere.Nel prezzo si intendono compresi e compensati gli oneri per i fissaggi meccanici lineari perimetrali con cordolo in PVC di contrasto per un quantitativo massimo fino a 0,35 m/m², i pezzi speciali di raccordo, il taglio, lo sfrido, il rispetto della marcatura CE, la dichiarazione di prestazione (DOP/DDP) secondo quanto previsto dal regolamento EU 305/2011, l'uso di specifiche tecniche dei componenti edilizi e di cantiere, nonche' di procedure tecniche, in sintonia con quanto previsto dal DM 24/12/2015 e ss.mm.ii. in materia di "Criteri Ambientali Minimi" e quanto altro necessario per dare il lavoro finito a regola d'arte.Sara' misurata l'effettiva superficie in vista.
			010	spessore 1.5 mm e TNT peso 200 g/m²	m²		29,53
			015	spessore 1.8 mm e TNT peso 300 g/m²	m²		42,47
		B_24_30_0030		MANTO PVC ARMATO ZAVORRATO. Fornitura e posa in opera di manto impermeabile nella costruzione di sistemi impermeabilizzanti orizzontali per opere di copertura zavorrate anche pedonali parzialmente esposte agli agenti atmosferici, costituito da teli di PVC resistente ai microrganismi, plastificato, armato con velovetro, posati a secco completamente liberi, sovrapposti sulle giunture di almeno 10 cm e saldati termicamente con l'ausilio di apposito saldatore ad aria calda con bordi perimetrali risvoltati verticalmente di almeno 10 cm. In particolare il manto dovra' essere prodotto da stabilimento con certificato di qualita' ISO 9001 ed in possesso delle seguenti minime caratteristiche tecniche debitamente certificate dall'Appaltatore ed accettate dalla D.L.:- carico rottura longitudinale 9,5 N/mm²;- carico rottura trasversale 8,5 N/mm²;- allungamento rottura 200 %;- flessibilita' freddo -25 °C;- reazione al fuoco classe E.La posa dovra' essere eseguita seguendo puntualmente le direttive generali della Ditta produttrice. Particolare cura dovra' essere adottata nell'esecuzione di raccordi degli spigoli, pluviali di scarico, tubi di troppo pieno, soglie, camini, tubazioni fuoriuscenti, antenne TV, giunti, rivestimento dei rilevati, muretti e parti verticali in genere.Nel prezzo si intendono compresi e compensati gli oneri per i fissaggi meccanici lineari perimetrali con cordolo in PVC di contrasto per un quantitativo massimo fino a 0,35 m/m², i pezzi speciali di raccordo, il taglio, lo sfrido, il rispetto della marcatura CE, la dichiarazione di prestazione (DOP/DDP) secondo quanto previsto dal regolamento EU 305/2011, l'uso di specifiche tecniche dei componenti edilizi e di cantiere, nonche' di procedure tecniche, in sintonia con quanto previsto dal DM 24/12/2015 e ss.mm.ii. in materia di "Criteri Ambientali Minimi" e quanto altro necessario per dare il lavoro finito a regola d'arte.Sara' misurata l'effettiva superficie in vista.
			010	spessore 1.5 mm	m²		17,47
			015	spessore 1.8 mm	m²		20,34
		B_24_30_0040		LAMIERE SAGOMATE E RIVESTITE CON PVC. Fornitura e posa in opera, nella costruzione di sistemi impermeabilizzanti orizzontali di qualsiasi tipo, di lamiere in acciaio zincato dello spessore di 6/10 di mm, sagomate e accoppiate con telo in PVC dello spessore minimo di 1. 2 mm compatibile con il manto impermeabile e fissate al sottostante supporto mediante idonei tasselli ad espansione.La posa dovra' essere eseguita seguendo puntualmente le direttive generali della Ditta produttrice.Nel prezzo si intendono compresi e compensati gli oneri per i fissaggi meccanici, la sigillatura del manto impermeabile con idonei mastici siliconici, il taglio, lo sfrido, il rispetto della marcatura CE, la dichiarazione di prestazione (DOP/DDP) secondo quanto previsto dal regolamento EU 305/2011, l'uso di specifiche tecniche dei componenti edilizi e di cantiere, nonche' di procedure tecniche, in sintonia con quanto previsto dal DM 24/12/2015 e ss.mm.ii. in materia di "Criteri Ambientali Minimi" e quanto altro necessario per dare il lavoro finito a regola d'arte.
			005	profilo con sviluppo 75 mm	m		8,61
			010	profilo con sviluppo 165 mm	m		11,99
		B_24_30_0060	010	ANCORAGGI MECCANICI LINEARI MANTI PVC. Fornitura e posa in opera, qualora non previsti od eccedenti nei sistemi impermeabilizzanti in PVC di qualsiasi tipo, di ancoraggi meccanici lineari, sia perimetrali con cordolo di contrasto che intermedi centrali, al supporto inferiore mediante barre zincate di fissaggio preforate idonee a garantire stabilita' all'intero sistema. Gli ancoraggi meccanici lineari saranno resi impermeabili mediante strisce di idonea larghezza da saldarsi termicamente al manto impermeabile sottostante con l'ausilio di apposito saldatore ad aria calda. Nel prezzo si intendono compresi e compensati gli oneri per i fissaggi meccanici lineari, il cordolo di contrasto perimetrale in PVC per distribuzione dei carichi, i pezzi speciali di raccordo, il taglio, lo sfrido, il rispetto della marcatura CE, la dichiarazione di prestazione (DOP/DDP) secondo quanto previsto dal regolamento EU 305/2011, l'uso di specifiche tecniche dei componenti edilizi e di cantiere, nonche' di procedure tecniche, in sintonia con quanto previsto dal DM 24/12/2015 e ss.mm.ii. in materia di "Criteri Ambientali Minimi" e quanto altro necessario per dare il lavoro finito a regola d'arte.Sara' misurato lo sviluppo superficiale in vista.	m		9,89

	B_24_40			LAVORI COMPIUTI - TELI POLIOLEFINE. Nei prezzi dei lavori compiuti di seguito esposti cosi' come descritti dalle singole voci si intendono compresi e compensati gli oneri relativi ai trasporti, al carico ed allo scarico in cantiere, i sollevamenti ai piani, le spese generali e l'utile dell'Impresa.
		B_24_40_0020		MANTO POLIOLEFINE ARMATO A FISSAGGIO MECCANICO LINEARE. Fornitura e posa in opera di manto impermeabile nella costruzione di sistemi impermeabilizzanti orizzontali per opere di copertura totalmente esposte agli agenti atmosferici, costituito da teli in poliolefine resistente ai microrganismi, privo di plastificanti, armato con rete poliestere, posati a secco, sovrapposti sulle giunture di almeno 10 cm e fissati meccanicamente, sia perimetralmente con cordolo di contrasto che nelle zone centrali intermedie, per un quantitativo massimo fino a 0,85 m/m², al supporto inferiore mediante barre zincate di fissaggio preforate in numero e distanza da garantire stabilita' all'intero sistema. Successivamente tutti gli ancoraggi meccanici lineari saranno resi impermeabili mediante strisce di idonea larghezza da saldarsi termicamente al manto impermeabile sottostante con l'ausilio di apposito saldatore ad aria calda. In particolare il manto dovra' essere prodotto da stabilimento con certificato di qualita' ISO 9001 ed in possesso delle seguenti minime caratteristiche tecniche debitamente certificate dall'Appaltatore ed accettate dalla D.L.:- carico rottura longitudinale 1000 N/50mm;- carico rottura trasversale 900 N/50mm;- allungamento rottura 13 %;- flessibilita' freddo -30 °C;- reazione al fuoco classe E.Particolare cura dovra' essere adottata nell'esecuzione di raccordi degli spigoli, pluviali di scarico, tubi di troppo pieno, soglie, camini, tubazioni fuoriuscenti, antenne TV, giunti, rivestimento dei rilevati, muretti e parti verticali in genere.Nel prezzo si intendono compresi e compensati gli oneri per i fissaggi meccanici lineari, sia perimetrali che intermedi, il cordolo di contrasto perimetrale in poliolefine per distribuzione dei carichi, i pezzi speciali di raccordo, il taglio, lo sfrido, il rispetto della marcatura CE, la dichiarazione di prestazione (DOP/DDP) secondo quanto previsto dal regolamento EU 305/2011, l'uso di specifiche tecniche dei componenti edilizi e di cantiere, nonche' di procedure tecniche, in sintonia con quanto previsto dal DM 24/12/2015 e ss.mm.ii. in materia di "Criteri Ambientali Minimi" e quanto altro necessario per dare il lavoro finito a regola d'arte.Sara' misurata l'effettiva superficie in vista.
			010	spessore 1.5 mm	m²		26,85
			015	spessore 1.8 mm	m²		31,21
		B_24_40_0035		MANTO POLIOLEFINE ARMATO ZAVORRATO. Fornitura e posa in opera di manto impermeabile nella costruzione di sistemi impermeabilizzanti orizzontali per opere di copertura totalmente esposte agli agenti atmosferici, costituito da teli in poliolefine resistente ai microrganismi, privo di plastificanti, armato con velo vetro o rete in fibra di vetro, posati a secco completamenti liberi, sovrapposti sulle giunture di almeno 10 cm e saldati termicamente con l'ausilio di apposito saldatore ad aria calda con bordi perimetrali risvoltati verticalmente di almeno 10 cm. In particolare il manto dovra' essere prodotto da stabilimento con certificato di qualita' ISO 9001 ed in possesso delle seguenti minime caratteristiche tecniche debitamente certificate dall'Appaltatore ed accettate dalla D.L.:- carico rottura longitudinale 9 N/mm²;- carico rottura trasversale 7 N/mm²;- allungamento rottura 500 %;- flessibilita' freddo -30 °C;- reazione al fuoco classe E.La posa dovra' essere eseguita seguendo puntualmente le direttive generali della Ditta produttrice. Particolare cura dovra' essere adottata nell'esecuzione di raccordi degli spigoli, pluviali di scarico, tubi di troppo pieno, soglie, camini, tubazioni fuoriuscenti, antenne TV, giunti, rivestimento dei rilevati, muretti e parti verticali in genere.Nel prezzo si intendono compresi e compensati gli oneri per i fissaggi meccanici lineari perimetrali con cordolo in poliolefine di contrasto per un quantitativo massimo fino a 0,35 m/m², i pezzi speciali di raccordo, il taglio, lo sfrido, il rispetto della marcatura CE, la dichiarazione di prestazione (DOP/DDP) secondo quanto previsto dal regolamento EU 305/2011, l'uso di specifiche tecniche dei componenti edilizi e di cantiere, nonche' di procedure tecniche, in sintonia con quanto previsto dal DM 24/12/2015 e ss.mm.ii. in materia di "Criteri Ambientali Minimi" e quanto altro necessario per dare il lavoro finito a regola d'arte.Sara' misurata l'effettiva superficie in vista.
			010	spessore 1.5 mm	m²		17,99
			015	spessore 1.8 mm	m²		21,08
		B_24_40_0050		LAMIERE SAGOMATE E RIVESTITE CON POLIOLEFINE. Fornitura e posa in opera, nella costruzione di sistemi impermeabilizzanti orizzontali di qualsiasi tipo, di lamiere in acciaio zincato dello spessore di 6/10 di mm, sagomate e accoppiate con telo in poliolefine dello spessore minimo di 1. 2 mm compatibile con il manto impermeabile e fissate al sottostante supporto mediante idonei tasselli ad espansione.La posa dovra' essere eseguita seguendo puntualmente le direttive generali della Ditta produttrice.Nel prezzo si intendono compresi e compensati gli oneri per i fissaggi meccanici, la sigillatura del manto impermeabile con idonei mastici siliconici, il taglio, lo sfrido, il rispetto della marcatura CE, la dichiarazione di prestazione (DOP/DDP) secondo quanto previsto dal regolamento EU 305/2011, l'uso di specifiche tecniche dei componenti edilizi e di cantiere, nonche' di procedure tecniche, in sintonia con quanto previsto dal DM 24/12/2015 e ss.mm.ii. in materia di "Criteri Ambientali Minimi" e quanto altro necessario per dare il lavoro finito a regola d'arte.
			005	profilo con sviluppo 75 mm	m		8,88
			010	profilo con sviluppo 165 mm	m		11,74
		B_24_40_0060	010	ANCORAGGI MECCANICI LINEARI MANTI POLIOLEFINE. Fornitura e posa in opera, qualora non previsti od eccedenti nei sistemi impermeabilizzanti in poliolefine di qualsiasi tipo, di ancoraggi meccanici lineari, sia perimetrali con cordolo di contrasto che intermedi centrali, al supporto inferiore mediante barre zincate di fissaggio preforate idonee a garantire stabilita' all'intero sistema. Gli ancoraggi meccanici lineari saranno resi impermeabili mediante strisce di idonea larghezza da saldarsi termicamente al manto impermeabile sottostante con l'ausilio di apposito saldatore ad aria calda. Nel prezzo si intendono compresi e compensati gli oneri per i fissaggi meccanici lineari, il cordolo di contrasto perimetrale in poliolefine per distribuzione dei carichi, i pezzi speciali di raccordo, il taglio, lo sfrido, il rispetto della marcatura CE, la dichiarazione di prestazione (DOP/DDP) secondo quanto previsto dal regolamento EU 305/2011, l'uso di specifiche tecniche dei componenti edilizi e di cantiere, nonche' di procedure tecniche, in sintonia con quanto previsto dal DM 24/12/2015 e ss.mm.ii. in materia di "Criteri Ambientali Minimi" e quanto altro necessario per dare il lavoro finito a regola d'arte.Sara' misurato lo sviluppo superficiale in vista.	m		10,79

	B_24_45			LAVORI COMPIUTI - MEMBRANE EPDM
		B_24_45_0010		MEMBRANA EPDM INCOLLATA. Fornitura e posa in opera di membrana impermeabile in caucciu' sintetico EPDM (Etilene Propilene Diene Monomero) nella costruzione di sistemi impermeabilizzanti orizzontali per opere di copertura totalmente esposte agli agenti atmosferici, costituita da teli di grandi dimensioni in gomma sintetica resistente ai microrganismi, vulcanizzata, monostrato non armata e con finiture superficiali leggermente goffrate. In particolare il manto dovra' essere prodotto da stabilimento con certificato di qualita' ISO 9001 ed in possesso delle seguenti minime caratteristiche tecniche debitamente certificate dall'Appaltatore ed accettate dalla D.L.:- resistenza alla trazione minima 400 N/50 mm;- allungamento rottura minimo 300 %;- flessibilita' freddo -40 °C;- reazione al fuoco classe E.La posa sara' effettuata in totale aderenza al supporto inferiore mediante incollaggio con idoneo adesivo poliuretanico, a giunti sovrapposti di almeno 10 cm, saldati parzialmente mediante incollaggio a base di gomma e resine sintetiche in soluzione solvente e sigillati, lungo la parte finale in vista della sovrapposizione, con cordone a base polimerica e con bordi perimetrali risvoltati verticalmente di almeno 10 cm ed inoltre dovranno essere seguite puntualmente le direttive generali della Ditta produttrice. Particolare cura dovra' essere adottata nell'esecuzione di raccordi degli spigoli, pluviali di scarico, tubi di troppo pieno, soglie, camini, tubazioni fuoriuscenti, antenne TV, giunti, rivestimento dei rilevati, muretti e parti verticali in genere.Nel prezzo si intendono compresi e compensati gli oneri per tutti gli adesivi di fissaggio, i pezzi speciali di raccordo, il taglio, lo sfrido, il rispetto della marcatura CE, la dichiarazione di prestazione (DOP/DDP) secondo quanto previsto dal regolamento EU 305/2011, l'uso di specifiche tecniche dei componenti edilizi e di cantiere, nonche' di procedure tecniche, in sintonia con quanto previsto dal DM 24/12/2015 e ss.mm.ii. in materia di "Criteri Ambientali Minimi" e quanto altro necessario per dare il lavoro finito a regola d'arte.Sara' misurata l'effettiva superficie in vista.
			005	spessore 1.2 mm	m²		24,27
			010	spessore 1.5 mm	m²		27,99
		B_24_45_0020		MEMBRANA EPDM ARMATA AUTOADESIVA. Fornitura e posa in opera di membrana impermeabile in caucciu' sintetico EPDM accoppiata con bitume polimero nella costruzione di sistemi impermeabilizzanti orizzontali per opere di copertura totalmente esposte agli agenti atmosferici, costituita da teli di grandi dimensioni in gomma sintetica resistente ai microrganismi, vulcanizzata, accoppiata a bitume polimero autoadesivo con pellicola superficiale, armata con tela in fibra di vetro e con finitura superficiale in vista leggermente goffrata. In particolare il manto dovra' essere prodotto da stabilimento con certificato di qualita' ISO 9001 ed in possesso delle seguenti minime caratteristiche tecniche debitamente certificate dall'Appaltatore ed accettate dalla D.L.:- carico rottura longitudinale 360 N/50mm;- carico rottura trasversale 330 N/50mm;- allungamento rottura 400 %;- flessibilita' freddo -40 °C;- reazione al fuoco classe E.La posa sara' effettuata in totale aderenza al supporto inferiore previa applicazione di primer a base di caucciu' sintetico e resine in soluzione solvente in ragione di 200 g/m², con giunti sovrapposti di almeno 10 cm, saldati termicamente con l'ausilio di apposito saldatore ad aria calda con bordi perimetrali risvoltati verticalmente di almeno 10 cm. Particolare cura dovra' essere adottata nell'esecuzione di raccordi degli spigoli, pluviali di scarico, tubi di troppo pieno, soglie, camini, tubazioni fuoriuscenti, antenne TV, giunti, rivestimento dei rilevati, muretti e parti verticali in genere.Nel prezzo si intendono compresi e compensati gli oneri per il primer, i pezzi speciali di raccordo, il taglio, lo sfrido, il rispetto della marcatura CE, la dichiarazione di prestazione (DOP/DDP) secondo quanto previsto dal regolamento EU 305/2011, l'uso di specifiche tecniche dei componenti edilizi e di cantiere, nonche' di procedure tecniche, in sintonia con quanto previsto dal DM 24/12/2015 e ss.mm.ii. in materia di "Criteri Ambientali Minimi" e quanto altro necessario per dare il lavoro finito a regola d'arte.Sara' misurata l'effettiva superficie in vista.
			005	spessore 2,5 mm	m²		30,54

	B_24_50			LAVORI COMPIUTI - SCHERMI SOTTOTEGOLA. Nei prezzi dei lavori compiuti di seguito esposti cosi' come descritti dalle singole voci si intendono compresi e compensati gli oneri relativi ai trasporti, al carico ed allo scarico in cantiere, i sollevamenti ai piani, le spese generali e l'utile dell'Impresa.
		B_24_50_0010	005	SCHERMO SOTTOTEGOLA IN POLIPROPILENE AD ALTA TRASPIRAZIONE. Fornitura e posa in opera di schermo sottotegola ad alta traspirazione nella costruzione di sistemi impermeabilizzanti per opere di copertura in legno a falde inclinate, costituto da teli in polipropilene permeabili al vapore con superficie in vista con finitura antisdrucciolevole, posati a secco, sovrapposti sulle giunture di almeno 20 cm e fissati alla sottostante struttura in legno tramite graffette o chiodi. In particolare i teli dovranno essere in possesso delle seguenti caratteristiche tecniche debitamente documentate dall'Appaltatore ed accettate dalla D.L.:- peso 170 g/m²;- carico rottura longitudinale 290 N/5cm;- carico rottura trasversale 210 N/5cm;- allungamento rottura 30 %;- flessibilita' freddo -20 °C- valore Sd 0.02 m:- reazione al fuoco Classe E.Nel prezzo si intendono compresi e compensati gli oneri per il taglio, lo sfrido, le graffette di fissaggio, il rispetto della marcatura CE, la dichiarazione di prestazione (DOP/DDP) secondo quanto previsto dal regolamento EU 305/2011, l'uso di specifiche tecniche dei componenti edilizi e di cantiere, nonche' di procedure tecniche, in sintonia con quanto previsto dal DM 24/12/2015 e ss.mm.ii. in materia di "Criteri Ambientali Minimi" e quanto altro necessario per dare il lavoro finito a regola d'arte.	m²		3,10
		B_24_50_0015	005	SCHERMO SOTTOTEGOLA/FRENO VAPORE IN POLIPROPILENE ARMATO. Fornitura e posa in opera di schermo sottotegola o freno al vapore nella costruzione di sistemi impermeabilizzanti per opere di copertura in legno a falde inclinate, costituto da teli in polipropilene armati e parzialmente permeabili al vapore, posati a secco, sovrapposti sulle giunture di almeno 20 cm e fissati alla sottostante struttura in legno tramite graffette o chiodi. In particolare i teli dovranno essere in possesso delle seguenti caratteristiche tecniche debitamente documentate dall'Appaltatore ed accettate dalla D.L.:- peso 150 g/m²;- carico rottura longitudinale 300 N/5cm;- carico rottura trasversale 300 N/5cm;- allungamento rottura 25 %;- flessibilita' freddo -20 °C- valore Sd 5 m:- reazione al fuoco Classe E.Nel prezzo si intendono compresi e compensati gli oneri per il taglio, lo sfrido, le graffette di fissaggio, il rispetto della marcatura CE, la dichiarazione di prestazione (DOP/DDP) secondo quanto previsto dal regolamento EU 305/2011, l'uso di specifiche tecniche dei componenti edilizi e di cantiere, nonche' di procedure tecniche, in sintonia con quanto previsto dal DM 24/12/2015 e ss.mm.ii. in materia di "Criteri Ambientali Minimi" e quanto altro necessario per dare il lavoro finito a regola d'arte.	m²		2,11
		B_24_50_0020	005	SCHERMO SOTTOTEGOLA BITUMINOSO. Fornitura e posa in opera di schermo sottotegola freno vapore nella costruzione di sistemi impermeabilizzanti per opere di copertura in legno a falde inclinate, costituto da teli di doppio geotessile non tessuto in fibre di polipropilene impregnati di bitume e parzialmente permeabili al vapore, posati a secco, sovrapposti sulle giunture di almeno 10 cm e saldati con nastro biadesivo butilico di larghezza 15 mm. In particolare i teli dovranno essere in possesso delle seguenti caratteristiche tecniche debitamente documentate dall'Appaltatore ed accettate dalla D.L.:- peso 400g/m²;- carico rottura longitudinale 400 N/5cm;- carico rottura trasversale 350 N/5cm;- allungamento rottura 35 %;- flessibilita' freddo -20 °C.- valore Sd 27 m.Nel prezzo si intendono compresi e compensati gli oneri per il taglio, lo sfrido, il rispetto della marcatura CE, la dichiarazione di prestazione (DOP/DDP) secondo quanto previsto dal regolamento EU 305/2011, l'uso di specifiche tecniche dei componenti edilizi e di cantiere, nonche' di procedure tecniche, in sintonia con quanto previsto dal DM 24/12/2015 e ss.mm.ii. in materia di "Criteri Ambientali Minimi" e quanto altro necessario per dare il lavoro finito a regola d'arte.	m²		3,25

	B_24_60			LAVORI COMPIUTI - BARRIERE VAPORE. Nei prezzi dei lavori compiuti di seguito esposti cosi' come descritti dalle singole voci si intendono compresi e compensati gli oneri relativi ai trasporti, al carico ed allo scarico in cantiere, i sollevamenti ai piani, le spese generali e l'utile dell'Impresa.
		B_24_60_0005	005	FOGLIO SEPARATORE IN POLIETILENE ECOLOGICO. Fornitura e posa in opera di foglio separatore sottozavorra nella costruzione di sistemi impermeabilizzanti per opere di copertura in piano, costituiti da teli nerofumo o trasparenti in polietilene ecologico posati a secco e sovrapposti sulle giunture di almeno 20 cm. In particolare il telo dovra' essere in possesso delle seguenti caratteristiche tecniche debitamente certificate ed accettate dalla D.L.:- peso 190 g/m²;- spessore 0.2 mm.Nel prezzo si intendono compresi e compensati gli oneri per il taglio, lo sfrido, il rispetto della marcatura CE, la dichiarazione di prestazione (DOP/DDP) secondo quanto previsto dal regolamento EU 305/2011, l'uso di specifiche tecniche dei componenti edilizi e di cantiere, nonche' di procedure tecniche, in sintonia con quanto previsto dal DM 24/12/2015 e ss.mm.ii. in materia di "Criteri Ambientali Minimi" e quanto altro necessario per dare il lavoro finito a regola d'arte.	m²		0,99
		B_24_60_0010		BARRIERA VAPORE IN POLIETILENE. Fornitura e posa in opera di barriera al vapore nella costruzione di sistemi impermeabilizzanti per opere di copertura, costituita da teli in polietilene estrusi a bassa densita', posati a secco, sovrapposti sulle giunture di almeno 20 cm e saldati con nastro biadesivo butilico di larghezza 15 mm. In particolare i teli dovranno essere in possesso delle seguenti caratteristiche tecniche debitamente documentate dall'Appaltatore ed accettate dalla D.L.:- densita' 900 kg/m³;- valore Sd >100 m.Nel prezzo si intendono compresi e compensati gli oneri per il taglio, lo sfrido, il nastro biadesivo, il rispetto della marcatura CE, la dichiarazione di prestazione (DOP/DDP) secondo quanto previsto dal regolamento EU 305/2011, l'uso di specifiche tecniche dei componenti edilizi e di cantiere, nonche' di procedure tecniche, in sintonia con quanto previsto dal DM 24/12/2015 e ss.mm.ii. in materia di "Criteri Ambientali Minimi" e quanto altro necessario per dare il lavoro finito a regola d'arte.
			003	spessore 0.2 mm	m²		1,75
			005	spessore 0.3 mm	m²		2,38
			010	spessore 0.4 mm	m²		3,27
		B_24_60_0015	005	BARRIERA VAPORE ACCOPPIATA IN POLIETILENE E ALLUMINIO. Fornitura e posa in opera di barriera al vapore nella costruzione di sistemi impermeabilizzanti per opere di copertura, costituita da teli armati in accoppiato di polietilene e alluminio posati a secco, sovrapposti sulle giunture di almeno 10 cm e saldati con nastro biadesivo butilico di larghezza 15 mm. In particolare i teli dovranno essere in possesso delle seguenti caratteristiche tecniche debitamente documentate dall'Appaltatore ed accettate dalla D.L.:- peso 150 g/m²;- carico rottura longitudinale 280 N/5cm;- carico rottura trasversale 250 N/5cm;- allungamento rottura 15 %;- valore Sd >100 m:- reazione al fuoco Classe E.Nel prezzo si intendono compresi e compensati gli oneri per il taglio, lo sfrido, il nastro biadesivo, il rispetto della marcatura CE, la dichiarazione di prestazione (DOP/DDP) secondo quanto previsto dal regolamento EU 305/2011, l'uso di specifiche tecniche dei componenti edilizi e di cantiere, nonche' di procedure tecniche, in sintonia con quanto previsto dal DM 24/12/2015 e ss.mm.ii. in materia di "Criteri Ambientali Minimi" e quanto altro necessario per dare il lavoro finito a regola d'arte.	m²		3,54
		B_24_60_0020		MEMBRANA BITUMINOSA PER BARRIERA VAPORE. Fornitura e posa in opera di membrana impermeabile con funzione di barriera al vapore nella costruzione di sistemi impermeabilizzanti orizzontali per opere di copertura in genere, prefabbricata con processo industriale e formata da bitume polimero elastoplastomerico armata con lamina di alluminio dello spessore di 60 microns accoppiata a feltro di vetro ad elevata resistenza alla fiamma. In particolare la membrana impermeabile, con riferimento allo spessore di 4 mm, dovra' essere in possesso delle seguenti caratteristiche tecniche debitamente certificate dall'Appaltatore ed accettate dalla D.L.:- carico rottura longitudinale 300 N/5cm;- carico rottura trasversale 200 N/5cm;- allungamento rottura 2 %;- flessibilita' freddo -10 °C;- valore Sd >100 m.Tutte le prove saranno conformi alle norme UNI EN.La posa sara' effettuata a giunti sovrapposti di almeno 10 cm e saldata autogenamente con apposito bruciatore e dovranno essere seguite puntualmente le direttive della Ditta produttrice. Particolare cura dovra' essere adottata nell'esecuzione di raccordi degli spigoli, tubazioni fuoriuscenti, giunti, rivestimento di rilevati, muretti e parti verticali in genere.Nel prezzo si intendono compresi e compensati gli oneri per il taglio, lo sfrido, i pezzi speciali, il rispetto della marcatura CE, la dichiarazione di prestazione (DOP/DDP) secondo quanto previsto dal regolamento EU 305/2011, l'uso di specifiche tecniche dei componenti edilizi e di cantiere, nonche' di procedure tecniche, in sintonia con quanto previsto dal DM 24/12/2015 e ss.mm.ii. in materia di "Criteri Ambientali Minimi" e quanto altro necessario per dare il lavoro finito a regola d'arte.Sara' misurata l'effettiva superficie in vista.
			005	spessore 3 mm	m²		8,25
			010	spessore 4 mm	m²		9,83

	B_24_70			LAVORI COMPIUTI - BENTONITE SODICA. Nei prezzi dei lavori compiuti di seguito esposti cosi' come descritti dalle singole voci si intendono compresi e compensati gli oneri relativi ai trasporti, al carico ed allo scarico in cantiere, i sollevamenti ai piani, le spese generali e l'utile dell'Impresa.
		B_24_70_0005	005	IMPERMEABILIZZAZIONE BENTONITICA LEGGERA ORIZZONTALE. Fornitura e posa in opera di telo impermeabile bentonitico autoagganciante nella costruzione di sistemi impermeabilizzanti orizzontali per opere di fondazione interrate con carico idraulico minore di 5 m, prefabbricato con processo industriale e formato da tessuto non tessuto e tessuto poroso con interposta bentonite sodica granulare naturale assemblati meccanicamente mediante agugliatura tessile. In particolare il telo impermeabile dovra' essere in possesso delle seguenti caratteristiche tecniche debitamente certificate dall'Appaltatore ed accettate dalla D.L.:- spessore complessivo > 4 mm;- contenuto bentonite sodica > 4 kg/m²;- rigonfiamento libero >24 m;- resistenza a trazione > 8.5 kN/m.Inoltre il sistema dovra' garantire, successivamente all'esecuzione dei getti, un aggancio al conglomerato cementizio del TNT esterno tale da garantire una resistenza allo spellamento > 1,5 kN/m.Tutte le prove saranno conformi alle norme UNI EN e ASTM.La posa sara' effettuata a secco a giunti sovrapposti di almeno 10 cm previa sigillatura di fessurazioni, nidi di ghiaia, lame dei casseri nonche' il rinforzo degli angoli di contatto tra superfici verticali e orizzontali, con idoneo stucco gelatinoso di bentonite di sodio naturale preidratata e stabilizzata e dovranno inoltre essere seguite puntualmente le direttive della Ditta produttrice. Particolare cura dovra' essere adottata nell'esecuzione di raccordi degli spigoli, tubazioni fuoriuscenti, giunti, rivestimento di rilevati, muretti e parti verticali in genere.Nel prezzo si intendono compresi e compensati gli oneri per la regolarizzazione sommaria del piano di posa per eliminare le asperita', lo stucco bentonitico, il taglio, lo sfrido, la foratura dei teli per il passaggio delle armature di collegamento, il rispetto della marcatura CE, la dichiarazione di prestazione (DOP/DDP) secondo quanto previsto dal regolamento EU 305/2011, l'uso di specifiche tecniche dei componenti edilizi e di cantiere, nonche' di procedure tecniche, in sintonia con quanto previsto dal DM 24/12/2015 e ss.mm.ii. in materia di "Criteri Ambientali Minimi" e quanto altro necessario per dare il lavoro finito a regola d'arte.Sara' misurata l'effettiva superficie in vista.	m²		25,85
		B_24_70_0010	005	IMPERMEABILIZZAZIONE BENTONITICA ACCOPPIATA MDPE ORIZZONTALE. Fornitura e posa in opera di telo impermeabile bentonitico autoagganciante nella costruzione di sistemi impermeabilizzanti orizzontali per opere di fondazione interrate con carico idraulico elevato, prefabbricato con processo industriale e formato da tessuto non tessuto e tessuto poroso con interposta bentonite sodica granulare naturale assemblati meccanicamente mediante agugliatura tessile e accoppiato a membrana in polietilene nerofumo a media densita' MDPE dello spessore di 2/10 di mm. In particolare il telo impermeabile dovra' essere in possesso delle seguenti caratteristiche tecniche debitamente certificate dall'Appaltatore ed accettate dalla D.L.:- spessore complessivo > 4 mm;- spessore membrana MPDE = 0,2 mm;- contenuto bentonite sodica > 4 kg/m²;- rigonfiamento libero >24 m;- resistenza a trazione > 8.5 kN/m.Inoltre il sistema dovra' garantire, successivamente all'esecuzione dei getti, un aggancio al conglomerato cementizio del TNT esterno tale da garantire una resistenza allo spellamento > 1.5 kN/m.Tutte le prove saranno conformi alle norme UNI EN e ASTM.La posa sara' effettuata a secco a giunti sovrapposti di almeno 10 cm previa sigillatura di fessurazioni, nidi di ghiaia, lame dei casseri nonche' il rinforzo degli angoli di contatto tra superfici verticali e orizzontali, con idoneo stucco gelatinoso di bentonite di sodio naturale preidratata e stabilizzata e dovranno inoltre essere seguite puntualmente le direttive della Ditta produttrice. Particolare cura dovra' essere adottata nell'esecuzione di raccordi degli spigoli, tubazioni fuoriuscenti, giunti, rivestimento di rilevati, muretti e parti verticali in genere.Nel prezzo si intendono compresi e compensati gli oneri per la regolarizzazione sommaria del piano di posa per eliminare le asperita', lo stucco bentonitico, il taglio, lo sfrido, la foratura dei teli per il passaggio delle armature di collegamento, il rispetto della marcatura CE, la dichiarazione di prestazione (DOP/DDP) secondo quanto previsto dal regolamento EU 305/2011, l'uso di specifiche tecniche dei componenti edilizi e di cantiere, nonche' di procedure tecniche, in sintonia con quanto previsto dal DM 24/12/2015 e ss.mm.ii. in materia di "Criteri Ambientali Minimi" e quanto altro necessario per dare il lavoro finito a regola d'arte.Sara' misurata l'effettiva superficie in vista.	m²		28,42
		B_24_70_0050	005	IMPERMEABILIZZAZIONE BENTONITICA LEGGERA VERTICALE. Fornitura e posa in opera di telo impermeabile bentonitico autoagganciante nella costruzione di sistemi impermeabilizzanti verticali per opere di fondazione interrate con carico idraulico minore di 5 m, prefabbricato con processo industriale e formato da tessuto non tessuto e tessuto poroso con interposta bentonite sodica granulare naturale assemblati meccanicamente mediante agugliatura tessile e accoppiato a membrana in polietilene nerofumo a media densita' MDPE dello spessore di 2/10 di mm. In particolare il telo impermeabile dovra' essere in possesso delle seguenti caratteristiche tecniche debitamente certificate dall'Appaltatore ed accettate dalla D.L.:- spessore complessivo 4 mm;- contenuto bentonite sodica 4 kg/m²;- espansione > 24 ml;- resistenza a trazione > 8.5 kN/m.Inoltre il sistema dovra' garantire, successivamente all'esecuzione dei getti, un aggancio al conglomerato cementizio del TNT esterno tale da garantire una resistenza allo spellamento > 1.5 kN/m.Tutte le prove saranno conformi alle norme UNI EN e ASTM.La posa sara' effettuata a secco a giunti sovrapposti di almeno 10 cm previa sigillatura di fessurazioni, nidi di ghiaia, lame dei casseri nonche' il rinforzo degli angoli di contatto tra superfici verticali e orizzontali, con idoneo stucco gelatinoso di bentonite di sodio naturale preidratata e stabilizzata e dovranno inoltre essere seguite puntualmente le direttive della Ditta produttrice. Particolare cura dovra' essere adottata nell'esecuzione di raccordi degli spigoli, tubazioni fuoriuscenti, giunti, rivestimento di rilevati, muretti e parti verticali in genere.Nel prezzo si intendono compresi e compensati gli oneri per la regolarizzazione sommaria del piano di posa per eliminare le asperita', il taglio, lo sfrido, la foratura dei teli per il passaggio delle armature di collegamento, il rispetto della marcatura CE, la dichiarazione di prestazione (DOP/DDP) secondo quanto previsto dal regolamento EU 305/2011, l'uso di specifiche tecniche dei componenti edilizi e di cantiere, nonche' di procedure tecniche, in sintonia con quanto previsto dal DM 24/12/2015 e ss.mm.ii. in materia di "Criteri Ambientali Minimi" e quanto altro necessario per dare il lavoro finito a regola d'arte.Sara' misurata l'effettiva superficie in vista.	m²		30,70
		B_24_70_0055	005	IMPERMEABILIZZAZIONE BENTONITICA ACCOPPIATA MDPE VERTICALE. Fornitura e posa in opera di telo impermeabile bentonitico autoagganciante nella costruzione di sistemi impermeabilizzanti verticali per opere di fondazione interrate con carico idraulico elevato, prefabbricato con processo industriale e formato da tessuto non tessuto e tessuto poroso con interposta bentonite sodica granulare naturale assemblati meccanicamente mediante agugliatura tessile e accoppiato a membrana in polietilene nerofumo a media densita' MDPE dello spessore di 2/10 di mm. In particolare il telo impermeabile dovra' essere in possesso delle seguenti caratteristiche tecniche debitamente certificate dall'Appaltatore ed accettate dalla D.L.:- spessore complessivo > 4 mm;- spessore membrana MPDE = 0,2 mm;- contenuto bentonite sodica > 4 kg/m²;- rigonfiamento libero >24 m;- resistenza a trazione > 8.5 kN/m.Inoltre il sistema dovra' garantire, successivamente all'esecuzione dei getti, un aggancio al conglomerato cementizio del TNT esterno tale da garantire una resistenza allo spellamento > 1.5 kN/m.Tutte le prove saranno conformi alle norme UNI EN e ASTM.La posa sara' effettuata a secco a giunti sovrapposti di almeno 10 cm previa sigillatura di fessurazioni, nidi di ghiaia, lame dei casseri nonche' il rinforzo degli angoli di contatto tra superfici verticali e orizzontali, con idoneo stucco gelatinoso di bentonite di sodio naturale preidratata e stabilizzata e dovranno inoltre essere seguite puntualmente le direttive della Ditta produttrice. Particolare cura dovra' essere adottata nell'esecuzione di raccordi degli spigoli, tubazioni fuoriuscenti, giunti, rivestimento di rilevati, muretti e parti verticali in genere.Nel prezzo si intendono compresi e compensati gli oneri per la regolarizzazione sommaria del piano di posa per eliminare le asperita', il taglio, lo sfrido, la foratura dei teli per il passaggio delle armature di collegamento, il rispetto della marcatura CE, la dichiarazione di prestazione (DOP/DDP) secondo quanto previsto dal regolamento EU 305/2011, l'uso di specifiche tecniche dei componenti edilizi e di cantiere, nonche' di procedure tecniche, in sintonia con quanto previsto dal DM 24/12/2015 e ss.mm.ii. in materia di "Criteri Ambientali Minimi" e quanto altro necessario per dare il lavoro finito a regola d'arte.Sara' misurata l'effettiva superficie in vista.	m²		33,26
		B_24_70_0090	005	SIGILLATURA BENTONITICA GIUNTI VERTICALI DI FRAZIONAMENTO. Fornitura e posa in opera di giunto di frazionamento verticale per il controllo e la sigillatura dei fenomeni di ritiro nella costruzione di opere statiche di elevazione interrate di spessore maggiore di 20 cm, realizzato dalla giunzione mediante spinotti di elementi scatolari di sezione complessiva 185x20 mm costituiti da due semitelai estrusi in materiale plastico con interposto un giunto bentonitico idroespansivo delle dimensioni di 25x20 mm formato dal 25% di gomma butilica e dal 75% di bentonite sodica naturale ed in grado di espandersi almeno 5 volte il proprio volume iniziale.La posa sara' effettuata verticalmente a giunti accostati e dovranno essere seguite puntualmente le direttive della Ditta produttrice, particolare cura dovra' essere adottata nell'esecuzione di raccordi con gli analoghi giunti di ripresa orizzontali.Nel prezzo si intendono compresi e compensati gli oneri per la regolarizzazione meccanica del piano di posa per eliminare le asperita', la foratura sul piano orizzontale di coppie di fori del diametro di 12-14 mm della profondita' idonea per alloggiare i tondini guida verticali degli elementi scatolari, il taglio, lo sfrido, il rispetto della marcatura CE, la dichiarazione di prestazione (DOP/DDP) secondo quanto previsto dal regolamento EU 305/2011, l'uso di specifiche tecniche dei componenti edilizi e di cantiere, nonche' di procedure tecniche, in sintonia con quanto previsto dal DM 24/12/2015 e ss.mm.ii. in materia di "Criteri Ambientali Minimi" e quanto altro necessario per dare il lavoro finito a regola d'arte.	m		33,13
		B_24_70_0100	005	SIGILLATURA BENTONITICA RIPRESE DI GETTO. Fornitura e posa in opera di giunto orizzontale e/o verticale per la sigillatura delle riprese di getto nella costruzione di opere statiche di elevazione interrate, realizzato mediante cordolo bentonitico idroespansivo delle dimensioni di 25x20 mm formato dal 25% di gomma butilica e dal 75% di bentonite sodica naturale ed in grado di espandersi almeno 5 volte il proprio volume iniziale.La posa sara' effettuata verticalmente e/o orizzontalmente a giunti accostati con sovrapposizione complanare di almeno 10 cm, con l'ausilio di rete di acciaio presagomata a maglia romboidale a protezione del cordolo e ancoraggio al supporto in conglomerato cementizio mediante chiodi di acciaio temprato e dovranno essere seguite puntualmente le direttive della Ditta produttrice, particolare cura dovra' essere adottata nell'esecuzione di raccordi con gli eventuali analoghi giunti di frazionamento verticali.Nel prezzo si intendono compresi e compensati gli oneri per la regolarizzazione meccanica del piano di posa per eliminare le asperita', la chioderia necessaria, la rete metallica di protezione, il taglio, lo sfrido, il rispetto della marcatura CE, la dichiarazione di prestazione (DOP/DDP) secondo quanto previsto dal regolamento EU 305/2011, l'uso di specifiche tecniche dei componenti edilizi e di cantiere, nonche' di procedure tecniche, in sintonia con quanto previsto dal DM 24/12/2015 e ss.mm.ii. in materia di "Criteri Ambientali Minimi" e quanto altro necessario per dare il lavoro finito a regola d'arte.	m		15,32

	B_24_80			LAVORI COMPIUTI - ISOLANTI ACUSTICI. Nei prezzi dei lavori compiuti di seguito esposti cosi' come descritti dalle singole voci si intendono compresi e compensati gli oneri relativi ai trasporti, al carico ed allo scarico in cantiere, i sollevamenti ai piani, le spese generali e l'utile dell'Impresa.
		B_24_80_0005		STUOIA IN GOMMA E SUGHERO. Fornitura e posa in opera di isolazione acustica sottopavimento, costituita da materassino di basso spessore formato da gomma rigenerata ad alta densita' e granulato di sughero. In particolare il materassino dovra' essere in possesso delle seguenti caratteristiche tecniche debitamente certificate dall'Appaltatore ed accettate dalla D.L.:- densita' 700 kg/m³;- attenuazione livello calpestio 20 dB.Tutte le prove saranno conformi alle norme ISO.La posa sara' effettuata a secco con giunti accostati, saldati con nastro telato e dovranno essere seguite puntualmente le direttive della Ditta produttrice. Nel prezzo si intendono compresi e compensati gli oneri il taglio, lo sfrido, il nastro telato, il rispetto della marcatura CE, la dichiarazione di prestazione (DOP/DDP) secondo quanto previsto dal regolamento EU 305/2011, l'uso di specifiche tecniche dei componenti edilizi e di cantiere, nonche' di procedure tecniche, in sintonia con quanto previsto dal DM 24/12/2015 e ss.mm.ii. in materia di "Criteri Ambientali Minimi" e quanto altro necessario per dare il lavoro finito a regola d'arte.
			003	spessore 3 mm	m²		9,91
			004	spessore 5 mm	m²		15,77
		B_24_80_0010		STUOIA IN SFILACCIATURA DI GOMMA. Fornitura e posa in opera di isolazione acustica su solai formata da stuoie preconfezionate in agglomerato di sfilacciatura di gomma riciclata fissata su supporto in tessuto antistrappo. In particolare il materassino dovra' essere in possesso delle seguenti caratteristiche tecniche debitamente certificate dall'Appaltatore ed accettate dalla D.L.:- densita' >260 kg/m³;- attenuazione livello calpestio 25 dB.Tutte le prove saranno conformi alle norme UNI EN.La posa dovra' avvenire a secco con la faccia in tessuto antistrappo rivolta verso l'alto, con giunti sovrapposti e saldati mediante la predisposta cimosa adesiva, con fasce perimetrali adesive di desolidarizzazione realizzate in polietilene espanso con profilo a "L" di sviluppo minimo 160 mm e comunque adeguata in modo tale da ottenere un pavimento completamente galleggiante e dovranno essere seguite puntualmente le direttive della Ditta produttrice.Nel prezzo si intendono compresi e compensati gli oneri il taglio, lo sfrido, il rispetto della marcatura CE, la dichiarazione di prestazione (DOP/DDP) secondo quanto previsto dal regolamento EU 305/2011, l'uso di specifiche tecniche dei componenti edilizi e di cantiere, nonche' di procedure tecniche, in sintonia con quanto previsto dal DM 24/12/2015 e ss.mm.ii. in materia di "Criteri Ambientali Minimi" e quanto altro necessario per dare il lavoro finito a regola d'arte.
			007	spessore 5 mm - attenuazione 25 dB	m²		6,61
			012	spessore 7 mm - attenuazione 26 dB	m²		8,17
			020	spessore 10 mm - attenuazione 27 dB	m²		9,36
		B_24_80_0012		STUOIA IN GRANULATO DI GOMMA EPDM ALTA QUALITA'. Fornitura e posa in opera di isolazione acustica su solai formata da stuoie preconfezionate in agglomerato di granuli di gomma EPDM riciclata di alta qualita' fissatI su supporto in tessuto antistrappo. In particolare il materassino dovra' essere in possesso delle seguenti caratteristiche tecniche debitamente certificate dall'Appaltatore ed accettate dalla D.L.:- densita' minima 300 kg/m³;- attenuazione minima livello calpestio 29 dB.Tutte le prove saranno conformi alle norme UNI EN.La posa dovra' avvenire a secco con la faccia in tessuto antistrappo rivolta verso l'alto, con giunti sovrapposti e saldati mediante la predisposta cimosa adesiva, con fasce perimetrali adesive di desolidarizzazione realizzate in polietilene espanso con profilo a "L" di sviluppo minimo 160 mm e comunque adeguata in modo tale da ottenere un pavimento completamente galleggiante e dovranno essere seguite puntualmente le direttive della Ditta produttrice.Nel prezzo si intendono compresi e compensati gli oneri il taglio, lo sfrido, il rispetto della marcatura CE, la dichiarazione di prestazione (DOP/DDP) secondo quanto previsto dal regolamento EU 305/2011, l'uso di specifiche tecniche dei componenti edilizi e di cantiere, nonche' di procedure tecniche, in sintonia con quanto previsto dal DM 24/12/2015 e ss.mm.ii. in materia di "Criteri Ambientali Minimi" e quanto altro necessario per dare il lavoro finito a regola d'arte.
			005	spessore 5 mm - attenuazione 29 dB	m²		9,19
			010	spessore 8 mm - attenuazione 30 dB	m²		10,21
		B_24_80_0015		STUOIA IN POLIETILENE ESPANSO. Fornitura e posa in opera di isolazione acustica su solai formata da stuoie in polietilene espanso a cellule chiuse con una faccia goffrata e serigrafata. In particolare la stuoia dovra' essere in possesso delle seguenti caratteristiche tecniche debitamente certificate dall'Appaltatore ed accettate dalla D.L.:- densita' 30 kg/m³;- attenuazione minima livello calpestio 19 dB.Tutte le prove saranno conformi alle norme UNI EN.La posa dovra' avvenire a secco con la faccia goffrata rivolta verso l'alto, con giunti sovrapposti e saldati con nastro telato, con fasce perimetrali adesive di desolidarizzazione realizzate in polietilene espanso con profilo a "L" di sviluppo minimo 160 mm e comunque adeguata in modo tale da ottenere un pavimento completamente galleggiante e dovranno essere seguite puntualmente le direttive della Ditta produttrice.Nel prezzo si intendono compresi e compensati gli oneri il taglio, lo sfrido, le fasce perimetrali, il nastro telato, il rispetto della marcatura CE, la dichiarazione di prestazione (DOP/DDP) secondo quanto previsto dal regolamento EU 305/2011, l'uso di specifiche tecniche dei componenti edilizi e di cantiere, nonche' di procedure tecniche, in sintonia con quanto previsto dal DM 24/12/2015 e ss.mm.ii. in materia di "Criteri Ambientali Minimi" e quanto altro necessario per dare il lavoro finito a regola d'arte.
			005	spessore 3 mm - attenuazione 19 dB	m²		4,80
			010	spessore 5 mm - attenuazione 25 dB	m²		6,96
			015	spessore 10 mm - attenuazione 28 dB	m²		11,80
		B_24_80_0017		STUOIA IN POLIETILENE ESPANSO "EUROCLASSE Bfl-s1". Fornitura e posa in opera di isolazione acustica su solai formata da stuoie in polietilene espanso a cellule chiuse con una faccia goffrata e serigrafata. In particolare la stuoia dovra' essere in possesso delle seguenti caratteristiche tecniche debitamente certificate dall'Appaltatore ed accettate dalla D.L.:- densita' 30 kg/m³;- attenuazione minima livello calpestio 19 dB.- reazione al fuoco Euroclasse Bfl-s1.Tutte le prove saranno conformi alle norme UNI EN.La posa dovra' avvenire a secco con la faccia goffrata rivolta verso l'alto, con giunti sovrapposti e saldati con nastro telato, con fasce perimetrali adesive di desolidarizzazione realizzate in polietilene espanso con profilo a "L" di sviluppo minimo 160 mm e comunque adeguata in modo tale da ottenere un pavimento completamente galleggiante e dovranno essere seguite puntualmente le direttive della Ditta produttrice.Nel prezzo si intendono compresi e compensati gli oneri il taglio, lo sfrido, le fasce perimetrali, il nastro telato, il rispetto della marcatura CE, la dichiarazione di prestazione (DOP/DDP) secondo quanto previsto dal regolamento EU 305/2011, l'uso di specifiche tecniche dei componenti edilizi e di cantiere, nonche' di procedure tecniche, in sintonia con quanto previsto dal DM 24/12/2015 e ss.mm.ii. in materia di "Criteri Ambientali Minimi" e quanto altro necessario per dare il lavoro finito a regola d'arte.
			005	spessore 3 mm	m²		5,67
		B_24_80_0020		PANNELLI IN ISOLANTE MINERALE ALTA DENSITA'. Fornitura e posa in opera di isolazione acustica su solai formata da pannelli in lana minerale riciclata, non fibrata, resine termoindurenti e priva di rivestimenti. In particolare i pannelli dovranno essere in possesso delle seguenti caratteristiche tecniche debitamente certificate dall'Appaltatore ed accettate dalla D.L.:- densita' 85 kg/m³;- attenuazione livello calpestio > 31 dB;- reazione al fuoco Euroclasse Bfl-s1.Tutte le prove saranno conformi alle norme UNI EN.La posa dovra' avvenire a secco, con giunti sfalsati, accostati e saldati mediante nastro adesivo telato, con fasce perimetrali adesive di desolidarizzazione realizzate in polietilene espanso con profilo a "L" di sviluppo minimo 160 mm e comunque adeguata in modo tale da ottenere un pavimento completamente galleggiante e dovranno essere seguite puntualmente le direttive della Ditta produttrice.Nel prezzo si intendono compresi e compensati gli oneri il taglio, lo sfrido, il nastro adesivo telato, il rispetto della marcatura CE, la dichiarazione di prestazione (DOP/DDP) secondo quanto previsto dal regolamento EU 305/2011, l'uso di specifiche tecniche dei componenti edilizi e di cantiere, nonche' di procedure tecniche, in sintonia con quanto previsto dal DM 24/12/2015 e ss.mm.ii. in materia di "Criteri Ambientali Minimi" e quanto altro necessario per dare il lavoro finito a regola d'arte.
			005	spessore 15 mm	m²		7,22
			010	spessore 20 mm	m²		8,75
		B_24_80_0025	003	STUOIA MULTISTRATO BITUMINOSA. Fornitura e posa in opera di isolazione acustica su solai formata da stuoie multistrato costituite da tessuto non tessuto di poliestere ad alta grammatura accoppiato ad membrana bituminosa armata. In particolare la stuoia dovra' essere in possesso delle seguenti caratteristiche tecniche debitamente certificate dall'Appaltatore ed accettate dalla D.L.:- spessore 8 mm;- peso membrana 4 kg/m²;- peso complessivo 4,20 kg/m²;- attenuazione livello calpestio 31 dB.Tutte le prove saranno conformi alle norme UNI EN.La posa dovra' avvenire a secco con la faccia bituminosa rivolta verso l'alto, con giunti sovrapposti e saldati mediante la predisposta cimosa adesiva, con fasce perimetrali adesive di desolidarizzazione realizzate in polietilene espanso con profilo a "L" di sviluppo minimo 160 mm e comunque adeguata in modo tale da ottenere un pavimento completamente galleggiante e dovranno essere seguite puntualmente le direttive della Ditta produttrice.Nel prezzo si intendono compresi e compensati gli oneri il taglio, lo sfrido, il rispetto della marcatura CE, la dichiarazione di prestazione (DOP/DDP) secondo quanto previsto dal regolamento EU 305/2011, l'uso di specifiche tecniche dei componenti edilizi e di cantiere, nonche' di procedure tecniche, in sintonia con quanto previsto dal DM 24/12/2015 e ss.mm.ii. in materia di "Criteri Ambientali Minimi" e quanto altro necessario per dare il lavoro finito a regola d'arte.	m²		7,52
		B_24_80_0035		STUOIA IN GRANULATO DI GOMMA RICICLATA AD ALTA DENSITA'. Fornitura e posa in opera di isolazione acustica su solai formata da stuoie preconfezionate in agglomerato di granulati di gomma riciclata pressati a caldo con leganti poliuretanici. In particolare le stuoie dovranno essere in possesso delle seguenti caratteristiche tecniche debitamente certificate dall'Appaltatore ed accettate dalla D.L.:- densita' 730 kg/m³;- attenuazione minima livello calpestio 19 dB.Tutte le prove saranno conformi alle norme UNI EN.La posa dovra' avvenire a secco con giunti accostati e saldati mediante nastro telato, con fasce perimetrali adesive di desolidarizzazione realizzate in polietilene espanso con profilo a "L" di sviluppo minimo 160 mm e comunque adeguata in modo tale da ottenere un pavimento completamente galleggiante e dovranno essere seguite puntualmente le direttive della Ditta produttrice.Nel prezzo si intendono compresi e compensati gli oneri il taglio, lo sfrido, il nastro telato, il rispetto della marcatura CE, la dichiarazione di prestazione (DOP/DDP) secondo quanto previsto dal regolamento EU 305/2011, l'uso di specifiche tecniche dei componenti edilizi e di cantiere, nonche' di procedure tecniche, in sintonia con quanto previsto dal DM 24/12/2015 e ss.mm.ii. in materia di "Criteri Ambientali Minimi" e quanto altro necessario per dare il lavoro finito a regola d'arte.
			005	spessore 3 mm - attenuazione 18 dB	m²		8,08
			010	spessore 4 mm - attenuazione 19 dB	m²		9,99
			015	spessore 5 mm - attenuazione 20 dB	m²		11,95
			020	spessore 6 mm - attenuazione 20 dB	m²		12,98
			025	spessore 8 mm - attenuazione 21 dB	m²		16,84
			030	spessore 10 mm - attenuazione 22 dB	m²		20,20

	B_24_90			LAVORI COMPIUTI - ISOLANTI TERMICI. Nei prezzi dei lavori compiuti di seguito esposti cosi' come descritti dalle singole voci si intendono compresi e compensati gli oneri relativi ai trasporti, al carico ed allo scarico in cantiere, i sollevamenti ai piani, le spese generali e l'utile dell'Impresa.
		B_24_90_0001		POLISTIRENE EPS80 TAGLIATO DA BLOCCO POSATO IN PIANO. Fornitura e posa in opera, nella costruzione di sistemi termoisolanti in piano per opere di copertura, non in falda, e pavimentazione, di pannelli rigidi tagliati da blocco in polistirene espanso sinterizzato bianco, appartenenti alla Euroclasse EPS80. In particolare i pannelli dovranno essere in possesso delle seguenti caratteristiche tecniche debitamente certificate dall'Appaltatore ed accettate dalla D.L.:- conduttivita' termica 0,038 W/mK;- resistenza a compressione > 80 kPa;- reazione al fuoco Classe E.Tutte le prove saranno conformi alle norme UNI EN.La posa sara' effettuata a secco con giunti accostati e dovranno essere seguite puntualmente le direttive della Ditta produttrice. Nel prezzo si intendono compresi e compensati gli oneri il taglio, lo sfrido, il rispetto della marcatura CE, la dichiarazione di prestazione (DOP/DDP) secondo quanto previsto dal regolamento EU 305/2011, l'uso di specifiche tecniche dei componenti edilizi e di cantiere, nonche' di procedure tecniche, in sintonia con quanto previsto dal DM 24/12/2015 e ss.mm.ii. in materia di "Criteri Ambientali Minimi" e quanto altro necessario per dare il lavoro finito a regola d'arte.
			001	spessore 20 mm	m²		3,08
			005	spessore 30 mm	m²		4,13
			010	spessore 40 mm	m²		4,57
			015	spessore 50 mm	m²		5,32
			020	spessore 60 mm	m²		6,06
			025	spessore 80 mm	m²		7,56
			030	spessore 100 mm	m²		9,05
		B_24_90_0003		POLISTIRENE EPS100 TAGLIATO DA BLOCCO POSATO IN PIANO. Fornitura e posa in opera, nella costruzione di sistemi termoisolanti in piano per opere di copertura, non in falda, e pavimentazione, di pannelli rigidi tagliati da blocco in polistirene espanso sinterizzato bianco, appartenenti alla Euroclasse EPS100. In particolare i pannelli dovranno essere in possesso delle seguenti caratteristiche tecniche debitamente certificate dall'Appaltatore ed accettate dalla D.L.:- conduttivita' termica 0,035 W/mK;- resistenza a compressione > 100 kPa;- reazione al fuoco Classe E.Tutte le prove saranno conformi alle norme UNI EN.La posa sara' effettuata a secco con giunti accostati e dovranno essere seguite puntualmente le direttive della Ditta produttrice. Nel prezzo si intendono compresi e compensati gli oneri il taglio, lo sfrido, il rispetto della marcatura CE, la dichiarazione di prestazione (DOP/DDP) secondo quanto previsto dal regolamento EU 305/2011, l'uso di specifiche tecniche dei componenti edilizi e di cantiere, nonche' di procedure tecniche, in sintonia con quanto previsto dal DM 24/12/2015 e ss.mm.ii. in materia di "Criteri Ambientali Minimi" e quanto altro necessario per dare il lavoro finito a regola d'arte.
			001	spessore 20 mm	m²		3,28
			005	spessore 30 mm	m²		4,13
			010	spessore 40 mm	m²		4,98
			015	spessore 50 mm	m²		5,83
			020	spessore 60 mm	m²		6,68
			025	spessore 80 mm	m²		8,39
			030	spessore 100 mm	m²		10,08
		B_24_90_0004		POLISTIRENE EPS120 TAGLIATO DA BLOCCO POSATO IN PIANO. Fornitura e posa in opera, nella costruzione di sistemi termoisolanti in piano per opere di copertura, non in falda, e pavimentazione, di pannelli rigidi tagliati da blocco in polistirene espanso sinterizzato bianco, appartenenti alla Euroclasse EPS120. In particolare i pannelli dovranno essere in possesso delle seguenti caratteristiche tecniche debitamente certificate dall'Appaltatore ed accettate dalla D.L.:- conduttivita' termica 0,034 W/mK;- resistenza a compressione > 120 kPa;- reazione al fuoco Classe E.Tutte le prove saranno conformi alle norme UNI EN.La posa sara' effettuata a secco con giunti accostati e dovranno essere seguite puntualmente le direttive della Ditta produttrice. Nel prezzo si intendono compresi e compensati gli oneri il taglio, lo sfrido, il rispetto della marcatura CE, la dichiarazione di prestazione (DOP/DDP) secondo quanto previsto dal regolamento EU 305/2011, l'uso di specifiche tecniche dei componenti edilizi e di cantiere, nonche' di procedure tecniche, in sintonia con quanto previsto dal DM 24/12/2015 e ss.mm.ii. in materia di "Criteri Ambientali Minimi" e quanto altro necessario per dare il lavoro finito a regola d'arte.
			001	spessore 20 mm	m²		3,49
			005	spessore 30 mm	m²		4,44
			010	spessore 40 mm	m²		5,40
			015	spessore 50 mm	m²		6,35
			020	spessore 60 mm	m²		7,30
			025	spessore 80 mm	m²		9,21
			030	spessore 100 mm	m²		11,12
		B_24_90_0005		POLISTIRENE EPS150 TAGLIATO DA BLOCCO POSATO IN PIANO. Fornitura e posa in opera, nella costruzione di sistemi termoisolanti in piano per opere di copertura, non in falda, e pavimentazione, di pannelli rigidi tagliati da blocco in polistirene espanso sinterizzato bianco, appartenenti alla Euroclasse EPS150. In particolare i pannelli dovranno essere in possesso delle seguenti caratteristiche tecniche debitamente certificate dall'Appaltatore ed accettate dalla D.L.:- conduttivita' termica 0,034 W/mK;- resistenza a compressione > 150 kPa;- reazione al fuoco Classe E.Tutte le prove saranno conformi alle norme UNI EN.La posa sara' effettuata a secco con giunti accostati e dovranno essere seguite puntualmente le direttive della Ditta produttrice. Nel prezzo si intendono compresi e compensati gli oneri il taglio, lo sfrido, il rispetto della marcatura CE, la dichiarazione di prestazione (DOP/DDP) secondo quanto previsto dal regolamento EU 305/2011, l'uso di specifiche tecniche dei componenti edilizi e di cantiere, nonche' di procedure tecniche, in sintonia con quanto previsto dal DM 24/12/2015 e ss.mm.ii. in materia di "Criteri Ambientali Minimi" e quanto altro necessario per dare il lavoro finito a regola d'arte.
			001	spessore 20 mm	m²		3,90
			005	spessore 30 mm	m²		5,06
			010	spessore 40 mm	m²		6,22
			015	spessore 50 mm	m²		7,38
			020	spessore 60 mm	m²		8,54
			025	spessore 80 mm	m²		10,87
			030	spessore 100 mm	m²		11,12
		B_24_90_0015		POLISTIRENE EPS200 TAGLIATO DA BLOCCO POSATO IN PIANO. Fornitura e posa in opera, nella costruzione di sistemi termoisolanti in piano per opere di copertura, non in falda, e pavimentazione, di pannelli rigidi tagliati da blocco in polistirene espanso sinterizzato bianco, appartenenti alla Euroclasse EPS150. In particolare i pannelli dovranno essere in possesso delle seguenti caratteristiche tecniche debitamente certificate dall'Appaltatore ed accettate dalla D.L.:- conduttivita' termica 0,033 W/mK;- resistenza a compressione > 200 kPa;- reazione al fuoco Classe E.Tutte le prove saranno conformi alle norme UNI EN.La posa sara' effettuata a secco con giunti accostati e dovranno essere seguite puntualmente le direttive della Ditta produttrice. Nel prezzo si intendono compresi e compensati gli oneri il taglio, lo sfrido, il rispetto della marcatura CE, la dichiarazione di prestazione (DOP/DDP) secondo quanto previsto dal regolamento EU 305/2011, l'uso di specifiche tecniche dei componenti edilizi e di cantiere, nonche' di procedure tecniche, in sintonia con quanto previsto dal DM 24/12/2015 e ss.mm.ii. in materia di "Criteri Ambientali Minimi" e quanto altro necessario per dare il lavoro finito a regola d'arte.
			001	spessore 20 mm	m²		4,29
			005	spessore 30 mm	m²		5,65
			010	spessore 40 mm	m²		7,00
			015	spessore 50 mm	m²		8,36
			020	spessore 60 mm	m²		9,71
			025	spessore 80 mm	m²		12,42
			030	spessore 100 mm	m²		15,13
		B_24_90_0017		POLISTIRENE PREFORMATO POSATO IN PIANO A BASSO CARICO. Fornitura e posa in opera, nella costruzione di sistemi termoisolanti in piano, soggetti a basso carico permanente, per opere di copertura, non in falda, e pavimentazione, di pannelli rigidi preformati a spigoli vivi in polistirene espanso sinterizzato ad alta capacita' di riflessione della radiazione termica. In particolare i pannelli dovranno essere in possesso delle seguenti caratteristiche tecniche debitamente certificate dall'Appaltatore ed accettate dalla D.L.:- conduttivita' termica 0,031 W/mK;- resistenza a compressione > 70 kPa;- reazione al fuoco Classe E.Tutte le prove saranno conformi alle norme UNI EN.La posa sara' effettuata a secco con giunti accostati e dovranno essere seguite puntualmente le direttive della Ditta produttrice. Nel prezzo si intendono compresi e compensati gli oneri il taglio, lo sfrido, il rispetto della marcatura CE, la dichiarazione di prestazione (DOP/DDP) secondo quanto previsto dal regolamento EU 305/2011, l'uso di specifiche tecniche dei componenti edilizi e di cantiere, nonche' di procedure tecniche, in sintonia con quanto previsto dal DM 24/12/2015 e ss.mm.ii. in materia di "Criteri Ambientali Minimi" e quanto altro necessario per dare il lavoro finito a regola d'arte.
			010	spessore 40 mm	m²		5,60
			015	spessore 50 mm	m²		6,61
			020	spessore 60 mm	m²		7,61
			025	spessore 80 mm	m²		9,63
			030	spessore 100 mm	m²		11,63
		B_24_90_0031		POLISTIRENE EPS80 TAGLIATO DA BLOCCO POSATO IN VERTICALE. Fornitura e posa in opera, nella costruzione di sistemi termoisolanti in verticale per intercapedini di partizioni interne e/o tamponamenti perimetrali, di pannelli rigidi tagliati da blocco in polistirene espanso sinterizzato bianco, appartenenti alla Euroclasse EPS80. In particolare i pannelli dovranno essere in possesso delle seguenti caratteristiche tecniche debitamente certificate dall'Appaltatore ed accettate dalla D.L.:- conduttivita' termica 0,038 W/mK;- resistenza a compressione > 80 kPa;- reazione al fuoco Classe E.Tutte le prove saranno conformi alle norme UNI EN.La posa sara' effettuata a secco con giunti accostati a ridosso della muratura di supporto sovrapponendo i corsi a giunti sfalsati. Nelle intercapedini, con larghezza maggiore dello spessore delle lastre isolanti, si dovra' procedere all'ancoraggio delle stesse alla muratura di supporto per punti mediante l'uso di idonei adesivi o fissaggi meccanici del tipo da concordarsi con la D.L.. dovranno inoltre essere seguite puntualmente le direttive della Ditta produttrice. Nel prezzo si intendono compresi e compensati gli oneri il taglio, lo sfrido, gli eventuali ancoraggi, il rispetto della marcatura CE, la dichiarazione di prestazione (DOP/DDP) secondo quanto previsto dal regolamento EU 305/2011, l'uso di specifiche tecniche dei componenti edilizi e di cantiere, nonche' di procedure tecniche, in sintonia con quanto previsto dal DM 24/12/2015 e ss.mm.ii. in materia di "Criteri Ambientali Minimi" e quanto altro necessario per dare il lavoro finito a regola d'arte.
			001	spessore 20 mm	m²		3,53
			005	spessore 30 mm	m²		4,59
			010	spessore 40 mm	m²		5,02
			015	spessore 50 mm	m²		5,77
			020	spessore 60 mm	m²		6,51
			025	spessore 80 mm	m²		8,01
			030	spessore 100 mm	m²		9,50
		B_24_90_0033		POLISTIRENE EPS100 TAGLIATO DA BLOCCO POSATO IN VERTICALE. Fornitura e posa in opera, nella costruzione di sistemi termoisolanti in verticale per intercapedini di partizioni interne e/o tamponamenti perimetrali, di pannelli rigidi tagliati da blocco in polistirene espanso sinterizzato bianco, appartenenti alla Euroclasse EPS100. In particolare i pannelli dovranno essere in possesso delle seguenti caratteristiche tecniche debitamente certificate dall'Appaltatore ed accettate dalla D.L.:- conduttivita' termica 0,035 W/mK;- resistenza a compressione > 100 kPa;- reazione al fuoco Classe E.Tutte le prove saranno conformi alle norme UNI EN.La posa sara' effettuata a secco con giunti accostati a ridosso della muratura di supporto sovrapponendo i corsi a giunti sfalsati. Nelle intercapedini, con larghezza maggiore dello spessore delle lastre isolanti, si dovra' procedere all'ancoraggio delle stesse alla muratura di supporto per punti mediante l'uso di idonei adesivi o fissaggi meccanici del tipo da concordarsi con la D.L.. dovranno inoltre essere seguite puntualmente le direttive della Ditta produttrice. Nel prezzo si intendono compresi e compensati gli oneri il taglio, lo sfrido, gli eventuali ancoraggi, il rispetto della marcatura CE, la dichiarazione di prestazione (DOP/DDP) secondo quanto previsto dal regolamento EU 305/2011, l'uso di specifiche tecniche dei componenti edilizi e di cantiere, nonche' di procedure tecniche, in sintonia con quanto previsto dal DM 24/12/2015 e ss.mm.ii. in materia di "Criteri Ambientali Minimi" e quanto altro necessario per dare il lavoro finito a regola d'arte.
			001	spessore 20 mm	m²		3,74
			005	spessore 30 mm	m²		4,59
			010	spessore 40 mm	m²		5,44
			015	spessore 50 mm	m²		6,29
			020	spessore 60 mm	m²		7,13
			025	spessore 80 mm	m²		8,84
			030	spessore 100 mm	m²		9,78
		B_24_90_0034		POLISTIRENE EPS120 TAGLIATO DA BLOCCO POSATO IN VERTICALE. Fornitura e posa in opera, nella costruzione di sistemi termoisolanti in verticale per intercapedini di partizioni interne e/o tamponamenti perimetrali, di pannelli rigidi tagliati da blocco in polistirene espanso sinterizzato bianco, appartenenti alla Euroclasse EPS120. In particolare i pannelli dovranno essere in possesso delle seguenti caratteristiche tecniche debitamente certificate dall'Appaltatore ed accettate dalla D.L.:- conduttivita' termica 0,034 W/mK;- resistenza a compressione > 120 kPa;- reazione al fuoco Classe E.Tutte le prove saranno conformi alle norme UNI EN.La posa sara' effettuata a secco con giunti accostati a ridosso della muratura di supporto sovrapponendo i corsi a giunti sfalsati. Nelle intercapedini, con larghezza maggiore dello spessore delle lastre isolanti, si dovra' procedere all'ancoraggio delle stesse alla muratura di supporto per punti mediante l'uso di idonei adesivi o fissaggi meccanici del tipo da concordarsi con la D.L.. dovranno inoltre essere seguite puntualmente le direttive della Ditta produttrice. Nel prezzo si intendono compresi e compensati gli oneri il taglio, lo sfrido, gli eventuali ancoraggi, il rispetto della marcatura CE, la dichiarazione di prestazione (DOP/DDP) secondo quanto previsto dal regolamento EU 305/2011, l'uso di specifiche tecniche dei componenti edilizi e di cantiere, nonche' di procedure tecniche, in sintonia con quanto previsto dal DM 24/12/2015 e ss.mm.ii. in materia di "Criteri Ambientali Minimi" e quanto altro necessario per dare il lavoro finito a regola d'arte.
			001	spessore 20 mm	m²		3,94
			005	spessore 30 mm	m²		4,90
			010	spessore 40 mm	m²		5,85
			015	spessore 50 mm	m²		6,80
			020	spessore 60 mm	m²		7,76
			025	spessore 80 mm	m²		9,67
			030	spessore 100 mm	m²		11,57
		B_24_90_0035		POLISTIRENE EPS150 TAGLIATO DA BLOCCO POSATO IN VERTICALE. Fornitura e posa in opera, nella costruzione di sistemi termoisolanti in verticale per intercapedini di partizioni interne e/o tamponamenti perimetrali, di pannelli rigidi tagliati da blocco in polistirene espanso sinterizzato bianco, appartenenti alla Euroclasse EPS150. In particolare i pannelli dovranno essere in possesso delle seguenti caratteristiche tecniche debitamente certificate dall'Appaltatore ed accettate dalla D.L.:- conduttivita' termica 0,034 W/mK;- resistenza a compressione > 150 kPa;- reazione al fuoco Classe E.Tutte le prove saranno conformi alle norme UNI EN.La posa sara' effettuata a secco con giunti accostati a ridosso della muratura di supporto sovrapponendo i corsi a giunti sfalsati. Nelle intercapedini, con larghezza maggiore dello spessore delle lastre isolanti, si dovra' procedere all'ancoraggio delle stesse alla muratura di supporto per punti mediante l'uso di idonei adesivi o fissaggi meccanici del tipo da concordarsi con la D.L.. dovranno inoltre essere seguite puntualmente le direttive della Ditta produttrice. Nel prezzo si intendono compresi e compensati gli oneri il taglio, lo sfrido, gli eventuali ancoraggi, il rispetto della marcatura CE, la dichiarazione di prestazione (DOP/DDP) secondo quanto previsto dal regolamento EU 305/2011, l'uso di specifiche tecniche dei componenti edilizi e di cantiere, nonche' di procedure tecniche, in sintonia con quanto previsto dal DM 24/12/2015 e ss.mm.ii. in materia di "Criteri Ambientali Minimi" e quanto altro necessario per dare il lavoro finito a regola d'arte.
			001	spessore 20 mm	m²		4,36
			005	spessore 30 mm	m²		5,52
			010	spessore 40 mm	m²		6,68
			015	spessore 50 mm	m²		7,84
			020	spessore 60 mm	m²		8,25
			025	spessore 80 mm	m²		11,32
			030	spessore 100 mm	m²		11,57
		B_24_90_0045		POLISTIRENE EPS200 TAGLIATO DA BLOCCO POSATO IN VERTICALE. Fornitura e posa in opera, nella costruzione di sistemi termoisolanti in verticale per intercapedini di partizioni interne e/o tamponamenti perimetrali, di pannelli rigidi tagliati da blocco in polistirene espanso sinterizzato bianco, appartenenti alla Euroclasse EPS200. In particolare i pannelli dovranno essere in possesso delle seguenti caratteristiche tecniche debitamente certificate dall'Appaltatore ed accettate dalla D.L.:- conduttivita' termica 0,033 W/mK;- resistenza a compressione > 200 kPa;- reazione al fuoco Classe E.Tutte le prove saranno conformi alle norme UNI EN.La posa sara' effettuata a secco con giunti accostati a ridosso della muratura di supporto sovrapponendo i corsi a giunti sfalsati. Nelle intercapedini, con larghezza maggiore dello spessore delle lastre isolanti, si dovra' procedere all'ancoraggio delle stesse alla muratura di supporto per punti mediante l'uso di idonei adesivi o fissaggi meccanici del tipo da concordarsi con la D.L.. dovranno inoltre essere seguite puntualmente le direttive della Ditta produttrice. Nel prezzo si intendono compresi e compensati gli oneri il taglio, lo sfrido, gli eventuali ancoraggi, il rispetto della marcatura CE, la dichiarazione di prestazione (DOP/DDP) secondo quanto previsto dal regolamento EU 305/2011, l'uso di specifiche tecniche dei componenti edilizi e di cantiere, nonche' di procedure tecniche, in sintonia con quanto previsto dal DM 24/12/2015 e ss.mm.ii. in materia di "Criteri Ambientali Minimi" e quanto altro necessario per dare il lavoro finito a regola d'arte.
			001	spessore 20 mm	m²		4,75
			005	spessore 30 mm	m²		6,10
			010	spessore 40 mm	m²		7,45
			015	spessore 50 mm	m²		8,81
			020	spessore 60 mm	m²		10,16
			025	spessore 80 mm	m²		12,87
			030	spessore 100 mm	m²		15,58
		B_24_90_0047		POLISTIRENE PREFORMATO POSATO IN VERTICALE A BASSO CARICO. Fornitura e posa in opera, nella costruzione di sistemi termoisolanti in verticale per intercapedini di partizioni interne e/o tamponamenti perimetrali, di pannelli rigidi preformati a spigoli vivi in polistirene espanso sinterizzato ad alta capacita' di riflessione della radiazione termica. In particolare i pannelli dovranno essere in possesso delle seguenti caratteristiche tecniche debitamente certificate dall'Appaltatore ed accettate dalla D.L.:- conduttivita' termica 0,031 W/mK;- resistenza a compressione > 70 kPa;- reazione al fuoco Classe E.Tutte le prove saranno conformi alle norme UNI EN.La posa sara' effettuata a secco con giunti accostati a ridosso della muratura di supporto sovrapponendo i corsi a giunti sfalsati. Nelle intercapedini, con larghezza maggiore dello spessore delle lastre isolanti, si dovra' procedere all'ancoraggio delle stesse alla muratura di supporto per punti mediante l'uso di idonei adesivi o fissaggi meccanici del tipo da concordarsi con la D.L.. dovranno inoltre essere seguite puntualmente le direttive della Ditta produttrice. Nel prezzo si intendono compresi e compensati gli oneri il taglio, lo sfrido, gli eventuali ancoraggi, il rispetto della marcatura CE, la dichiarazione di prestazione (DOP/DDP) secondo quanto previsto dal regolamento EU 305/2011, l'uso di specifiche tecniche dei componenti edilizi e di cantiere, nonche' di procedure tecniche, in sintonia con quanto previsto dal DM 24/12/2015 e ss.mm.ii. in materia di "Criteri Ambientali Minimi" e quanto altro necessario per dare il lavoro finito a regola d'arte.
			010	spessore 40 mm	m²		5,74
			015	spessore 50 mm	m²		7,06
			020	spessore 60 mm	m²		8,07
			025	spessore 80 mm	m²		10,08
			030	spessore 100 mm	m²		12,08
		B_24_90_0065		POLISTIRENE XPS ESTRUSO POSATO IN PIANO. Fornitura e posa in opera, nella costruzione di sistemi termoisolanti in piano per opere di copertura, non in falda, e pavimentazione, di pannelli rigidi in polistirene espanso estruso monostrato con pellicola superficiale su entrambe le facce e con minimo assorbimento d'acqua per immersione. In particolare i pannelli dovranno essere in possesso delle seguenti caratteristiche tecniche debitamente certificate dall'Appaltatore ed accettate dalla D.L.:- conduttivita' termica minima 0,035 W/mK;- resistenza a compressione > 200 kPa;- assorbimento acqua per immersione 0,2 % vol;- reazione al fuoco Classe E.Tutte le prove saranno conformi alle norme UNI EN.La posa sara' effettuata a secco con giunti accostati e dovranno essere seguite puntualmente le direttive della Ditta produttrice. Nel prezzo si intendono compresi e compensati gli oneri il taglio, lo sfrido, il rispetto della marcatura CE, la dichiarazione di prestazione (DOP/DDP) secondo quanto previsto dal regolamento EU 305/2011, l'uso di specifiche tecniche dei componenti edilizi e di cantiere, nonche' di procedure tecniche, in sintonia con quanto previsto dal DM 24/12/2015 e ss.mm.ii. in materia di "Criteri Ambientali Minimi" e quanto altro necessario per dare il lavoro finito a regola d'arte.
			005	spessore 20 mm	m²		5,83
			010	spessore 30 mm	m²		8,03
			015	spessore 40 mm	m²		10,24
			020	spessore 50 mm	m²		12,44
			025	spessore 60 mm	m²		14,64
			030	spessore 80 mm	m²		19,05
			035	spessore 100 mm	m²		23,45
		B_24_90_0070		POLISTIRENE XPS ESTRUSO POSATO IN VERTICALE. Fornitura e posa in opera, nella costruzione di sistemi termoisolanti in verticale per intercapedini di partizioni interne e/o tamponamenti perimetrali, di pannelli rigidi in polistirene espanso estruso monostrato con pellicola superficiale su entrambe le facce e con minimo assorbimento d'acqua per immersione. In particolare i pannelli dovranno essere in possesso delle seguenti caratteristiche tecniche debitamente certificate dall'Appaltatore ed accettate dalla D.L.:- conduttivita' termica minima 0,035 W/mK;- resistenza a compressione > 200 kPa;- assorbimento acqua per immersione 0,2 % vol;- reazione al fuoco Classe E.Tutte le prove saranno conformi alle norme UNI EN.La posa sara' effettuata a secco con giunti accostati a ridosso della muratura di supporto sovrapponendo i corsi a giunti sfalsati. Nelle intercapedini, con larghezza maggiore dello spessore delle lastre isolanti, si dovra' procedere all'ancoraggio delle stesse alla muratura di supporto per punti mediante l'uso di idonei adesivi o fissaggi meccanici del tipo da concordarsi con la D.L.. dovranno inoltre essere seguite puntualmente le direttive della Ditta produttrice. Nel prezzo si intendono compresi e compensati gli oneri il taglio, lo sfrido, gli eventuali ancoraggi, il rispetto della marcatura CE, la dichiarazione di prestazione (DOP/DDP) secondo quanto previsto dal regolamento EU 305/2011, l'uso di specifiche tecniche dei componenti edilizi e di cantiere, nonche' di procedure tecniche, in sintonia con quanto previsto dal DM 24/12/2015 e ss.mm.ii. in materia di "Criteri Ambientali Minimi" e quanto altro necessario per dare il lavoro finito a regola d'arte.
			005	spessore 20 mm	m²		6,78
			010	spessore 30 mm	m²		8,98
			015	spessore 40 mm	m²		11,19
			020	spessore 50 mm	m²		13,39
			025	spessore 60 mm	m²		15,59
			030	spessore 80 mm	m²		20,00
			035	spessore 100 mm	m²		24,40
		B_24_90_0085	005	SOVRAPPREZZO PER CONTORNI SAGOMATI. Maggiorazione, per ogni centimetro di spessore, alla fornitura e posa in opera di pannelli rigidi di polistirene di qualsiasi tipo, nella costruzione di sistemi termoisolanti in orizzontale e verticale, per finitura dei contorni sagomata.	m²		0,07
		B_24_90_0105		PANNELLI IN ISOLANTE MINERALE AD ALTA DENSITA' POSATI IN FALDA. Fornitura e posa in opera, nella costruzione di sistemi termoisolanti per opere di copertura in legno a falde inclinate, di pannelli nudi in isolante minerale ad alta densita', riciclato, idrorepellente e trattatI con resine termoindurenti. In particolare i pannelli dovranno essere in possesso delle seguenti caratteristiche tecniche debitamente certificate dall'Appaltatore ed accettate dalla D.L.:- conduttivita' termica 0,037 W/mK;- densita' nominale 80 kg/m³;- resistenza a compressione minima > 30 kPa;- reazione al fuoco Classe A2-s1,d0.Tutte le prove saranno conformi alle norme UNI EN.La posa sara' effettuata a secco all'estradosso di falde di copertura con giunti accostati e sfalsati, dovranno inoltre essere seguite puntualmente le direttive della Ditta produttrice. Nel prezzo si intendono compresi e compensati gli oneri il taglio, lo sfrido, il rispetto della marcatura CE, la dichiarazione di prestazione (DOP/DDP) secondo quanto previsto dal regolamento EU 305/2011, l'uso di specifiche tecniche dei componenti edilizi e di cantiere, nonche' di procedure tecniche, in sintonia con quanto previsto dal DM 24/12/2015 e ss.mm.ii. in materia di "Criteri Ambientali Minimi" e quanto altro necessario per dare il lavoro finito a regola d'arte.
			005	spessore 40 mm	m²		8,62
			010	spessore 50 mm	m²		10,03
			015	spessore 60 mm	m²		11,44
			020	spessore 80 mm	m²		14,86
			025	spessore 100 mm	m²		17,69
		B_24_90_0110		MATERASSINI ARROTOLATI IN ISOLANTE MINERALE POSATI IN PIANO. Fornitura e posa in opera, nella costruzione di sistemi termoisolanti per opere di copertura non praticabili in piano, di materassini arrotolatI in isolante minerale a bassa densita', riciclato, idrorepellente e trattato con legante di origine naturale. In particolare i materassini dovranno essere in possesso delle seguenti caratteristiche tecniche debitamente certificate dall'Appaltatore ed accettate dalla D.L.:- conduttivita' termica 0,040 W/mK;- densita' nominale isolante minerale 12 kg/m³;- resistenza a compressione minima > 30 kPa;- reazione al fuoco Classe F.Tutte le prove saranno conformi alle norme UNI EN.La posa sara' effettuata a secco all'estradosso di solai di copertura non praticabili con giunti accostati, sfalsati e con la carta kraft bitumata, con funzione freno al vapore, rivolta verso il basso. Inoltre dovranno essere seguite puntualmente le direttive della Ditta produttrice. Nel prezzo si intendono compresi e compensati gli oneri il taglio, lo sfrido, il rispetto della marcatura CE, la dichiarazione di prestazione (DOP/DDP) secondo quanto previsto dal regolamento EU 305/2011, l'uso di specifiche tecniche dei componenti edilizi e di cantiere, nonche' di procedure tecniche, in sintonia con quanto previsto dal DM 24/12/2015 e ss.mm.ii. in materia di "Criteri Ambientali Minimi" e quanto altro necessario per dare il lavoro finito a regola d'arte.
			005	spessore 50 mm	m²		3,09
			010	spessore 60 mm	m²		3,40
			015	spessore 80 mm	m²		4,02
			020	spessore 100 mm	m²		4,64
			025	spessore 120 mm	m²		5,46
			030	spessore 140 mm	m²		5,89
		B_24_90_0115		MATERASSINI ARROTOLATI IN ISOLANTE MINERALE POSATI IN FALDA. Fornitura e posa in opera, nella costruzione di sistemi termoisolanti per opere di copertura in legno a falde inclinate, di materassini arrotolatI in isolante minerale a bassa densita', riciclato, idrorepellente e trattato con legante di origine naturale. In particolare i materassini dovranno essere in possesso delle seguenti caratteristiche tecniche debitamente certificate dall'Appaltatore ed accettate dalla D.L.:- conduttivita' termica 0,040 W/mK;- densita' nominale isolante minerale 12 kg/m³;- resistenza a compressione minima > 30 kPa;- reazione al fuoco Classe F.Tutte le prove saranno conformi alle norme UNI EN.La posa sara' effettuata a secco all'intradosso di falde di copertura con giunti accostati e con la carta kraft bitumata, con funzione freno al vapore, rivolta verso il basso. Inoltre dovranno essere seguite puntualmente le direttive della Ditta produttrice. Nel prezzo si intendono compresi e compensati gli oneri il taglio, lo sfrido, il rispetto della marcatura CE, la dichiarazione di prestazione (DOP/DDP) secondo quanto previsto dal regolamento EU 305/2011, l'uso di specifiche tecniche dei componenti edilizi e di cantiere, nonche' di procedure tecniche, in sintonia con quanto previsto dal DM 24/12/2015 e ss.mm.ii. in materia di "Criteri Ambientali Minimi" e quanto altro necessario per dare il lavoro finito a regola d'arte.
			010	spessore 50 mm	m²		4,42
			015	spessore 60 mm	m²		4,73
			017	spessore 80 mm	m²		5,36
			020	spessore 100 mm	m²		6,55
			025	spessore 120 mm	m²		7,18
			030	spessore 140 mm	m²		7,80
		B_24_90_0120		PANNELLI NUDI IN ISOLANTE MINERALE A BASSA DENSITA' POSATI IN VERTICALE. Fornitura e posa in opera, nella costruzione di sistemi termoisolanti in verticale per intercapedini di partizioni interne e/o tamponamenti perimetrali, di pannelli nudi semirigidi, eventualmente rivestiti con velo di vetro, in isolante minerale a bassa densita', riciclato, idrorepellente, resistente all'insaccamento e trattato con legante di origine naturale. In particolare i pannelli dovranno essere in possesso delle seguenti caratteristiche tecniche debitamente certificate dall'Appaltatore ed accettate dalla D.L.:- conduttivita' termica 0,035 W/mK;- densita' nominale isolante minerale 20 kg/m³;- reazione al fuoco Classe A1.Tutte le prove saranno conformi alle norme UNI EN.La posa sara' effettuata a secco all'interno di intercapedini con giunti accostati sovrapponendo i corsi a giunti sfalsati, dovranno inoltre essere seguite puntualmente le direttive della Ditta produttrice. Nel prezzo si intendono compresi e compensati gli oneri il taglio, lo sfrido, il rispetto della marcatura CE, la dichiarazione di prestazione (DOP/DDP) secondo quanto previsto dal regolamento EU 305/2011, l'uso di specifiche tecniche dei componenti edilizi e di cantiere, nonche' di procedure tecniche, in sintonia con quanto previsto dal DM 24/12/2015 e ss.mm.ii. in materia di "Criteri Ambientali Minimi" e quanto altro necessario per dare il lavoro finito a regola d'arte.
			005	spessore 40 mm	m²		6,09
			010	spessore 50 mm	m²		6,87
			015	spessore 60 mm	m²		7,65
			020	spessore 80 mm	m²		9,20
			025	spessore 100 mm	m²		11,36
			030	spessore 120 mm	m²		12,91
		B_24_90_0125		PANNELLI NUDI IN ISOLANTE MINERALE POSATI IN VERTICALE. Fornitura e posa in opera, nella costruzione di sistemi termoisolanti in verticale per intercapedini di partizioni interne e/o tamponamenti perimetrali, di pannelli nudi in isolante minerale riciclato, idrorepellente, resistente all'insaccamento e trattato con resine termoindurenti di origine naturale. In particolare i pannelli dovranno essere in possesso delle seguenti caratteristiche tecniche debitamente certificate dall'Appaltatore ed accettate dalla D.L.:- conduttivita' termica 0,032 W/mK;- densita' nominale isolante minerale 30 kg/m³;- reazione al fuoco Classe A1.Tutte le prove saranno conformi alle norme UNI EN.La posa sara' effettuata a secco all'interno di intercapedini con giunti accostati sovrapponendo i corsi a giunti sfalsati, dovranno inoltre essere seguite puntualmente le direttive della Ditta produttrice. Nel prezzo si intendono compresi e compensati gli oneri il taglio, lo sfrido, il rispetto della marcatura CE, la dichiarazione di prestazione (DOP/DDP) secondo quanto previsto dal regolamento EU 305/2011, l'uso di specifiche tecniche dei componenti edilizi e di cantiere, nonche' di procedure tecniche, in sintonia con quanto previsto dal DM 24/12/2015 e ss.mm.ii. in materia di "Criteri Ambientali Minimi" e quanto altro necessario per dare il lavoro finito a regola d'arte.
			010	spessore 40 mm	m²		6,24
			015	spessore 50 mm	m²		7,39
			020	spessore 60 mm	m²		8,28

B_27	>---			OPERE DA CARPENTIERE IN LEGNO

	B_27_10			LAVORI COMPIUTI - ORDITURE PORTANTI. Nei prezzi dei lavori compiuti di seguito esposti cosi' come descritti dalle singole voci si intendono compresi e compensati gli oneri relativi ai trasporti, al carico ed allo scarico in cantiere, i sollevamenti ai piani, le spese generali e l'utile dell'Impresa. Sono sempre esclusi gli oneri per ogni tipo di ponteggio esterno.
		B_27_10_0030		ORDITURA PORTANTE IN LEGNO LAMELLARE. Fornitura e posa in opera di orditura portante della copertura, comprendente grossa e piccola orditura, eseguita con travi lamellari segate in legno di abete con classe di resistenza conforme alla norma UNI EN 1194, a sezione costante, proveniente da gestione forestale sostenibile certificata, con facce a spigolo smussato delle dimensioni previste dai calcoli statici, che saranno redatti a cura e spese dell'Amm.ne appaltante. Sono comprese le banchine, le travi di spina, le travi trasversali, i puntoni, i colmi, i canteri ecc.. Le opere saranno eseguite con lamelle in legno di spessore variabile 33-40 mm classe C24-C27 incollate con resine del tipo omologato secondo quanto previsto dalle normative vigenti, impregnate con due mani di impregnante idrorepellente fungobattericida conforme alle norme DIN 68.800 nel colore a scelta della D.L.. Le travi dovranno essere prodotte da stabilimento in possesso della certificazione di idoneita' all'incollaggio di elementi strutturali di grandi luci della categoria A ai sensi della normativa DIN 1052 e copia della certificazione dovra' essere fornita alla D.L. prima della realizzazione degli elementi stessi.Nel prezzo si intendono compresi e compensati gli oneri per l'adeguato fissaggio alla struttura sottostante eseguita in acciaio S235 protetto esclusivamente mediante zincatura a caldo, i prescritti chiodi zincati ad aderenza migliorata, i sistemi di fissaggio nodale in acciaio zincato, la bulloneria ecc.. Sono inoltre compresi le strutture e le tiranterie necessarie all'irrigidimento e alla controventatura, le piastre di appoggio in neoprene, il taglio, lo sfrido, il rispetto della marcatura CE, la dichiarazione di prestazione (DOP/DDP) secondo quanto previsto dal regolamento EU 305/2011, l'uso di specifiche tecniche dei componenti edilizi e di cantiere, nonche' di procedure tecniche, in sintonia con quanto previsto dal DM 24/12/2015 e ss.mm.ii. in materia di "Criteri Ambientali Minimi" e quanto altro necessario per dare il lavoro finito a regola d'arte.
			005	classe di resistenza GL 24	m³		1.019,00
			010	classe di resistenza GL 28	m³		1.054,00
		B_27_10_0035	005	FERRO TONDINO AGGIUNTIVO PER ORDITURE IN LEGNO LAMELLARE. Fornitura e posa in opera, nelle orditure portanti in legno lamellare, di barre in ferro tondino di armatura FeB44K (acciaio B450C - NTC 2008 di cui al D.M. 14.01.2008) ad aderenza migliorata, controllato in stabilimento e sagomato nelle quantita' previste dai calcoli statici redatti a cura e spese dell'Amm.ne appaltante. Le barre saranno inserite in stabilimento secondo procedimento industriale e rese solidali al legno lamellare mediante colatura di adesivo a base epossiaminica modificata, previa fresatura e pulizia della tavola prelevata dal ciclo produttivo e successiva piallatura della stessa dopo la colatura dell'adesivo e la posa della barra. Le travi dovranno essere prodotte da stabilimento in possesso della certificazione di idoneita' all'incollaggio di elementi strutturali di grandi luci della categoria A ai sensi della normativa DIN 1052 e copia della certificazione dovra' essere fornita alla D.L. prima della realizzazione degli elementi stessi.Nel prezzo si intendono compresi e compensati gli oneri per le lavorazioni delle tavole in legno, l'adesivo, la piegatura, il taglio e lo sfrido delle barre in acciaio, il rispetto della marcatura CE, la dichiarazione di prestazione (DOP/DDP) secondo quanto previsto dal regolamento EU 305/2011, l'uso di specifiche tecniche dei componenti edilizi e di cantiere, nonche' di procedure tecniche, in sintonia con quanto previsto dal DM 24/12/2015 e ss.mm.ii. in materia di "Criteri Ambientali Minimi" e quanto altro necessario per dare il lavoro finito a regola d'arte.	m		7,04

	B_27_15			LAVORI COMPIUTI - ORDITURE SECONDARIE. Nei prezzi dei lavori compiuti di seguito esposti cosi' come descritti dalle singole voci si intendono compresi e compensati gli oneri relativi ai trasporti, al carico ed allo scarico in cantiere, i sollevamenti ai piani, le spese generali e l'utile dell'Impresa. Sono sempre esclusi gli oneri per ogni tipo di ponteggio esterno.
		B_27_15_0005	005	TAVOLATO IN LEGNO. Fornitura e posa in opera di tavolato di copertura in legno di abete proveniente da gestione forestale sostenibile certificata, eseguito con tavole di IVa scelta dello spessore di 20 mm, accostate e chiodate con tre chiodi alla struttura inferiore in corrispondenza di ogni cantere.Nel prezzo si intendono compresi e compensati gli oneri per il taglio, lo sfrido, la chioderia, il rispetto della marcatura CE, la dichiarazione di prestazione (DOP/DDP) secondo quanto previsto dal regolamento EU 305/2011, l'uso di specifiche tecniche dei componenti edilizi e di cantiere, nonche' di procedure tecniche, in sintonia con quanto previsto dal DM 24/12/2015 e ss.mm.ii. in materia di "Criteri Ambientali Minimi" e quanto altro necessario per dare il lavoro finito a regola d'arte.	m²		8,86
		B_27_15_0010		LISTONI IN LEGNO. Fornitura e posa in opera di listoni in legno di abete segato proveniente da gestione forestale sostenibile certificata, posati nel senso della linea di massima pendenza della falda sopra alla sottostante struttura e fissati esclusivamente mediante idonee viti strutturali.Nel prezzo si intendono compresi e compensati gli oneri per il taglio, lo sfrido, i fissaggi strutturali, il rispetto della marcatura CE, la dichiarazione di prestazione (DOP/DDP) secondo quanto previsto dal regolamento EU 305/2011, l'uso di specifiche tecniche dei componenti edilizi e di cantiere, nonche' di procedure tecniche, in sintonia con quanto previsto dal DM 24/12/2015 e ss.mm.ii. in materia di "Criteri Ambientali Minimi" e quanto altro necessario per dare il lavoro finito a regola d'arte.
			005	sezione 7x6 cm	m		3,06
			007	sezione 8x6 cm	m		3,27
			010	sezione 9x6 cm	m		3,49
			015	sezione 10x8 cm	m		4,70
			020	sezione 14x12 cm	m		8,14
		B_27_15_0015		LISTELLI IN LEGNO. Fornitura e posa in opera di listelli in legno di abete segato proveniente da gestione forestale sostenibile certificata, posati ortogonali alla linea di massima pendenza della falda sopra al sottostante tavolato, perlinato o solaio in laterocemento e fissati mediante chiodatura od opportuna tassellatura.Nel prezzo si intendono compresi e compensati gli oneri per il taglio, lo sfrido, il rispetto della marcatura CE, la dichiarazione di prestazione (DOP/DDP) secondo quanto previsto dal regolamento EU 305/2011, l'uso di specifiche tecniche dei componenti edilizi e di cantiere, nonche' di procedure tecniche, in sintonia con quanto previsto dal DM 24/12/2015 e ss.mm.ii. in materia di "Criteri Ambientali Minimi" e quanto altro necessario per dare il lavoro finito a regola d'arte.
			005	sezione 6x2 cm	m		1,74
			010	sezione 5x3 cm	m		1,82
		B_27_15_0020		PERLINE IN LEGNO DI ABETE. Fornitura e posa in opera di perline in legno di abete proveniente da gestione forestale sostenibile certificata, di larghezza 120-140 mm, piallate, smussate, maschiate e bisellate sulle parti in vista, posate accostate sopra la struttura e chiodate con due chiodi alla struttura inferiore in corrispondenza di ogni incrocio.Nel prezzo si intendono compresi e compensati gli oneri per i filetti in legno di bordatura sia convessi che concavi, il taglio, lo sfrido, il rispetto della marcatura CE, la dichiarazione di prestazione (DOP/DDP) secondo quanto previsto dal regolamento EU 305/2011, l'uso di specifiche tecniche dei componenti edilizi e di cantiere, nonche' di procedure tecniche, in sintonia con quanto previsto dal DM 24/12/2015 e ss.mm.ii. in materia di "Criteri Ambientali Minimi" e quanto altro necessario per dare il lavoro finito a regola d'arte.
			010	spessore 20 mm	m²		14,24
			015	spessore 24 mm	m²		18,31
			020	spessore 32 mm	m²		20,94
		B_27_15_0022		PERLINE IN LEGNO DI LARICE. Fornitura e posa in opera di perline in legno di larice proveniente da gestione forestale sostenibile certificata, di larghezza 120-140 mm, piallate, smussate, maschiate e bisellate sulle parti in vista, posate accostate sopra la struttura e chiodate con due chiodi alla struttura inferiore in corrispondenza di ogni incrocio.Nel prezzo si intendono compresi e compensati gli oneri per i filetti in legno di bordatura sia convessi che concavi, il taglio, lo sfrido, il rispetto della marcatura CE, la dichiarazione di prestazione (DOP/DDP) secondo quanto previsto dal regolamento EU 305/2011, l'uso di specifiche tecniche dei componenti edilizi e di cantiere, nonche' di procedure tecniche, in sintonia con quanto previsto dal DM 24/12/2015 e ss.mm.ii. in materia di "Criteri Ambientali Minimi" e quanto altro necessario per dare il lavoro finito a regola d'arte.
			010	spessore 20 mm	m²		25,49
			015	spessore 24 mm	m²		31,18
			020	spessore 32 mm	m²		41,71
		B_27_15_0030		TAVOLATO MULTISTRATO COMUNE. Fornitura e posa in opera di tavolato di copertura, per interni, eseguito in pannelli multistrato comuni provenienti da gestione forestale sostenibile certificata e chiodati ogni 15 cm alla struttura inferiore in corrispondenza di ogni cantere. I pannelli saranno posati sfalsati tra loro con le fibre esterne ortogonali agli appoggi, tra i bordi perimetrali degli stessi sara' lasciato uno spazio di circa 2 mm.Nel prezzo si intendono compresi e compensati gli oneri per le clips metalliche di ripartizione, la formazione di fori, il taglio, lo sfrido, la chioderia, il rispetto della marcatura CE, la dichiarazione di prestazione (DOP/DDP) secondo quanto previsto dal regolamento EU 305/2011, l'uso di specifiche tecniche dei componenti edilizi e di cantiere, nonche' di procedure tecniche, in sintonia con quanto previsto dal DM 24/12/2015 e ss.mm.ii. in materia di "Criteri Ambientali Minimi" e quanto altro necessario per dare il lavoro finito a regola d'arte.
			005	spessore 10 mm	m²		13,91
			010	spessore 15 mm	m²		18,86
		B_27_15_0035		TAVOLATO MULTISTRATO MARINO. Fornitura e posa in opera di tavolato di copertura, per interni ed esterni, eseguito in pannelli in legno multistrato provenienti da gestione forestale sostenibile certificata, trattati con resine fenoliche resistenti all'acqua e chiodati ogni 15 cm alla struttura inferiore in corrispondenza di ogni cantere. I pannelli saranno posati sfalsati tra loro con le fibre esterne ortogonali agli appoggi, tra i bordi perimetrali degli stessi sara' lasciato uno spazio di circa 2 mm.Nel prezzo si intendono compresi e compensati gli oneri per le clips metalliche di ripartizione, la formazione di fori, il taglio, lo sfrido, la chioderia, il rispetto della marcatura CE, la dichiarazione di prestazione (DOP/DDP) secondo quanto previsto dal regolamento EU 305/2011, l'uso di specifiche tecniche dei componenti edilizi e di cantiere, nonche' di procedure tecniche, in sintonia con quanto previsto dal DM 24/12/2015 e ss.mm.ii. in materia di "Criteri Ambientali Minimi" e quanto altro necessario per dare il lavoro finito a regola d'arte.
			005	spessore 15 mm	m²		16,42
			010	spessore 18 mm	m²		19,21
		B_27_15_0040		TAVOLATO STRATIFICATO ORIENTATO - OSB3. Fornitura e posa in opera di tavolato di copertura, per interni ed esterni, eseguito in pannelli di legno stratificati con fibre orientate OSB3 provenienti da gestione forestale sostenibile certificata, trattati con resine fenoliche resistenti all'acqua e chiodati ogni 15 cm alla struttura inferiore in corrispondenza di ogni cantere. I pannelli saranno posati sfalsati tra loro con le fibre esterne ortogonali agli appoggi, tra i bordi perimetrali degli stessi sara' lasciato uno spazio di circa 2 mm.Nel prezzo si intendono compresi e compensati gli oneri per le clips metalliche di ripartizione, la formazione di fori, il taglio, lo sfrido, la chioderia, il rispetto della marcatura CE, la dichiarazione di prestazione (DOP/DDP) secondo quanto previsto dal regolamento EU 305/2011, l'uso di specifiche tecniche dei componenti edilizi e di cantiere, nonche' di procedure tecniche, in sintonia con quanto previsto dal DM 24/12/2015 e ss.mm.ii. in materia di "Criteri Ambientali Minimi" e quanto altro necessario per dare il lavoro finito a regola d'arte.
			005	spessore 18 mm	m²		14,68
			010	spessore 22 mm	m²		17,66
			015	spessore 25 mm	m²		19,19

	B_27_50			LAVORI COMPIUTI - MANTI DI COPERTURA. Nei prezzi dei lavori compiuti di seguito esposti cosi' come descritti dalle singole voci si intendono compresi e compensati gli oneri relativi ai trasporti, al carico ed allo scarico in cantiere, i sollevamenti ai piani, le spese generali e l'utile dell'Impresa. Sono sempre esclusi gli oneri per ogni tipo di ponteggio esterno.
		B_27_50_0005	005	TEGOLE MARSIGLIESI IN LATERIZIO. Fornitura e posa in opera di manto di copertura in tegole piane di laterizio rosso fiammato naturale tipo marsigliese o similare, posate con sovrapposizione minima di 10 cm. Le tegole dovranno essere resistenti alla rottura, antigelive e conformi alle norme UNI 8626-8635.Nel prezzo si intendono compresi e compensati gli oneri per i listelli ed i controlistelli in legno di abete proveniente da gestione forestale sostenibile certificata, rispettivamente della sezione di 5x3 cm e 6x2 cm, le mezze tegole alle estremita' delle falde, i necessari tagli in corrispondenza dei compluvi e dei displuvi, i pezzi speciali di completamento quali tegoli di colmo e di displuvio posati a secco e legati con filo di ferro zincato ai listelli sottostanti, i raccordi, i terminali, le cuffie di aerazione poste come indicato dalla D.L., lo sfrido, il rispetto della marcatura CE, la dichiarazione di prestazione (DOP/DDP) secondo quanto previsto dal regolamento EU 305/2011, l'uso di specifiche tecniche dei componenti edilizi e di cantiere, nonche' di procedure tecniche, in sintonia con quanto previsto dal DM 24/12/2015 e ss.mm.ii. in materia di "Criteri Ambientali Minimi" e quanto altro necessario per dare il lavoro finito a regola d'arte.	m²		36,38
		B_27_50_0010	005	TEGOLE ONDA DI CEMENTO. Fornitura e posa in opera di manto di copertura in tegole onda di cemento posate con sovrapposizione minima di 10 cm. Le tegole dovranno essere impermeabili, resistenti alla rottura, antigelive, conformi alle norme UNI 8626-8635 e colorate in pasta in modo uniforme nel colore ed aspetto a scelta della D.L.. Il peso di ogni tegola, delle dimensioni di circa 33x42 cm, non dovra' essere inferiore a 4.40 kg.Nel prezzo si intendono compresi e compensati gli oneri per i listelli ed i controlistelli in legno di abete proveniente da gestione forestale sostenibile certificata, rispettivamente della sezione di 5x3 cm e 6x2 cm, le mezze tegole alle estremita' delle falde, i necessari tagli in corrispondenza dei compluvi e dei displuvi, i pezzi speciali di completamento quali tegoli di colmo e di displuvio posati a secco e legati con filo di ferro zincato ai listelli sottostanti, i raccordi, i terminali, le cuffie di aerazione poste come indicato dalla D.L., lo sfrido, il rispetto della marcatura CE, la dichiarazione di prestazione (DOP/DDP) secondo quanto previsto dal regolamento EU 305/2011, l'uso di specifiche tecniche dei componenti edilizi e di cantiere, nonche' di procedure tecniche, in sintonia con quanto previsto dal DM 24/12/2015 e ss.mm.ii. in materia di "Criteri Ambientali Minimi" e quanto altro necessario per dare il lavoro finito a regola d'arte.	m²		40,44
		B_27_50_0015	005	COPPI COMUNI IN LATERIZIO. Fornitura e posa in opera di manto di copertura in tegole curve in laterizio tipo coppo comune, posate con sovrapposizione minima di 10 cm. I coppi dovranno essere resistenti alla rottura, antigelive e conformi alle norme UNI 8626-8635. La posa sara' eseguita a filari regolari, continui, allineati e paralleli secondo il sistema tradizionale su listelli in legno di abete proveniente da gestione forestale sostenibile certificata, secondo la linea di massima pendenza della falda, della sezione minima di 5x3 cm e distanziati di un interasse massimo di 15 cm.Nel prezzo si intendono compresi e compensati gli oneri per i listelli verticali, i necessari tagli in corrispondenza dei compluvi e dei displuvi, i pezzi speciali di completamento quali tegoli di colmo e di displuvio posati a secco e legati con filo di ferro zincato ai listelli sottostanti, i raccordi, i terminali, le cuffie di aerazione poste come indicato dalla D.L., lo sfrido, il rispetto della marcatura CE, la dichiarazione di prestazione (DOP/DDP) secondo quanto previsto dal regolamento EU 305/2011, l'uso di specifiche tecniche dei componenti edilizi e di cantiere, nonche' di procedure tecniche, in sintonia con quanto previsto dal DM 24/12/2015 e ss.mm.ii. in materia di "Criteri Ambientali Minimi" e quanto altro necessario per dare il lavoro finito a regola d'arte.	m²		52,19
		B_27_50_0020	005	COPPI ANTISCIVOLO M/F IN LATERIZIO. Fornitura e posa in opera di manto di copertura in tegole curve in laterizio tipo coppo antiscivolo, posate con sovrapposizione minima di 7 cm. I coppi dovranno essere resistenti alla rottura, antigelive e conformi alle norme UNI 8626-8635. La posa sara' eseguita con pezzi maschio, femmina e ganci zincati a filari regolari, continui, allineati e paralleli posti su listelli in legno di abete proveniente da gestione forestale sostenibile certificata, ortogonali alla linea di massima pendenza della falda, della sezione minima di 5x3 cm e distanziati di un interasse massimo di 38 cm.Nel prezzo si intendono compresi e compensati gli oneri per i listelli ed i controlistelli in legno di abete rispettivamente della sezione di 5x3 cm e 6x2 cm, i ganci, i necessari tagli in corrispondenza dei compluvi e dei displuvi, i pezzi speciali di completamento quali tegoli di colmo e di displuvio posati a secco e legati con filo di ferro zincato ai listelli sottostanti, i raccordi, i terminali, le cuffie di aerazione poste come indicato dalla D.L., lo sfrido, il rispetto della marcatura CE, la dichiarazione di prestazione (DOP/DDP) secondo quanto previsto dal regolamento EU 305/2011, l'uso di specifiche tecniche dei componenti edilizi e di cantiere, nonche' di procedure tecniche, in sintonia con quanto previsto dal DM 24/12/2015 e ss.mm.ii. in materia di "Criteri Ambientali Minimi" e quanto altro necessario per dare il lavoro finito a regola d'arte.	m²		45,56
		B_27_50_0025	005	TEGOLE BITUMINOSE GRANIGLIATE. Fornitura e posa in opera di manto di copertura in tegole bituminose normali od a coda di castoro delle dimensioni di circa 100x34 cm prefabbricate con processo industriale e formate da bitume modificato con plastomeri armato da supporto inorganico in fibra di vetro del peso di 125 g/m² preimpregnato con bitume ossidato puro. La tegola sara' prodotta con strato superiore in graniglia di roccia basaltica ceramizzata nel colore a scelta della D.L. e dotata di pastiglie bituminose termoadesive. In particolare la tegola bituminosa dovra' essere in possesso delle seguenti caratteristiche tecniche debitamente certificate dall'Appaltatore ed accettate dalla D.L.:- peso 11 kg/m²;- carico rottura longitudinale 100 N/5mm;- carico rottura trasversale 80 N/5mm;- autoestinguenza a norma di legge.La posa in opera sara' effettuata a secco a giunti sovrapposti, ciascuna tegola sara' fissata al sottostante tavolato esclusivamente mediante minimo quattro chiodi zincati a caldo e con testa larga, dovranno inoltre essere seguite puntualmente le direttive generali della ditta produttrice.Nel prezzo si intende compreso e compensato l'onere per la fornitura e posa in opera di bocchette di aereazione in numero e sezione di uscita calcolate in funzione della pendenza del tetto e della lunghezza delle falde con posizionamento in prossimita' della linea di colmo. Si intendono altres compresi gli oneri per la formazione dei colmi, i compluvi, i displuvi, la formazione di fori, il taglio lo sfrido, il rispetto della marcatura CE, la dichiarazione di prestazione (DOP/DDP) secondo quanto previsto dal regolamento EU 305/2011, l'uso di specifiche tecniche dei componenti edilizi e di cantiere, nonche' di procedure tecniche, in sintonia con quanto previsto dal DM 24/12/2015 e ss.mm.ii. in materia di "Criteri Ambientali Minimi" e quanto altro necessario per dare il lavoro finito a regola d'arte.	m²		18,78
		B_27_50_0030	005	TEGOLE BITUMINOSE LAMINATE. Fornitura e posa in opera di manto di copertura in tegole bituminose rivestite da una lamina di rame dello spessore di 80 micron normali od a coda di castoro delle dimensioni di circa 100x34 cm prefabbricate con processo industriale e formate da bitume modificato con plastomeri armato da supporto inorganico in fibra di vetro del peso di 125 g/m² preimpregnato con bitume ossidato puro. In particolare la tegola bituminosa dovra' essere in possesso delle seguenti caratteristiche tecniche debitamente certificate dall'Appaltatore ed accettate dalla D.L.:- spessore 5 mm;- peso 8.5 kg/m²;- carico rottura 200 N/5mm;- autoestinguenza a norma di legge.La posa in opera sara' effettuata a secco a giunti sovrapposti, ciascuna tegola sara' fissata al sottostante tavolato esclusivamente mediante minimo quattro chiodi in ottone con testa larga, dovranno inoltre essere seguite puntualmente le direttive generali della ditta produttrice.Nel prezzo si intende compreso e compensato l'onere per la fornitura e posa in opera di bocchette di aereazione in numero e sezione di uscita calcolate in funzione della pendenza del tetto e della lunghezza delle falde con posizionamento in prossimita' della linea di colmo. Si intendono altres compresi gli oneri per la formazione d ei colmi, i compluvi, i displuvi, la formazione di fori, il taglio lo sfrido, il rispetto della marcatura CE, la dichiarazione di prestazione (DOP/DDP) secondo quanto previsto dal regolamento EU 305/2011, l'uso di specifiche tecniche dei componenti edilizi e di cantiere, nonche' di procedure tecniche, in sintonia con quanto previsto dal DM 24/12/2015 e ss.mm.ii. in materia di "Criteri Ambientali Minimi" e quanto altro necessario per dare il lavoro finito a regola d'arte.	m²		66,44
		B_27_50_0040	005	SOVRAPPREZZO PER COLMO VENTILATO. Sovrapprezzo ai manti di copertura in laterizio od in conglomerato cementizio di qualsiasi tipo per fornitura e posa in opera di colmo ventilato completo di elementi di aerazione, spazzole antipioggia e ganci fermacolmo, fissato su orditura di appoggio costituita da listelli in legno di abete della sezione minima di 5x3 cm e portalistello in acciaio zincato. Nel sovrapprezzo si intendono compresi e compensati gli oneri per il taglio, lo sfrido, il rispetto della marcatura CE, la dichiarazione di prestazione (DOP/DDP) secondo quanto previsto dal regolamento EU 305/2011, l'uso di specifiche tecniche dei componenti edilizi e di cantiere, nonche' di procedure tecniche, in sintonia con quanto previsto dal DM 24/12/2015 e ss.mm.ii. in materia di "Criteri Ambientali Minimi" e quanto altro necessario per dare il lavoro finito a regola d'arte.	m²		2,94

B_30	>---			OPERE DA LATTONIERE

	B_30_10			LAVORI COMPIUTI - MANTI DI COPERTURA. Nei prezzi dei lavori compiuti di seguito esposti cosi' come descritti dalle singole voci si intendono compresi e compensati gli oneri relativi ai trasporti, al carico ed allo scarico in cantiere, i sollevamenti ai piani, le spese generali e l'utile dell'Impresa. Sono sempre esclusi gli oneri per ogni tipo di ponteggio esterno.
		B_30_10_0010		MANTO PIANO IN ACCIAIO ZINCATO PREVERNICIATO. Fornitura e posa in opera di manto di copertura in lamiera piana di acciaio zincato preverniciato nei colori e nell'aspetto a scelta della D.L., costituito da nastro continuo nelle larghezze commerciali fino a 67 cm, dello spessore di 6/10 di mm, unito nel senso della pendenza della falda con doppia piegatura e opportunamente ancorato al sottostante tavolato con apposite graffette in materiale compatibile poste ad una distanza massima di 60 cm l'una dall'altra. Nel prezzo si intendono compresi e compensati gli oneri per l'aggraffatura dei nastri, il risvolto perimatrale con corpi emergenti con l'esclusione delle lattonerie perimetrali a completamento sia a fissaggio indipendente che aggraffate e solidali con il manto, la formazione di gocciolatoio, le sigillature, il taglio, lo sfrido, il rispetto della marcatura CE, la dichiarazione di prestazione (DOP/DDP) secondo quanto previsto dal regolamento EU 305/2011, l'uso di specifiche tecniche dei componenti edilizi e di cantiere, nonche' di procedure tecniche, in sintonia con quanto previsto dal DM 24/12/2015 e ss.mm.ii. in materia di "Criteri Ambientali Minimi" e quanto altro necessario per dare il lavoro finito a regola d'arte.
			005	tetti piani o con bassa pendenza - fino al 10%	m²		23,32
			010	tetti a media pendenza - oltre al 10% e fino al 45%	m²		24,74
			015	tetti ad alta pendenza - oltre al 45%	m²		32,81
		B_30_10_0012		MANTO PIANO IN ALLUMINIO PREVERNICIATO. Fornitura e posa in opera di manto di copertura in lamiera piana di alluminio preverniciato nei colori e nell'aspetto a scelta della D.L., costituito da nastro continuo nelle larghezze commerciali fino a 67 cm, dello spessore di 7/10 di mm, unito nel senso della pendenza della falda con doppia piegatura e opportunamente ancorato al sottostante tavolato con apposite graffette in materiale compatibile poste ad una distanza massima di 60 cm l'una dall'altra. Nel prezzo si intendono compresi e compensati gli oneri per l'aggraffatura dei nastri, il risvolto perimatrale con corpi emergenti con l'esclusione delle lattonerie perimetrali a completamento sia a fissaggio indipendente che aggraffate e solidali con il manto, la formazione di gocciolatoio, le sigillature, il taglio, lo sfrido, il rispetto della marcatura CE, la dichiarazione di prestazione (DOP/DDP) secondo quanto previsto dal regolamento EU 305/2011, l'uso di specifiche tecniche dei componenti edilizi e di cantiere, nonche' di procedure tecniche, in sintonia con quanto previsto dal DM 24/12/2015 e ss.mm.ii. in materia di "Criteri Ambientali Minimi" e quanto altro necessario per dare il lavoro finito a regola d'arte.
			005	tetti piani o con bassa pendenza - fino al 10%	m²		32,38
			010	tetti a media pendenza - oltre al 10% e fino al 45%	m²		33,81
			015	tetti ad alta pendenza - oltre al 45%	m²		41,87
		B_30_10_0015		MANTO PIANO IN LAMINATO DI RAME. Fornitura e posa in opera di manto di copertura in laminato piano di rame, costituito da nastro continuo nelle larghezze commerciali fino a 67 cm, dello spessore di 6/10 di mm, unito nel senso della pendenza della falda con doppia piegatura e opportunamente ancorato al sottostante tavolato con apposite graffette in materiale compatibile poste ad una distanza massima di 60 cm l'una dall'altra. Nel prezzo si intendono compresi e compensati gli oneri per l'aggraffatura dei nastri, il risvolto perimatrale con corpi emergenti con l'esclusione delle lattonerie perimetrali a completamento sia a fissaggio indipendente che aggraffate e solidali con il manto, la formazione di gocciolatoio, le sigillature, il taglio, lo sfrido, il rispetto della marcatura CE, la dichiarazione di prestazione (DOP/DDP) secondo quanto previsto dal regolamento EU 305/2011, l'uso di specifiche tecniche dei componenti edilizi e di cantiere, nonche' di procedure tecniche, in sintonia con quanto previsto dal DM 24/12/2015 e ss.mm.ii. in materia di "Criteri Ambientali Minimi" e quanto altro necessario per dare il lavoro finito a regola d'arte.
			005	tetti piani o con bassa pendenza - fino al 10%	m²		59,70
			010	tetti a media pendenza - oltre al 10% e fino al 45%	m²		61,12
			015	tetti ad alta pendenza - oltre al 45%	m²		69,18
		B_30_10_0017		MANTO PIANO IN LAMINATO DI ZINCO TITANIO PREPATINATO. Fornitura e posa in opera di manto di copertura in laminato piano di zinco titanio prepatinato costituito da nastro continuo nelle larghezze commerciali fino a 67 cm, dello spessore di 7/10 di mm, unito nel senso della pendenza della falda con doppia piegatura e opportunamente ancorato al sottostante tavolato con apposite graffette in materiale compatibile poste ad una distanza massima di 60 cm l'una dall'altra. Nel prezzo si intendono compresi e compensati gli oneri per l'aggraffatura dei nastri, il risvolto perimatrale con corpi emergenti con l'esclusione delle lattonerie perimetrali a completamento sia a fissaggio indipendente che aggraffate e solidali con il manto, la formazione di gocciolatoio, le sigillature, il taglio, lo sfrido, il rispetto della marcatura CE, la dichiarazione di prestazione (DOP/DDP) secondo quanto previsto dal regolamento EU 305/2011, l'uso di specifiche tecniche dei componenti edilizi e di cantiere, nonche' di procedure tecniche, in sintonia con quanto previsto dal DM 24/12/2015 e ss.mm.ii. in materia di "Criteri Ambientali Minimi" e quanto altro necessario per dare il lavoro finito a regola d'arte.
			005	tetti piani o con bassa pendenza - fino al 10%	m²		77,73
			010	tetti a media pendenza - oltre al 10% e fino al 45%	m²		79,16
			015	tetti ad alta pendenza - oltre al 45%	m²		87,22
		B_30_10_0020		MANTO GRECATO IN ACCIAIO ZINCATO PREVERNICIATO. Fornitura e posa in opera di manto di copertura in lamiera grecata autoportante di acciaio zincato preverniciato nei colori e nell'aspetto a scelta della D.L., costituito da lastre dello spessore di 6/10 di mm unite per sovrapposizione laterale in corrispondenza della nervatura nel senso della pendenza della falda ed opportunamente ancorate alla sottostante struttura mediante ganci, viti autofilettanti, automaschianti o con altri sistemi appropriati.Nel prezzo si intendono compresi e compensati gli oneri per il materiale di fissaggio protetto contro la corrosione ed approvato dalla D.L., le sigillature, il taglio, lo sfrido, il rispetto della marcatura CE, la dichiarazione di prestazione (DOP/DDP) secondo quanto previsto dal regolamento EU 305/2011, l'uso di specifiche tecniche dei componenti edilizi e di cantiere, nonche' di procedure tecniche, in sintonia con quanto previsto dal DM 24/12/2015 e ss.mm.ii. in materia di "Criteri Ambientali Minimi" e quanto altro necessario per dare il lavoro finito a regola d'arte.
			005	copertura a due falde	m²		16,75
			010	copertura a quattro falde	m²		18,26
		B_30_10_0025		MANTO GRECATO IN ALLUMINIO PREVERNICIATO. Fornitura e posa in opera di manto di copertura in laminato grecato autoportante di alluminio 1050 A - UNI 9001/2 preverniciato nei colori e nell'aspetto a scelta della D.L., costituito da lastre dello spessore di 8/10 di mm unite per sovrapposizione laterale in corrispondenza della nervatura nel senso della pendenza della falda ed opportunamente ancorate alla sottostante struttura mediante ganci, viti autofilettanti, automaschianti o con altri sistemi appropriati.Nel prezzo si intendono compresi e compensati gli oneri per il materiale di fissaggio protetto contro la corrosione ed approvato dalla D.L., le sigillature, il taglio, lo sfrido, il rispetto della marcatura CE, la dichiarazione di prestazione (DOP/DDP) secondo quanto previsto dal regolamento EU 305/2011, l'uso di specifiche tecniche dei componenti edilizi e di cantiere, nonche' di procedure tecniche, in sintonia con quanto previsto dal DM 24/12/2015 e ss.mm.ii. in materia di "Criteri Ambientali Minimi" e quanto altro necessario per dare il lavoro finito a regola d'arte.
			005	copertura a due falde	m²		27,19
			010	copertura a quattro falde	m²		28,70
		B_30_10_0040		CAPPUCCINE PER SFIATO. Fornitura e posa in opera di cappuccine di sfiato del sottomanto realizzate in laminato piano dello spessore di 6/10 di mm e opportunamente ancorate al manto di copertura.Nel prezzo si intendono compresi e compensati gli oneri per la formazione del foro, l'eventuale sottostruttura, la rete forata, le sigillature, il taglio, lo sfrido, il rispetto della marcatura CE, la dichiarazione di prestazione (DOP/DDP) secondo quanto previsto dal regolamento EU 305/2011, l'uso di specifiche tecniche dei componenti edilizi e di cantiere, nonche' di procedure tecniche, in sintonia con quanto previsto dal DM 24/12/2015 e ss.mm.ii. in materia di "Criteri Ambientali Minimi" e quanto altro necessario per dare il lavoro finito a regola d'arte.
			005	lamiera di acciaio zincato preverniciato	cad.		59,00
			010	laminato di rame	cad.		82,07
			015	laminato di zinco-titanio prepatinato	cad.		79,13
			020	laminato di alluminio preverniciato	cad.		62,09
		B_30_10_0045		LATTONERIE SAGOMATE A FISSAGGIO DIRETTO. Fornitura e posa in opera, a completamento del manto di copertura, di lattonerie a fissaggio diretto in lamiera sagomata quali raccordi di colmi, compluvi e displuvi per laminati grecati e laminati piani, mantovane, lamiere forate, scossaline, rivestimenti di gronde e coprifuga.Nel prezzo si intendono compresi e compensati gli oneri per la lavorazione secondo le indicazioni della D.L., le sigillature, il taglio, lo sfrido, il rispetto della marcatura CE, la dichiarazione di prestazione (DOP/DDP) secondo quanto previsto dal regolamento EU 305/2011, l'uso di specifiche tecniche dei componenti edilizi e di cantiere, nonche' di procedure tecniche, in sintonia con quanto previsto dal DM 24/12/2015 e ss.mm.ii. in materia di "Criteri Ambientali Minimi" e quanto altro necessario per dare il lavoro finito a regola d'arte.
			005	acciaio zincato preverniciato spessore 6/10 di mm e sviluppo 12,5 cm	m		11,68
			010	acciaio zincato preverniciato spessore 6/10 di mm e sviluppo 25 cm	m		13,90
			015	acciaio zincato preverniciato spessore 6/10 di mm e sviluppo 33 cm	m		17,63
			020	acciaio zincato preverniciato spessore 6/10 di mm e sviluppo 40 cm	m		20,72
			025	acciaio zincato preverniciato spessore 6/10 di mm e sviluppo 50 cm	m		25,29
			030	acciaio zincato preverniciato spessore 6/10 di mm e sviluppo 67 cm	m		32,57
			035	acciaio zincato preverniciato spessore 6/10 di mm e sviluppo 100 cm	m		49,88
			040	rame spessore 6/10 di mm e sviluppo 12.5 cm	m		23,62
			045	rame spessore 6/10 di mm e sviluppo 25 cm	m		25,45
			050	rame spessore 6/10 di mm e sviluppo 33 cm	m		37,40
			055	rame spessore 6/10 di mm e sviluppo 40 cm	m		44,19
			060	rame spessore 6/10 di mm e sviluppo 50 cm	m		54,99
			065	rame spessore 6/10 di mm e sviluppo 67 cm	m		72,71
			070	rame spessore 6/10 di mm e sviluppo 100 cm	m		109,34
			075	acciaio inox spessore 6/10 di mm e sviluppo 12.5 cm	m		13,81
			080	acciaio inox spessore 6/10 di mm e sviluppo 25 cm	m		21,19
			085	acciaio inox spessore 6/10 di mm e sviluppo 33 cm	m		25,71
			087	acciaio inox spessore 6/10 di mm e sviluppo 40 cm	m		30,68
			090	acciaio inox spessore 6/10 di mm e sviluppo 50 cm	m		37,15
			095	acciaio inox spessore 6/10 di mm e sviluppo 67 cm	m		44,22
			100	acciaio inox spessore 6/10 di mm e sviluppo 100 cm	m		73,80
			105	alluminio preverniciato spessore 8/10 di mm e sviluppo 12.5 cm	m		13,34
			110	alluminio preverniciato spessore 8/10 di mm e sviluppo 25 cm	m		16,60
			115	alluminio preverniciato spessore 8/10 di mm e sviluppo 33 cm	m		20,31
			120	alluminio preverniciato spessore 8/10 di mm e sviluppo 40 cm	m		24,02
			125	alluminio preverniciato spessore 8/10 di mm e sviluppo 50 cm	m		29,37
			130	alluminio preverniciato spessore 8/10 di mm e sviluppo 67 cm	m		37,99
			135	alluminio preverniciato spessore 8/10 di mm e sviluppo 100 cm	m		58,08
		B_30_10_0047		LATTONERIE SAGOMATE A FISSAGGIO INDIRETTO. Fornitura e posa in opera, a completamento del manto di copertura, di lattonerie a fissaggio indiretto in lamiera sagomata quali raccordi di colmi, compluvi e displuvi per laminati grecati e laminati piani, mantovane, lamiere forate, scossaline, rivestimenti di gronde e coprifuga.Nel prezzo si intendono compresi e compensati gli oneri per la lavorazione secondo le indicazioni della D.L., la sottostruttura sia continua che discontinua, le sigillature, il taglio, lo sfrido, il rispetto della marcatura CE, la dichiarazione di prestazione (DOP/DDP) secondo quanto previsto dal regolamento EU 305/2011, l'uso di specifiche tecniche dei componenti edilizi e di cantiere, nonche' di procedure tecniche, in sintonia con quanto previsto dal DM 24/12/2015 e ss.mm.ii. in materia di "Criteri Ambientali Minimi" e quanto altro necessario per dare il lavoro finito a regola d'arte.
			005	alluminio preverniciato spessore 8/10 di mm e sviluppo 12.5 cm	m		17,04
			010	alluminio preverniciato spessore 8/10 di mm e sviluppo 25 cm	m		21,04
			015	alluminio preverniciato spessore 8/10 di mm e sviluppo 33 cm	m		25,99
			020	alluminio preverniciato spessore 8/10 di mm e sviluppo 40 cm	m		30,73
			025	alluminio preverniciato spessore 8/10 di mm e sviluppo 50 cm	m		37,60
			030	alluminio preverniciato spessore 8/10 di mm e sviluppo 67 cm	m		48,65
			035	alluminio preverniciato spessore 8/10 di mm e sviluppo 100 cm	m		74,51
			040	zinco titanio prepatinato spessore 7/10 di mm e sviluppo 12 cm	m		25,93
			045	zinco titanio prepatinato spessore 7/10 di mm e sviluppo 25 cm	m		32,06
			050	zinco titanio prepatinato spessore 7/10 di mm e sviluppo 33 cm	m		40,91
			055	zinco titanio prepatinato spessore 7/10 di mm e sviluppo 40 cm	m		48,50
			060	zinco titanio prepatinato spessore 7/10 di mm e sviluppo 50 cm	m		59,81
			065	zinco titanio prepatinato spessore 7/10 di mm e sviluppo 67 cm	m		78,46
			070	zinco titanio prepatinato spessore 7/10 di mm e sviluppo 100 cm	m		118,95
		B_30_10_0050		COLLARINI O CONVERSE ISOLATE A FISSAGGIO INDIPENDENTE. Fornitura e posa in opera, a completamento del manto di copertura ed a fissaggio indipendente dal manto di copertura, di collarini o converse in lamiera sagomata per camini, sfiati o volumi emergenti dalla copertura in genere.Nel prezzo si intendono compresi e compensati gli oneri per la lavorazione secondo le indicazioni della D.L., l'eventuale sottostruttura, le sigillature, il taglio, lo sfrido, il rispetto della marcatura CE, la dichiarazione di prestazione (DOP/DDP) secondo quanto previsto dal regolamento EU 305/2011, l'uso di specifiche tecniche dei componenti edilizi e di cantiere, nonche' di procedure tecniche, in sintonia con quanto previsto dal DM 24/12/2015 e ss.mm.ii. in materia di "Criteri Ambientali Minimi" e quanto altro necessario per dare il lavoro finito a regola d'arte.La misurazione sara' effettuata sul perimetro esterno del camino o sfiato.
			005	acciaio zincato preverniciato spessore 6/10 di mm e sviluppo 33 cm	m		49,99
			010	acciaio zincato preverniciato spessore 6/10 di mm e sviluppo 40 cm	m		56,02
			015	rame spessore 6/10 di mm e sviluppo 33 cm	m		76,48
			020	rame spessore 6/10 di mm e sviluppo 40 cm	m		97,06
			025	acciaio inox spessore 6/10 di mm e sviluppo 33 cm	m		61,44
			030	acciaio inox spessore 6/10 di mm e sviluppo 40 cm	m		81,39
			035	alluminio preverniciato spessore 8/10 di mm e sviluppo 33 cm	m		53,55
			040	alluminio preverniciato spessore 8/10 di mm e sviluppo 40 cm	m		61,65
		B_30_10_0055	005	LATTONERIE SAGOMATE IN PIOMBO. Fornitura e posa in opera, a completamento del manto di copertura, di lattonerie in laminato di piombo dello spessore di 12/10 di mm sagomate quali raccordi di colmi, compluvi e displuvi per laminati grecati, mantovane, scossaline e rivestimenti di gronde.Nel prezzo si intendono compresi e compensati gli oneri per la lavorazione secondo le indicazioni della D.L., le sigillature, il taglio, lo sfrido, il rispetto della marcatura CE, la dichiarazione di prestazione (DOP/DDP) secondo quanto previsto dal regolamento EU 305/2011, l'uso di specifiche tecniche dei componenti edilizi e di cantiere, nonche' di procedure tecniche, in sintonia con quanto previsto dal DM 24/12/2015 e ss.mm.ii. in materia di "Criteri Ambientali Minimi" e quanto altro necessario per dare il lavoro finito a regola d'arte.	m²		114,34
		B_30_10_0060		COLMO VENTILATO COMPLETO. Fornitura e posa in opera di colmo ventilato per l'aereazione del sottomanto, realizzato in laminato piano sagomato a fissaggio indiretto, completo di orditura in legno di abete costituita da doppi listelli sovrapposti della sezione di 5x3 cm e tavole della sezione di 20x4 cm o da altro sistema equivalente secondo le indicazione fornite dalla D.L..Nel prezzo si intendono compresi e compensati gli oneri per il taglio, lo sfrido, la sottostruttura in legno, le sigillature, il rispetto della marcatura CE, la dichiarazione di prestazione (DOP/DDP) secondo quanto previsto dal regolamento EU 305/2011, l'uso di specifiche tecniche dei componenti edilizi e di cantiere, nonche' di procedure tecniche, in sintonia con quanto previsto dal DM 24/12/2015 e ss.mm.ii. in materia di "Criteri Ambientali Minimi" e quanto altro necessario per dare il lavoro finito a regola d'arte.
			005	lamiera di acciaio zincato preverniciato	m		55,22
			010	laminato di rame	m		105,26
			015	laminato di zinco-titanio prepatinato	m		90,46
			020	laminato di alluminio preverniciato	m		60,64
		B_30_10_0065		RACCORDI INTEGRATI PER VOLUMI EMERGENTI. Fornitura e posa in opera, a completamento del manto di copertura ed a fissaggio aggraffato continuo e solidale con il manto di copertura, di collarini o converse in lamiera sagomata per volumi emergenti dalla copertura in genere.Nel prezzo si intendono compresi e compensati gli oneri per il taglio, lo sfrido, le sigillature, il rispetto della marcatura CE, la dichiarazione di prestazione (DOP/DDP) secondo quanto previsto dal regolamento EU 305/2011, l'uso di specifiche tecniche dei componenti edilizi e di cantiere, nonche' di procedure tecniche, in sintonia con quanto previsto dal DM 24/12/2015 e ss.mm.ii. in materia di "Criteri Ambientali Minimi" e quanto altro necessario per dare il lavoro finito a regola d'arte.
			005	lamiera di acciaio zincato preverniciato	cad.		123,80
			010	laminato di rame	cad.		194,60
			020	laminato di alluminio preverniciato	cad.		133,50
		B_30_10_0070	005	STUOIA ANTIROMBO TRIDIMENSIONALE TRASPIRANTE. Fornitura e posa in opera, a completamento dei manti di copertura in laminato metallico di qualsiasi tipo con fissaggio aggraffato, di stuoia tridimensionale antirombo traspirante, costituta da membrana inferiore, a contatto con il supporto, in polipropilene e materassino formato da filamenti con orientamento tridimensionale in poliammide, posata a secco, sovrapposta sulle giunture di almeno 10 cm e saldata con nastro biadesivo butilico di larghezza 10-15 mm. In particolare la stuoia dovra' essere in possesso delle seguenti caratteristiche tecniche debitamente documentate dall'Appaltatore ed accettate dalla D.L.:- peso 400 g/m²;- spessore 8 mm.Nel prezzo si intendono compresi e compensati gli oneri per il taglio, lo sfrido, il nastro biadesivo, il rispetto della marcatura CE, la dichiarazione di prestazione (DOP/DDP) secondo quanto previsto dal regolamento EU 305/2011, l'uso di specifiche tecniche dei componenti edilizi e di cantiere, nonche' di procedure tecniche, in sintonia con quanto previsto dal DM 24/12/2015 e ss.mm.ii. in materia di "Criteri Ambientali Minimi" e quanto altro necessario per dare il lavoro finito a regola d'arte.	m²		12,95
		B_30_10_0075	005	MATERASSINO ANTIROMBO TRIDIMENSIONALE. Fornitura e posa in opera, a completamento dei manti di copertura in laminato metallico di qualsiasi tipo con fissaggio aggraffato, di materassino tridimensionale antirombo, costituto da filamenti con orientamento tridimensionale in poliammide, posato a secco, sovrapposto sulle giunture di almeno 10 cm. In particolare la stuoia dovra' essere in possesso delle seguenti caratteristiche tecniche debitamente documentate dall'Appaltatore ed accettate dalla D.L.:- peso 350 g/m²;- spessore 8 mm.Nel prezzo si intendono compresi e compensati gli oneri per il taglio, lo sfrido, il rispetto della marcatura CE, la dichiarazione di prestazione (DOP/DDP) secondo quanto previsto dal regolamento EU 305/2011, l'uso di specifiche tecniche dei componenti edilizi e di cantiere, nonche' di procedure tecniche, in sintonia con quanto previsto dal DM 24/12/2015 e ss.mm.ii. in materia di "Criteri Ambientali Minimi" e quanto altro necessario per dare il lavoro finito a regola d'arte.	m²		11,73

	B_30_15			LAVORI COMPIUTI - PARANEVE. Nei prezzi dei lavori compiuti di seguito esposti cosi' come descritti dalle singole voci si intendono compresi e compensati gli oneri relativi ai trasporti, al carico ed allo scarico in cantiere, i sollevamenti ai piani, le spese generali e l'utile dell'Impresa. Sono sempre esclusi gli oneri per ogni tipo di ponteggio esterno.
		B_30_15_0010	005	RETE SCALA PARANEVE IN ACCIAIO ZINCATO. Fornitura e posa in opera di paraneve per manto di copertura in lamiera piana costituiti da piastre in acciaio zincato a caldo e rete continua trasversale di altezza 150 mm realizzata in piatto di acciaio zincato a caldo.Nel prezzo si intendono compresi e compensati gli oneri per il fissaggio alla struttura del tetto, la bulloneria in acciaio inox, il taglio, lo sfrido, il rispetto della marcatura CE, la dichiarazione di prestazione (DOP/DDP) secondo quanto previsto dal regolamento EU 305/2011, l'uso di specifiche tecniche dei componenti edilizi e di cantiere, nonche' di procedure tecniche, in sintonia con quanto previsto dal DM 24/12/2015 e ss.mm.ii. in materia di "Criteri Ambientali Minimi" e quanto altro necessario per dare il lavoro finito a regola d'arte.	m		41,94
		B_30_15_0020		PARANEVE TUBOLARE IN ACCIAIO ZINCATO. Fornitura e posa in opera di paraneve per manto di copertura in lamiera piana costituiti da piastre in acciaio zincato a caldo e tubi del diametro di 3/4" pure in acciaio zincato a caldo.Nel prezzo si intendono compresi e compensati gli oneri, il fissaggio alla struttura del tetto, la bulloneria in acciaio inox, il taglio, lo sfrido, il rispetto della marcatura CE, la dichiarazione di prestazione (DOP/DDP) secondo quanto previsto dal regolamento EU 305/2011, l'uso di specifiche tecniche dei componenti edilizi e di cantiere, nonche' di procedure tecniche, in sintonia con quanto previsto dal DM 24/12/2015 e ss.mm.ii. in materia di "Criteri Ambientali Minimi" e quanto altro necessario per dare il lavoro finito a regola d'arte.
			005	un tubo diametro 3/4"	m		12,02
			010	due tubi diametro 3/4"	m		19,92
		B_30_15_0025	005	PARANEVE TUBOLARE IN RAME. Fornitura e posa in opera di paraneve per manto di copertura in lamiera piana costituiti da piastre ramate e tubo del diametro di 3/4" in rame.Nel prezzo si intendono compresi e compensati gli oneri, il fissaggio alla struttura del tetto, la bulloneria in acciaio inox, il taglio, lo sfrido, il rispetto della marcatura CE, la dichiarazione di prestazione (DOP/DDP) secondo quanto previsto dal regolamento EU 305/2011, l'uso di specifiche tecniche dei componenti edilizi e di cantiere, nonche' di procedure tecniche, in sintonia con quanto previsto dal DM 24/12/2015 e ss.mm.ii. in materia di "Criteri Ambientali Minimi" e quanto altro necessario per dare il lavoro finito a regola d'arte.	m		36,12
		B_30_15_0045	005	PARANEVE TUBOLARE IN ALLUMINIO. Fornitura e posa in opera di paraneve per manto di copertura in lamiera piana costituiti da piastre in alluminio naturale e tubo del diametro di 3/4" in alluminio estruso.Nel prezzo si intendono compresi e compensati gli oneri, il fissaggio alla struttura del tetto, la bulloneria in acciaio inox, il taglio, lo sfrido, il rispetto della marcatura CE, la dichiarazione di prestazione (DOP/DDP) secondo quanto previsto dal regolamento EU 305/2011, l'uso di specifiche tecniche dei componenti edilizi e di cantiere, nonche' di procedure tecniche, in sintonia con quanto previsto dal DM 24/12/2015 e ss.mm.ii. in materia di "Criteri Ambientali Minimi" e quanto altro necessario per dare il lavoro finito a regola d'arte.	m		21,61
		B_30_15_0050		NASI PARANEVE. Fornitura e posa in opera di nasi paraneve, per manto di copertura in tegole o coppi di qualsiasi genere, realizzati in lamiera nervata e sagomata dello spessore di 8/10 di mm.Nel prezzo si intendono compresi e compensati gli oneri per il fissaggio alla sottostante struttura del tetto, la bulloneria, il rispetto della marcatura CE, la dichiarazione di prestazione (DOP/DDP) secondo quanto previsto dal regolamento EU 305/2011, l'uso di specifiche tecniche dei componenti edilizi e di cantiere, nonche' di procedure tecniche, in sintonia con quanto previsto dal DM 24/12/2015 e ss.mm.ii. in materia di "Criteri Ambientali Minimi" e quanto altro necessario per dare il lavoro finito a regola d'arte.
			005	acciaio zincato preverniciato per tegole	cad.		1,80
			010	acciaio zincato preverniciato per coppi	cad.		1,30
			015	rame per tegole	cad.		4,86
			020	rame per coppi	cad.		5,36

	B_30_20			LAVORI COMPIUTI - TUBI PLUVIALI. Nei prezzi dei lavori compiuti di seguito esposti cosi' come descritti dalle singole voci si intendono compresi e compensati gli oneri relativi ai trasporti, al carico ed allo scarico in cantiere, i sollevamenti ai piani, le spese generali e l'utile dell'Impresa.
		B_30_20_0005		TUBI IN ACCIAIO ZINCATO PREVERNICIATO. Fornitura e posa in opera di tubi pluviali di scarico realizzati in lamiera di acciaio zincata dello spessore di 6/10 di mm, aggraffata internamente e preverniciata nei colori e nell'aspetto a scelta della D.L..Nel prezzo si intendono compresi e compensati gli oneri per le curve tipo standard, i braccioli di sostegno dello stesso materiale idoneamente ancorati alla struttura ogni due metri, il taglio, lo sfrido, il rispetto della marcatura CE, la dichiarazione di prestazione (DOP/DDP) secondo quanto previsto dal regolamento EU 305/2011, l'uso di specifiche tecniche dei componenti edilizi e di cantiere, nonche' di procedure tecniche, in sintonia con quanto previsto dal DM 24/12/2015 e ss.mm.ii. in materia di "Criteri Ambientali Minimi" e quanto altro necessario per dare il lavoro finito a regola d'arte.
			005	sezione circolare diametro 80 mm	m		13,62
			010	sezione circolare diametro 100 mm	m		14,36
			015	sezione circolare diametro 120 mm	m		15,35
			020	sezione quadrata 80x80 mm	m		15,93
			025	sezione quadrata 100x100 mm	m		16,89
		B_30_20_0010		TUBI IN RAME. Fornitura e posa in opera di tubi pluviali di scarico realizzati in laminato di rame saldato dello spessore di 6/10 di mm e con sezione circolare.Nel prezzo si intendono compresi e compensati gli oneri per le curve tipo standard, i braccioli di sostegno dello stesso materiale idoneamente ancorati alla struttura ogni due metri, il taglio, lo sfrido, il rispetto della marcatura CE, la dichiarazione di prestazione (DOP/DDP) secondo quanto previsto dal regolamento EU 305/2011, l'uso di specifiche tecniche dei componenti edilizi e di cantiere, nonche' di procedure tecniche, in sintonia con quanto previsto dal DM 24/12/2015 e ss.mm.ii. in materia di "Criteri Ambientali Minimi" e quanto altro necessario per dare il lavoro finito a regola d'arte.
			005	diametro 80 mm	m		35,90
			010	diametro 100 mm	m		41,89
			015	diametro 120 mm	m		48,12
		B_30_20_0012		TUBI IN ZINCO TITANIO PREPATINATO. Fornitura e posa in opera di tubi pluviali di scarico realizzati in lamiera di zinco titanio prepatinata, dello spessore di 7/10 di mm, aggraffata internamente e con sezione circolare.Nel prezzo si intendono compresi e compensati gli oneri per le curve tipo standard, i braccioli di sostegno dello stesso materiale idoneamente ancorati alla struttura ogni due metri, il taglio, lo sfrido, il rispetto della marcatura CE, la dichiarazione di prestazione (DOP/DDP) secondo quanto previsto dal regolamento EU 305/2011, l'uso di specifiche tecniche dei componenti edilizi e di cantiere, nonche' di procedure tecniche, in sintonia con quanto previsto dal DM 24/12/2015 e ss.mm.ii. in materia di "Criteri Ambientali Minimi" e quanto altro necessario per dare il lavoro finito a regola d'arte.
			005	diametro 80 mm	m		33,85
			010	diametro 100 mm	m		37,13
			015	diametro 120 mm	m		45,90
		B_30_20_0015		TUBI IN ACCIAIO INOX. Fornitura e posa in opera di tubi pluviali di scarico realizzati in lamiera di acciaio inox saldato dello spessore di 5/10 di mm e con sezione circolare.Nel prezzo si intendono compresi e compensati gli oneri per le curve tipo standard, i braccioli di sostegno dello stesso materiale idoneamente ancorati alla struttura ogni due metri, il taglio, lo sfrido, il rispetto della marcatura CE, la dichiarazione di prestazione (DOP/DDP) secondo quanto previsto dal regolamento EU 305/2011, l'uso di specifiche tecniche dei componenti edilizi e di cantiere, nonche' di procedure tecniche, in sintonia con quanto previsto dal DM 24/12/2015 e ss.mm.ii. in materia di "Criteri Ambientali Minimi" e quanto altro necessario per dare il lavoro finito a regola d'arte.
			005	diametro 80 mm	m		25,30
			010	diametro 100 mm	m		28,78
			015	diametro 120 mm	m		33,22
		B_30_20_0017		TUBI IN ALLUMINIO PREVERNICIATO. Fornitura e posa in opera di tubi pluviali di scarico realizzati in lamiera di alluminio preverniciato aggraffato dello spessore di 7/10 di mm e con sezione circolare.Nel prezzo si intendono compresi e compensati gli oneri per le curve tipo standard, i braccioli di sostegno dello stesso materiale idoneamente ancorati alla struttura ogni due metri, il taglio, lo sfrido, il rispetto della marcatura CE, la dichiarazione di prestazione (DOP/DDP) secondo quanto previsto dal regolamento EU 305/2011, l'uso di specifiche tecniche dei componenti edilizi e di cantiere, nonche' di procedure tecniche, in sintonia con quanto previsto dal DM 24/12/2015 e ss.mm.ii. in materia di "Criteri Ambientali Minimi" e quanto altro necessario per dare il lavoro finito a regola d'arte.
			005	diametro 80 mm	m		22,52
			010	diametro 100 mm	m		22,77
			015	diametro 120 mm	m		28,03
		B_30_20_0020		TERMINALI IN ACCIAIO ZINCATO PREVERNICIATO. Fornitura e posa in opera di terminali di lunghezza 150 cm per tubi pluviali di scarico, realizzati in lamiera di acciaio zincata dello spessore di 8/10 di mm, aggraffata e preverniciata nei colori e nell'aspetto a scelta della D.L..Nel prezzo si intendono compresi e compensati gli oneri per il raccordo al pozzetto od il terminale curvo tipo standard, i braccioli di sostegno dello stesso materiale idoneamente ancorati alla struttura, il taglio, lo sfrido, il rispetto della marcatura CE, la dichiarazione di prestazione (DOP/DDP) secondo quanto previsto dal regolamento EU 305/2011, l'uso di specifiche tecniche dei componenti edilizi e di cantiere, nonche' di procedure tecniche, in sintonia con quanto previsto dal DM 24/12/2015 e ss.mm.ii. in materia di "Criteri Ambientali Minimi" e quanto altro necessario per dare il lavoro finito a regola d'arte.
			005	sezione circolare diametro 80 mm	cad.		35,50
			010	sezione circolare diametro 100 mm	cad.		42,70
			015	sezione circolare diametro 120 mm	cad.		45,94
		B_30_20_0025		TERMINALI IN RAME. Fornitura e posa in opera di terminali di lunghezza 150 cm per tubi pluviali di scarico realizzati in laminato di rame dello spessore di 8/10 di mm aggraffato.Nel prezzo si intendono compresi e compensati gli oneri per il raccordo al pozzetto o terminale curvo tipo standard, i braccioli di sostegno dello stesso materiale idoneamente ancorati alla struttura, il taglio, lo sfrido, il rispetto della marcatura CE, la dichiarazione di prestazione (DOP/DDP) secondo quanto previsto dal regolamento EU 305/2011, l'uso di specifiche tecniche dei componenti edilizi e di cantiere, nonche' di procedure tecniche, in sintonia con quanto previsto dal DM 24/12/2015 e ss.mm.ii. in materia di "Criteri Ambientali Minimi" e quanto altro necessario per dare il lavoro finito a regola d'arte.
			005	sezione circolare diametro 80 mm	cad.		90,89
			010	sezione circolare diametro 100 mm	cad.		110,11
			015	sezione circolare diametro 120 mm	cad.		124,97
		B_30_20_0030		TERMINALI IN ACCIAIO INOX. Fornitura e posa in opera di terminali di lunghezza 150-200 cm per tubi pluviali di scarico realizzati in lamiera di acciaio inox saldato dello spessore di 10/10 di mm e con sezione circolare. Nel prezzo si intendono compresi e compensati gli oneri per il raccordo al pozzetto o terminale curvo tipo standard, i braccioli di sostegno dello stesso materiale idoneamente ancorati alla struttura, il taglio, lo sfrido, il rispetto della marcatura CE, la dichiarazione di prestazione (DOP/DDP) secondo quanto previsto dal regolamento EU 305/2011, l'uso di specifiche tecniche dei componenti edilizi e di cantiere, nonche' di procedure tecniche, in sintonia con quanto previsto dal DM 24/12/2015 e ss.mm.ii. in materia di "Criteri Ambientali Minimi" e quanto altro necessario per dare il lavoro finito a regola d'arte.
			005	sezione circolare diametro 80x1500 mm	cad.		76,51
			010	sezione circolare diametro 100x1500 mm	cad.		84,21
			012	sezione circolare diametro 100x2000 mm	cad.		101,75
			015	sezione circolare diametro 120x1500 mm	cad.		91,89

	B_30_30			LAVORI COMPIUTI - CANALI. Nei prezzi dei lavori compiuti di seguito esposti cosi' come descritti dalle singole voci si intendono compresi e compensati gli oneri relativi ai trasporti, al carico ed allo scarico in cantiere, i sollevamenti ai piani, le spese generali e l'utile dell'Impresa. Sono sempre esclusi gli oneri per ogni tipo di ponteggio esterno.
		B_30_30_0010		CANALI IN ACCIAIO ZINCATO PREVERNICIATI. Fornitura e posa in opera di canali di gronda in lamiera di acciaio zincata dello spessore di 6/10 di mm e preverniciata nei colori e nell'aspetto a scelta della D.L..Nel prezzo si intendono compresi e compensati gli oneri per la cicogne di sostegno complete di tiranti di ritegno, i pezzi speciali di testa tipo standard, gli imbocchi troncoconinici di tipo standard, le rivettature, le sigillature in corrispondenza dei giunti, il taglio, lo sfrido, il rispetto della marcatura CE, la dichiarazione di prestazione (DOP/DDP) secondo quanto previsto dal regolamento EU 305/2011, l'uso di specifiche tecniche dei componenti edilizi e di cantiere, nonche' di procedure tecniche, in sintonia con quanto previsto dal DM 24/12/2015 e ss.mm.ii. in materia di "Criteri Ambientali Minimi" e quanto altro necessario per dare il lavoro finito a regola d'arte.
			005	sezione circolare sviluppo 28 cm	m		23,03
			010	sezione circolare sviluppo 33 cm	m		23,76
			015	sezione circolare sviluppo 40 cm	m		25,09
			030	sezione quadrata sviluppo 33 cm	m		24,82
			035	sezione quadrata sviluppo 40 cm	m		28,92
		B_30_30_0020		CANALI IN RAME. Fornitura e posa in opera di canali di gronda in laminato di rame dello spessore di 6/10 di mm con sezione semicircolare.Nel prezzo si intendono compresi e compensati gli oneri per la cicogne di sostegno complete di tiranti di ritegno, i pezzi speciali di testa tipo standard, gli imbocchi troncoconinici di tipo standard, le saldature a stagno dei giunti, le sigillature, il taglio, lo sfrido, il rispetto della marcatura CE, la dichiarazione di prestazione (DOP/DDP) secondo quanto previsto dal regolamento EU 305/2011, l'uso di specifiche tecniche dei componenti edilizi e di cantiere, nonche' di procedure tecniche, in sintonia con quanto previsto dal DM 24/12/2015 e ss.mm.ii. in materia di "Criteri Ambientali Minimi" e quanto altro necessario per dare il lavoro finito a regola d'arte.
			005	sviluppo 28 cm	m		50,78
			010	sviluppo 33 cm	m		55,02
			015	sviluppo 40 cm	m		64,04
			020	sviluppo 50 cm	m		72,59
		B_30_30_0030		CANALI IN ZINCO TITANIO PREPATINATO. Fornitura e posa in opera di canali di gronda in laminato di zinco titanio prepatinato, dello spessore di 7/10 di mm e con sezione semicircolare.Nel prezzo si intendono compresi e compensati gli oneri per la cicogne di sostegno complete di tiranti di ritegno, i pezzi speciali di testa tipo standard, gli imbocchi troncoconinici di tipo standard, le rivettature, le sigillature in corrispondenza dei giunti, il taglio, lo sfrido, il rispetto della marcatura CE, la dichiarazione di prestazione (DOP/DDP) secondo quanto previsto dal regolamento EU 305/2011, l'uso di specifiche tecniche dei componenti edilizi e di cantiere, nonche' di procedure tecniche, in sintonia con quanto previsto dal DM 24/12/2015 e ss.mm.ii. in materia di "Criteri Ambientali Minimi" e quanto altro necessario per dare il lavoro finito a regola d'arte.
			005	sviluppo 28 cm	m		45,67
			010	sviluppo 33 cm	m		47,67
			015	sviluppo 40 cm	m		57,04
		B_30_30_0040		CANALI IN ALLUMINIO PREVERNICIATO. Fornitura e posa in opera di canali di gronda in laminato di alluminio preverniciato, dello spessore di 7/10 di mm e con sezione semicircolare.Nel prezzo si intendono compresi e compensati gli oneri per la cicogne di sostegno complete di tiranti di ritegno, i pezzi speciali di testa tipo standard, gli imbocchi troncoconinici di tipo standard, le rivettature, le sigillature in corrispondenza dei giunti, il taglio, lo sfrido, il rispetto della marcatura CE, la dichiarazione di prestazione (DOP/DDP) secondo quanto previsto dal regolamento EU 305/2011, l'uso di specifiche tecniche dei componenti edilizi e di cantiere, nonche' di procedure tecniche, in sintonia con quanto previsto dal DM 24/12/2015 e ss.mm.ii. in materia di "Criteri Ambientali Minimi" e quanto altro necessario per dare il lavoro finito a regola d'arte.
			005	sviluppo 28 cm	m		35,64
			010	sviluppo 33 cm	m		35,73
			015	sviluppo 40 cm	m		42,27

B_33	>---			OPERE DA PITTORE

	B_33_10			LAVORI COMPIUTI - TRATTAMENTO DEI FONDI. Nei prezzi dei lavori compiuti di seguito esposti cosi' come descritti dalle singole voci si intendono compresi e compensati gli oneri relativi ai trasporti, al carico ed allo scarico in cantiere, i sollevamenti ai piani, le spese generali e l'utile dell'Impresa. Sono sempre esclusi gli oneri per ogni tipo di ponteggio sono invece sempre compresi i piani di lavoro interni fino ad una altezza di 150 cm.
		B_33_10_0015	005	RASATURA CON STUCCO MURALE. Rasatura di regolarizzazione per pareti e soffitti interni mediante taloscia in acciaio inox di due mani incrociate di stucco riempitivo in pasta a base di resine sintetiche in dispersione fino ad ottenere un supporto idoneo al successivo trattamento.Nel prezzo si intendono compresi e compensati gli oneri per la carteggiatura finale, il rispetto della marcatura CE, la dichiarazione di prestazione (DOP/DDP) secondo quanto previsto dal regolamento EU 305/2011, l'uso di specifiche tecniche dei componenti edilizi e di cantiere, nonche' di procedure tecniche, in sintonia con quanto previsto dal DM 24/12/2015 e ss.mm.ii. in materia di "Criteri Ambientali Minimi" e quanto altro necessario per dare il lavoro finito secondo le migliori tecniche correnti.	m²		8,75
		B_33_10_0020	005	MASCHERAMENTI PER ESTERNI. Mascheramenti per esterni con carta paperella adesiva di larghezza minima 150 mm, foglia adesiva in PE di larghezza minima 500 mm, carta adesiva, cartone ondulato e/o con prodotti equivalenti.Nel prezzo si intendono compresi e compensati gli oneri per ogni genere di materiale di mascheramento utilizzato, la rimozione, la raccolta differenziata del materiale di risulta, il carico, lo scarico, ed il conferimento con trasporto a qualsiasi distanza stradale del materiale, l'indennita' dovuta per lo smaltimento (codici CER 15.01.01, 15.01.06), il rispetto della marcatura CE, la dichiarazione di prestazione (DOP/DDP) secondo quanto previsto dal regolamento EU 305/2011, l'uso di specifiche tecniche dei componenti edilizi e di cantiere, nonche' di procedure tecniche, in sintonia con quanto previsto dal DM 24/12/2015 e ss.mm.ii. in materia di "Criteri Ambientali Minimi" e quanto altro necessario per dare il lavoro finito secondo le migliori tecniche correnti.La misurazione sara' effettuata limitatamente al tratto di parete e/o soffitto esterni interessati al lavoro e comunque in accordo con la D.L..	m²		3,01
		B_33_10_0022	005	MASCHERAMENTI PER INTERNI. Mascheramenti per interni con carta paperella adesiva di larghezza minima 150 mm, foglia adesiva in PE di larghezza minima 500 mm, carta adesiva, cartone ondulato, teli in polietilene delle dimensioni di 400x400 mm e/o con prodotti equivalenti.Nel prezzo si intendono compresi e compensati gli oneri per ogni genere di materiale di mascheramento utilizzato, la rimozione, la raccolta differenziata del materiale di risulta, il carico, lo scarico, ed il conferimento con trasporto a qualsiasi distanza stradale del materiale, l'indennita' dovuta per lo smaltimento (codici CER 15.01.01, 15.01.06), il rispetto della marcatura CE, la dichiarazione di prestazione (DOP/DDP) secondo quanto previsto dal regolamento EU 305/2011, l'uso di specifiche tecniche dei componenti edilizi e di cantiere, nonche' di procedure tecniche, in sintonia con quanto previsto dal DM 24/12/2015 e ss.mm.ii. in materia di "Criteri Ambientali Minimi" e quanto altro necessario per dare il lavoro finito secondo le migliori tecniche correnti.La misurazione sara' effettuata limitatamente al tratto di parete e/o soffitto esterni interessati al lavoro e comunque in accordo con la D.L..	m²		1,31
		B_33_10_0025	005	FISSATIVO MURALE IDROSOLUBILE PER INTERNI. Applicazione a pennello su pareti e soffitti interni, in ambienti sgomberati di ogni forma di arredo, di una mano, opportunamente diluita, di fissativo isolante a base di resine acriliche in dispersione acquosa fino ad ottenere un supporto idoneo al successivo trattamento.Nel prezzo si intendono compresi e compensati gli oneri per il rispetto della marcatura CE, la dichiarazione di prestazione (DOP/DDP) secondo quanto previsto dal regolamento EU 305/2011, l'uso di specifiche tecniche dei componenti edilizi e di cantiere, nonche' di procedure tecniche, in sintonia con quanto previsto dal DM 24/12/2015 e ss.mm.ii. in materia di "Criteri Ambientali Minimi" e quanto altro necessario per dare il lavoro finito secondo le migliori tecniche correnti.	m²		2,03
		B_33_10_0026	005	FISSATIVO MURALE IDROSOLUBILE PER ESTERNI. Applicazione a pennello su pareti e soffitti esterni di una mano, opportunamente diluita, di fissativo isolante a base di resine acriliche in dispersione acquosa fino ad ottenere un supporto idoneo al successivo trattamento.Nel prezzo si intendono compresi e compensati gli oneri per il rispetto della marcatura CE, la dichiarazione di prestazione (DOP/DDP) secondo quanto previsto dal regolamento EU 305/2011, l'uso di specifiche tecniche dei componenti edilizi e di cantiere, nonche' di procedure tecniche, in sintonia con quanto previsto dal DM 24/12/2015 e ss.mm.ii. in materia di "Criteri Ambientali Minimi" e quanto altro necessario per dare il lavoro finito secondo le migliori tecniche correnti.	m²		2,05
		B_33_10_0027	005	FONDO IGIENIZZANTE ANTIMUFFA MURALE. Applicazione a pennello su pareti e soffitti interni, in ambienti sgomberati di ogni forma di arredo, di una mano, opportunamente diluita, di fondo igienizzante antimuffa a base di speciali antialga e antimuffa in dispersione acquosa fino ad ottenere un supporto idoneo al successivo trattamento.Nel prezzo si intendono compresi e compensati gli oneri per il rispetto della marcatura CE, la dichiarazione di prestazione (DOP/DDP) secondo quanto previsto dal regolamento EU 305/2011, l'uso di specifiche tecniche dei componenti edilizi e di cantiere, nonche' di procedure tecniche, in sintonia con quanto previsto dal DM 24/12/2015 e ss.mm.ii. in materia di "Criteri Ambientali Minimi" e quanto altro necessario per dare il lavoro finito secondo le migliori tecniche correnti.	m²		1,98
		B_33_10_0030	005	FISSATIVO MURALE SOLVENTE. Applicazione a pennello su pareti e soffitti sia interni, in ambienti sgomberati di ogni forma di arredo, che esterni o disaggregati e friabili di una mano, opportunamente diluita, di fissativo isolante ad alta penetrazione a base di copolimeri in soluzione solvente fino ad ottenere un supporto idoneo al successivo trattamento.Nel prezzo si intendono compresi e compensati gli oneri per l'eventuale diluente, il rispetto della marcatura CE, la dichiarazione di prestazione (DOP/DDP) secondo quanto previsto dal regolamento EU 305/2011, l'uso di specifiche tecniche dei componenti edilizi e di cantiere, nonche' di procedure tecniche, in sintonia con quanto previsto dal DM 24/12/2015 e ss.mm.ii. in materia di "Criteri Ambientali Minimi" e quanto altro necessario per dare il lavoro finito secondo le migliori tecniche correnti.	m²		3,57
		B_33_10_0035	005	FISSATIVO MURALE AI SILICATI IDROSOLUBILE. Applicazione a pennello su pareti e soffitti sia interni, in ambienti sgomberati di ogni forma di arredo, che esterni disaggregati e friabili di una mano, opportunamente diluita, di fissativo isolante ai silicati a base di silicato di potassio in dispersione acquosa fino ad ottenere un supporto idoneo al successivo trattamento.Nel prezzo si intendono compresi e compensati gli oneri per il rispetto della marcatura CE, la dichiarazione di prestazione (DOP/DDP) secondo quanto previsto dal regolamento EU 305/2011, l'uso di specifiche tecniche dei componenti edilizi e di cantiere, nonche' di procedure tecniche, in sintonia con quanto previsto dal DM 24/12/2015 e ss.mm.ii. in materia di "Criteri Ambientali Minimi" e quanto altro necessario per dare il lavoro finito secondo le migliori tecniche correnti.	m²		2,25
		B_33_10_0040	005	FISSATIVO MURALE SILOSSANO IDROSOLUBILE. Applicazione a pennello su pareti e soffitti esterni non disaggregati e friabili di una mano, opportunamente diluita, di fissativo idrorepellente a base di resine silossane in dispersione acquosa fino ad ottenere un supporto idoneo al successivo trattamento.Nel prezzo si intendono compresi e compensati gli oneri per il rispetto della marcatura CE, la dichiarazione di prestazione (DOP/DDP) secondo quanto previsto dal regolamento EU 305/2011, l'uso di specifiche tecniche dei componenti edilizi e di cantiere, nonche' di procedure tecniche, in sintonia con quanto previsto dal DM 24/12/2015 e ss.mm.ii. in materia di "Criteri Ambientali Minimi" e quanto altro necessario per dare il lavoro finito secondo le migliori tecniche correnti.	m²		2,45
		B_33_10_0050	005	IDROSABBIATURA DI PIETRE. Pulitura di pietre naturali ed artificiali mediante idrosabbiatura ad alta pressione con inerte siliceo di idonea granulometria.Nel prezzo si intendono compresi e compensati gli oneri per il nolo dell'idrosabbiatrice, l'inerte, i mascheramenti con carta da imballo e nastro adesivo in carta, la pulizia e l'asporto del materiale di risulta a fine lavoro, la raccolta differenziata del materiale di risulta, il carico, lo scarico, ed il conferimento con trasporto a qualsiasi distanza stradale del materiale, l'indennita' dovuta per lo smaltimento (codici CER 15.01.01, 15.01.02, 15.01.06, 17.01.07, 17.05.04, 17.09.04), il rispetto della marcatura CE, la dichiarazione di prestazione (DOP/DDP) secondo quanto previsto dal regolamento EU 305/2011, l'uso di specifiche tecniche dei componenti edilizi e di cantiere, nonche' di procedure tecniche, in sintonia con quanto previsto dal DM 24/12/2015 e ss.mm.ii. in materia di "Criteri Ambientali Minimi" e quanto altro necessario per dare il lavoro finito secondo le migliori tecniche correnti.	m²		38,05
		B_33_10_0055	005	PROTETTIVO CONSOLIDANTE MINERALE PER MARMO E PIETRE. Protezione di manufatti ed elementi in pietra o marmo mediante applicazione a pennello di due mani di impregnante consolidante trasparente a base di silicati di etile in soluzione solvente, pronto all'uso, con finitura sia lucida che opaca nell'aspetto a scelta della D.L..Nel prezzo si intendono compresi e compensati gli oneri per la protezione dei pavimenti con teli in nylon, il mascheramento con nastro adesivo in carta di serramenti, i ritocchi a fine lavoro, la raccolta differenziata del materiale di risulta, il carico, lo scarico, ed il conferimento con trasporto a qualsiasi distanza stradale del materiale, l'indennita' dovuta per lo smaltimento (codici CER 15.01.01, 15.01.02, 15.01.06), il rispetto della marcatura CE, la dichiarazione di prestazione (DOP/DDP) secondo quanto previsto dal regolamento EU 305/2011, l'uso di specifiche tecniche dei componenti edilizi e di cantiere, nonche' di procedure tecniche, in sintonia con quanto previsto dal DM 24/12/2015 e ss.mm.ii. in materia di "Criteri Ambientali Minimi" e quanto altro necessario per dare il lavoro finito secondo le migliori tecniche correnti.	m²		37,82
		B_33_10_0060	005	RIMOZIONE DI VERNICI SU LEGNO. Rimozione di vernici esistenti su manufatti in legno di qualsiasi tipo mediante accurata raschiatura e spazzolatura delle parti staccabili, l'eventuale utilizzo di sverniciatori, la carteggiatura manuale o meccanica con l'impiego di smerigliatrice e la spazzolatura finale fino ad ottenere un supporto idoneo al successivo trattamento.Nel prezzo si intendono compresi e compensati gli oneri per la rimozione di chiodi ed accessori vari presenti sulle superfici da trattare, l'eventuale stuccatura di fessure e nodi con stucco in pasta per legno, la pulitura finale, il rispetto della marcatura CE, la dichiarazione di prestazione (DOP/DDP) secondo quanto previsto dal regolamento EU 305/2011, l'uso di specifiche tecniche dei componenti edilizi e di cantiere, nonche' di procedure tecniche, in sintonia con quanto previsto dal DM 24/12/2015 e ss.mm.ii. in materia di "Criteri Ambientali Minimi" e quanto altro necessario per dare il lavoro finito secondo le migliori tecniche correnti.	m²		15,30
		B_33_10_0065		FONDO RIEMPITIVO AL SOLVENTE PER LEGNO. Protezione di manufatti in legno quali serramenti in genere ed ante di oscuro, mediante applicazione a rullino e pennello od a spruzzo di una mano di fondo riempitivo e coprente opaco a base di resine in soluzione solvente.Nel prezzo si intendono compresi e compensati gli oneri per l'eventuale diluente, la protezione dei pavimenti con teli in nylon, gli eventuali mascheramenti necessari con nastro adesivo in carta, i ritocchi a fine lavoro, la raccolta differenziata del materiale di risulta, il carico, lo scarico, ed il conferimento con trasporto a qualsiasi distanza stradale del materiale, l'indennita' dovuta per lo smaltimento (codici CER 15.01.01, 15.01.02, 15.01.04, 15.01.06), il rispetto della marcatura CE, la dichiarazione di prestazione (DOP/DDP) secondo quanto previsto dal regolamento EU 305/2011, l'uso di specifiche tecniche dei componenti edilizi e di cantiere, nonche' di procedure tecniche, in sintonia con quanto previsto dal DM 24/12/2015 e ss.mm.ii. in materia di "Criteri Ambientali Minimi" e quanto altro necessario per dare il lavoro finito secondo le migliori tecniche correnti.
			005	applicazione a spruzzo	m²		11,54
			010	applicazione a rullino e pennello	m²		21,19
		B_33_10_0070	005	RIMOZIONE DI VERNICI SU METALLO. Rimozione di vernici esistenti su manufatti in metallo di qualsiasi tipo mediante accurata raschiatura delle parti staccabili, l'eventuale utilizzo di sverniciatori, la brossatura manuale o meccanica con l'impiego di smerigliatrice e la spazzolaturafinale fino ad ottenere un supporto idoneo al successivo trattamento.Nel prezzo si intendono compresi e compensati gli oneri per l'eventuale stuccatura con stucco sintetico per metalli, la pulitura finale, il rispetto della marcatura CE, la dichiarazione di prestazione (DOP/DDP) secondo quanto previsto dal regolamento EU 305/2011, l'uso di specifiche tecniche dei componenti edilizi e di cantiere, nonche' di procedure tecniche, in sintonia con quanto previsto dal DM 24/12/2015 e ss.mm.ii. in materia di "Criteri Ambientali Minimi" e quanto altro necessario per dare il lavoro finito secondo le migliori tecniche correnti.	m²		10,18
		B_33_10_0075		ANTIRUGGINE UNIVERSALE. Applicazione a rullino e pennello od a spruzzo su manufatti in metallo ferroso di due mani, opportunamente diluite, di antiruggine universale sintetica al fosfato di zinco in soluzione solvente colore rosso aranciato o grigio in modo da ottenere un supporto idoneo al successivo trattamento.Nel prezzo si intendono compresi e compensati gli oneri per l'eventuale diluente, la leggera carteggiatura superficiale intermedia, la protezione dei pavimenti con teli in nylon, gli eventuali mascheramenti necessari con nastro adesivo in carta, la raccolta differenziata del materiale di risulta, il carico, lo scarico, ed il conferimento con trasporto a qualsiasi distanza stradale del materiale, l'indennita' dovuta per lo smaltimento (codici CER 15.01.01, 15.01.02, 15.01.04, 15.01.06), il rispetto della marcatura CE, la dichiarazione di prestazione (DOP/DDP) secondo quanto previsto dal regolamento EU 305/2011, l'uso di specifiche tecniche dei componenti edilizi e di cantiere, nonche' di procedure tecniche, in sintonia con quanto previsto dal DM 24/12/2015 e ss.mm.ii. in materia di "Criteri Ambientali Minimi" e quanto altro necessario per dare il lavoro finito secondo le migliori tecniche correnti.
			005	applicazione a spruzzo	m²		11,26
			010	applicazione a rullino e pennello	m²		13,04

	B_33_20			LAVORI COMPIUTI - PITTURE MURALI INTERNE. Nei prezzi dei lavori compiuti di seguito esposti cosi' come descritti dalle singole voci si intendono compresi e compensati gli oneri relativi ai trasporti, al carico ed allo scarico in cantiere, i sollevamenti ai piani, le spese generali e l'utile dell'Impresa. Sono sempre esclusi gli oneri per ogni tipo di ponteggio esterno sono invece sempre compresi i piani di lavoro interni fino ad una altezza di 150 cm.
		B_33_20_0005		IDROPITTURA MURALE TRASPIRANTE - Classe 4. Tinteggiatura di pareti e soffitti interni, in ambienti sgomberati di ogni forma di arredo, mediante applicazione con rullo e pennello od a spruzzo di due mani, opportunamente diluite, di pittura traspirante a base di polimeri acrilici e pigmenti coloranti in dispersione acquosa nei colori pastello chiari e nell'aspetto a scelta della D.L.. La tinteggiatura dovra' garantire inoltre una resistenza al lavaggio, valutata secondo quanto previsto dalle norme UNI 10560 e UNI EN 13300, per l'appartenenza alla Classe 4.Nel prezzo si intendono compresi e compensati esclusivamente gli oneri per la protezione dei pavimenti con foglia adesiva in PE di larghezza minima 500 mm, carta adesiva, teli in polietilene delle dimensioni di 400x400 mm e/o con prodotti equivalenti, la raccolta differenziata del materiale di risulta, il carico, lo scarico, ed il conferimento con trasporto a qualsiasi distanza stradale del materiale, l'indennita' dovuta per lo smaltimento (codici CER 15.01.01, 15.01.02, 15.01.06), il rispetto della marcatura CE, la dichiarazione di prestazione (DOP/DDP) secondo quanto previsto dal regolamento EU 305/2011, l'uso di specifiche tecniche dei componenti edilizi e di cantiere, nonche' di procedure tecniche, in sintonia con quanto previsto dal DM 24/12/2015 e ss.mm.ii. in materia di "Criteri Ambientali Minimi" e quanto altro necessario per dare il lavoro finito secondo le migliori tecniche correnti.
			005	applicazione a rullo e pennello	m²		4,54
			010	applicazione a spruzzo	m²		3,30
		B_33_20_0010		IDROPITTURA MURALE LAVABILE - Classe 3. Tinteggiatura di pareti e soffitti interni, in ambienti sgomberati di ogni forma di arredo, mediante applicazione con rullo e pennello od a spruzzo di due mani, opportunamente diluite, di pittura lavabile a base di polimeri acrilici e pigmenti coloranti in dispersione acquosa nei colori pastello chiari e nell'aspetto a scelta della D.L.. La tinteggiatura dovra' garantire inoltre una resistenza al lavaggio, valutata secondo quanto previsto dalle norme UNI 10560 e UNI EN 13300, per l'appartenenza alla Classe 3.Nel prezzo si intendono compresi e compensati esclusivamente gli oneri per la protezione dei pavimenti con foglia adesiva in PE di larghezza minima 500 mm, carta adesiva, teli in polietilene delle dimensioni di 400x400 mm e/o con prodotti equivalenti, la raccolta differenziata del materiale di risulta, il carico, lo scarico, ed il conferimento con trasporto a qualsiasi distanza stradale del materiale, l'indennita' dovuta per lo smaltimento (codici CER 15.01.01, 15.01.02, 15.01.06), il rispetto della marcatura CE, la dichiarazione di prestazione (DOP/DDP) secondo quanto previsto dal regolamento EU 305/2011, l'uso di specifiche tecniche dei componenti edilizi e di cantiere, nonche' di procedure tecniche, in sintonia con quanto previsto dal DM 24/12/2015 e ss.mm.ii. in materia di "Criteri Ambientali Minimi" e quanto altro necessario per dare il lavoro finito secondo le migliori tecniche correnti.
			005	applicazione a rullo e pennello	m²		5,60
			010	applicazione a spruzzo	m²		4,36
		B_33_20_0015	005	IDROPITTURA MURALE LAVABILE DI QUALITA' - Classe 1. Tinteggiatura di pareti e soffitti interni, in ambienti sgomberati di ogni forma di arredo, mediante applicazione con rullo e pennello di due mani, opportunamente diluite, di pittura lavabile di alta qualita' a base del 100% di polimeri acrilici e pigmenti coloranti in dispersione acquosa nei colori pastello chiari e nell'aspetto a scelta della D.L.. La tinteggiatura dovra' garantire inoltre una resistenza al lavaggio, valutata secondo quanto previsto dalle norme UNI 10560 e UNI EN 13300, per l'appartenenza alla Classe 1.Nel prezzo si intendono compresi e compensati esclusivamente gli oneri per la protezione dei pavimenti con foglia adesiva in PE di larghezza minima 500 mm, carta adesiva, teli in polietilene delle dimensioni di 400x400 mm e/o con prodotti equivalenti, la raccolta differenziata del materiale di risulta, il carico, lo scarico, ed il conferimento con trasporto a qualsiasi distanza stradale del materiale, l'indennita' dovuta per lo smaltimento (codici CER 15.01.01, 15.01.02, 15.01.06), il rispetto della marcatura CE, la dichiarazione di prestazione (DOP/DDP) secondo quanto previsto dal regolamento EU 305/2011, l'uso di specifiche tecniche dei componenti edilizi e di cantiere, nonche' di procedure tecniche, in sintonia con quanto previsto dal DM 24/12/2015 e ss.mm.ii. in materia di "Criteri Ambientali Minimi" e quanto altro necessario per dare il lavoro finito secondo le migliori tecniche correnti.	m²		5,76
		B_33_20_0020	005	IDROPITTURA MURALE LAVABILE ANTIMUFFA - Classe 2. Tinteggiatura di pareti e soffitti interni, in ambienti sgomberati di ogni forma di arredo, mediante applicazione con rullo e pennello di due mani, opportunamente diluite, di pittura lavabile antimuffa a base di polimeri acrilici e pigmenti coloranti in dispersione acquosa nei colori pastello chiari e nell'aspetto a scelta della D.L.. La tinteggiatura dovra' garantire inoltre una resistenza al lavaggio, valutata secondo quanto previsto dalle norme UNI 10560 e UNI EN 13300, per l'appartenenza alla Classe 2.Nel prezzo si intendono compresi e compensati esclusivamente gli oneri per la protezione dei pavimenti con foglia adesiva in PE di larghezza minima 500 mm, carta adesiva, teli in polietilene delle dimensioni di 400x400 mm e/o con prodotti equivalenti, la raccolta differenziata del materiale di risulta, il carico, lo scarico, ed il conferimento con trasporto a qualsiasi distanza stradale del materiale, l'indennita' dovuta per lo smaltimento (codici CER 15.01.01, 15.01.02, 15.01.06), il rispetto della marcatura CE, la dichiarazione di prestazione (DOP/DDP) secondo quanto previsto dal regolamento EU 305/2011, l'uso di specifiche tecniche dei componenti edilizi e di cantiere, nonche' di procedure tecniche, in sintonia con quanto previsto dal DM 24/12/2015 e ss.mm.ii. in materia di "Criteri Ambientali Minimi" e quanto altro necessario per dare il lavoro finito secondo le migliori tecniche correnti.	m²		5,63
		B_33_20_0022	005	IDROSMALTO MURALE DI QUALITA' - Classe 1. Tinteggiatura di pareti e soffitti interni, in ambienti sgomberati di ogni forma di arredo, mediante applicazione con rullo e pennello di due mani, opportunamente diluite, di smalto murale di alta qualita' con finitura superficiale satinata a base del 100% di polimeri acrilici e pigmenti coloranti in dispersione acquosa nei colori pastello chiari e nell'aspetto a scelta della D.L.. La tinteggiatura dovra' garantire inoltre una resistenza al lavaggio, valutata secondo quanto previsto dalle norme UNI 10560 e UNI EN 13300, per l'appartenenza alla Classe 1.Nel prezzo si intendono compresi e compensati esclusivamente gli oneri per la protezione dei pavimenti con foglia adesiva in PE di larghezza minima 500 mm, carta adesiva, teli in polietilene delle dimensioni di 400x400 mm e/o con prodotti equivalenti, la raccolta differenziata del materiale di risulta, il carico, lo scarico, ed il conferimento con trasporto a qualsiasi distanza stradale del materiale, l'indennita' dovuta per lo smaltimento (codici CER 15.01.01, 15.01.02, 15.01.06), il rispetto della marcatura CE, la dichiarazione di prestazione (DOP/DDP) secondo quanto previsto dal regolamento EU 305/2011, l'uso di specifiche tecniche dei componenti edilizi e di cantiere, nonche' di procedure tecniche, in sintonia con quanto previsto dal DM 24/12/2015 e ss.mm.ii. in materia di "Criteri Ambientali Minimi" e quanto altro necessario per dare il lavoro finito secondo le migliori tecniche correnti.	m²		6,83
		B_33_20_0023	005	IDROSMALTO MURALE - Classe 2. Tinteggiatura di pareti e soffitti interni, in ambienti sgomberati di ogni forma di arredo, mediante applicazione con rullo e pennello di due mani, opportunamente diluite, di smalto murale con finitura superficiale satinata a base di polimeri acrilici e pigmenti coloranti in dispersione acquosa nei colori pastello chiari e nell'aspetto a scelta della D.L.. La tinteggiatura dovra' garantire inoltre una resistenza al lavaggio, valutata secondo quanto previsto dalle norme UNI 10560 e UNI EN 13300, per l'appartenenza alla Classe 2.Nel prezzo si intendono compresi e compensati esclusivamente gli oneri per la protezione dei pavimenti con foglia adesiva in PE di larghezza minima 500 mm, carta adesiva, teli in polietilene delle dimensioni di 400x400 mm e/o con prodotti equivalenti, la raccolta differenziata del materiale di risulta, il carico, lo scarico, ed il conferimento con trasporto a qualsiasi distanza stradale del materiale, l'indennita' dovuta per lo smaltimento (codici CER 15.01.01, 15.01.02, 15.01.06), il rispetto della marcatura CE, la dichiarazione di prestazione (DOP/DDP) secondo quanto previsto dal regolamento EU 305/2011, l'uso di specifiche tecniche dei componenti edilizi e di cantiere, nonche' di procedure tecniche, in sintonia con quanto previsto dal DM 24/12/2015 e ss.mm.ii. in materia di "Criteri Ambientali Minimi" e quanto altro necessario per dare il lavoro finito secondo le migliori tecniche correnti.	m²		6,43
		B_33_20_0032	005	VELATURA MURALE DECORATIVA CON PARTICELLE COLORATE - Classe 2. Velatura decorativa di pareti e soffitti interni, in ambienti sgomberati di ogni forma di arredo, mediante applicazione con rullo e pennello di due mani, opportunamente diluite, di pittura lavabile di qualita' a base di polimeri acrilici e pigmenti coloranti in dispersione acquosa nei colori pastello chiari e nell'aspetto a scelta della D.L.. La velatura dovra' garantire inoltre una resistenza al lavaggio, valutata secondo quanto previsto dalle norme UNI 10560 e UNI EN 13300, per l'appartenenza alla Classe 2.Nel prezzo si intendono compresi e compensati esclusivamente gli oneri per la protezione dei pavimenti con foglia adesiva in PE di larghezza minima 500 mm, carta adesiva, teli in polietilene delle dimensioni di 400x400 mm e/o con prodotti equivalenti, la raccolta differenziata del materiale di risulta, il carico, lo scarico, ed il conferimento con trasporto a qualsiasi distanza stradale del materiale, l'indennita' dovuta per lo smaltimento (codici CER 15.01.01, 15.01.02, 15.01.06), il rispetto della marcatura CE, la dichiarazione di prestazione (DOP/DDP) secondo quanto previsto dal regolamento EU 305/2011, l'uso di specifiche tecniche dei componenti edilizi e di cantiere, nonche' di procedure tecniche, in sintonia con quanto previsto dal DM 24/12/2015 e ss.mm.ii. in materia di "Criteri Ambientali Minimi" e quanto altro necessario per dare il lavoro finito secondo le migliori tecniche correnti.	m²		7,93
		B_33_20_0035	005	STUCCO MURALE VENEZIANO. Rivestimento di pareti e soffitti interni, in ambienti sgomberati di ogni forma di arredo e intonacati a civile, mediante rasatura di base con taloscia in acciaio inox e sottili rasate successive con spatoline metalliche flessibili di stucco murale artistico a base di resine acriliche e pigmenti coloranti fino ad ottenere una finitura superficiale lucida alla veneziana con damascatura molto fitta nei colori pastello chiari a scelta della D.L..Nel prezzo si intendono compresi e compensati esclusivamente gli oneri per la protezione dei pavimenti con foglia adesiva in PE di larghezza minima 500 mm, carta adesiva, teli in polietilene delle dimensioni di 400x400 mm e/o con prodotti equivalenti, la raccolta differenziata del materiale di risulta, il carico, lo scarico, ed il conferimento con trasporto a qualsiasi distanza stradale del materiale, l'indennita' dovuta per lo smaltimento (codici CER 15.01.01, 15.01.02, 15.01.06), il rispetto della marcatura CE, la dichiarazione di prestazione (DOP/DDP) secondo quanto previsto dal regolamento EU 305/2011, l'uso di specifiche tecniche dei componenti edilizi e di cantiere, nonche' di procedure tecniche, in sintonia con quanto previsto dal DM 24/12/2015 e ss.mm.ii. in materia di "Criteri Ambientali Minimi" e quanto altro necessario per dare il lavoro finito secondo le migliori tecniche correnti.	m²		78,35
		B_33_20_0040	005	RIVESTIMENTO MURALE MARMORINO. Rivestimento di pareti e soffitti interni, in ambienti sgomberati di ogni forma di arredo e intonacati a civile, mediante sottili rasate successive con taloscia in acciaio inox e spatoline metalliche flessibili di rivestimento murale a base di grassello di calcio, leganti sintetici e pigmenti coloranti fino ad ottenere una finitura superficiale con damascatura molto aperta nei colori pastello chiari a scelta della D.L..Nel prezzo si intendono compresi e compensati esclusivamente gli oneri per la protezione dei pavimenti con foglia adesiva in PE di larghezza minima 500 mm, carta adesiva, teli in polietilene delle dimensioni di 400x400 mm e/o con prodotti equivalenti, la raccolta differenziata del materiale di risulta, il carico, lo scarico, ed il conferimento con trasporto a qualsiasi distanza stradale del materiale, l'indennita' dovuta per lo smaltimento (codici CER 15.01.01, 15.01.02, 15.01.06), il rispetto della marcatura CE, la dichiarazione di prestazione (DOP/DDP) secondo quanto previsto dal regolamento EU 305/2011, l'uso di specifiche tecniche dei componenti edilizi e di cantiere, nonche' di procedure tecniche, in sintonia con quanto previsto dal DM 24/12/2015 e ss.mm.ii. in materia di "Criteri Ambientali Minimi" e quanto altro necessario per dare il lavoro finito secondo le migliori tecniche correnti.	m²		37,26
		B_33_20_0050	005	SOVRAPPREZZO ALLE PITTURE MURALI INTERNE PER ARREDI. Maggiorazione alla tinteggiatura di pareti e soffitti interni di qualsiasi tipo in ambienti con la presenza di arredi in genere.Nel sovrapprezzo si intendono compresi e compensati gli oneri per la piccola movimentazione all'interno dell'ambiente, la protezione degli arredi stessi con teli in nylon e/o il mascheramento con carta da imballo e nastro adesivo in carta.	m²		0,78

	B_33_25			LAVORI COMPIUTI - PITTURE MURALI ESTERNE. Nei prezzi dei lavori compiuti di seguito esposti cosi' come descritti dalle singole voci si intendono compresi e compensati gli oneri relativi ai trasporti, al carico ed allo scarico in cantiere, i sollevamenti ai piani, le spese generali e l'utile dell'Impresa. Sono sempre esclusi gli oneri per ogni tipo di ponteggio esterno sono invece sempre compresi i piani di lavoro fino ad una altezza di 150 cm.
		B_33_25_0005	005	IDROPITTURA LAVABILE DECORATIVA. Tinteggiatura di pareti e soffitti esterni, mediante applicazione con rullo e/o pennello di due mani, opportunamente diluite, di pittura murale lavabile decorativa ad alta copertura a base di polimeri acrilici e pigmenti coloranti stabili alla luce in dispersione acquosa nei colori pastello chiari e nell'aspetto a scelta della D.L.. La tinteggiatura dovra' garantire una permeabilita' all'acqua classe W3 ed una diffusione del vapore classe V2 come previsto dalla norma UNI EN 1062.Nel prezzo si intendono compresi e compensati esclusivamente gli oneri per la protezione dei pavimenti con carta paperella di larghezza minima 150 mm, foglia adesiva in PE di larghezza minima 500 mm, carta adesiva, teli in polietilene delle dimensioni di 400x400 mm e/o con prodotti equivalenti, la raccolta differenziata del materiale di risulta, il carico, lo scarico, ed il conferimento con trasporto a qualsiasi distanza stradale del materiale, l'indennita' dovuta per lo smaltimento (codici CER 15.01.01, 15.01.02, 15.01.06), il rispetto della marcatura CE, la dichiarazione di prestazione (DOP/DDP) secondo quanto previsto dal regolamento EU 305/2011, l'uso di specifiche tecniche dei componenti edilizi e di cantiere, nonche' di procedure tecniche, in sintonia con quanto previsto dal DM 24/12/2015 e ss.mm.ii. in materia di "Criteri Ambientali Minimi" e quanto altro necessario per dare il lavoro finito secondo le migliori tecniche correnti.	m²		6,00
		B_33_25_0015	005	IDROPITTURA LISCIA ELASTOMERICA. Tinteggiatura di pareti e soffitti esterni, mediante applicazione con rullo e/o pennello di due mani, fondo e finitura, opportunamente diluite, di pittura coprente liscia eloastomerica a base di polimeri elastici e pigmenti coloranti stabili alla luce in dispersione acquosa nei colori pastello chiari e nell'aspetto a scelta della D.L.. La tinteggiatura dovra' garantire una permeabilita' all'acqua classe W3 ed una diffusione del vapore classe V2 come previsto dalla norma UNI EN 1062.Nel prezzo si intendono compresi e compensati esclusivamente gli oneri per la protezione dei pavimenti con carta paperella di larghezza minima 150 mm, foglia adesiva in PE di larghezza minima 500 mm, carta adesiva, teli in polietilene delle dimensioni di 400x400 mm e/o con prodotti equivalenti, la raccolta differenziata del materiale di risulta, il carico, lo scarico, ed il conferimento con trasporto a qualsiasi distanza stradale del materiale, l'indennita' dovuta per lo smaltimento (codici CER 15.01.01, 15.01.02, 15.01.06), il rispetto della marcatura CE, la dichiarazione di prestazione (DOP/DDP) secondo quanto previsto dal regolamento EU 305/2011, l'uso di specifiche tecniche dei componenti edilizi e di cantiere, nonche' di procedure tecniche, in sintonia con quanto previsto dal DM 24/12/2015 e ss.mm.ii. in materia di "Criteri Ambientali Minimi" e quanto altro necessario per dare il lavoro finito secondo le migliori tecniche correnti.	m²		13,83
		B_33_25_0020	005	IDROPITTURA ANTICARBONATAZIONE PER CONGLOMERATO. Tinteggiatura anticarbonatazione di strutture in conglomerato cementizio faccia a vista mediante applicazione con rullo e/o pennello di due mani di pittura coprente a base di polimeri e pigmenti coloranti in dispersione acquosa nel colore e nell'aspetto a scelta della D.L.. La tinteggiatura dovra' garantire una permeabilita' all'acqua classe W3 ed una diffusione del vapore classe V2 come previsto dalla norma UNI EN 1062.Nel prezzo si intendono compresi e compensati esclusivamente gli oneri per la protezione dei pavimenti con carta paperella di larghezza minima 150 mm, foglia adesiva in PE di larghezza minima 500 mm, carta adesiva, teli in polietilene delle dimensioni di 400x400 mm e/o con prodotti equivalenti, la raccolta differenziata del materiale di risulta, il carico, lo scarico, ed il conferimento con trasporto a qualsiasi distanza stradale del materiale, l'indennita' dovuta per lo smaltimento (codici CER 15.01.01, 15.01.02, 15.01.06), il rispetto della marcatura CE, la dichiarazione di prestazione (DOP/DDP) secondo quanto previsto dal regolamento EU 305/2011, l'uso di specifiche tecniche dei componenti edilizi e di cantiere, nonche' di procedure tecniche, in sintonia con quanto previsto dal DM 24/12/2015 e ss.mm.ii. in materia di "Criteri Ambientali Minimi" e quanto altro necessario per dare il lavoro finito secondo le migliori tecniche correnti.	m²		7,01
		B_33_25_0035	005	IDROPITTURA A CALCE. Tinteggiatura di pareti e soffitti esterni, mediante applicazione con rullo e/o pennello di due mani, opportunamente diluite, di pittura coprente a base di grassello di calce e terre coloranti in dispersione acquosa nei colori pastello chiari e nell'aspetto a scelta della D.L.. La tinteggiatura dovra' garantire una diffusione del vapore classe V1 come previsto dalla norma UNI EN 1062.Nel prezzo si intendono compresi e compensati esclusivamente gli oneri per la protezione dei pavimenti con carta paperella di larghezza minima 150 mm, foglia adesiva in PE di larghezza minima 500 mm, carta adesiva, teli in polietilene delle dimensioni di 400x400 mm e/o con prodotti equivalenti, la raccolta differenziata del materiale di risulta, il carico, lo scarico, ed il conferimento con trasporto a qualsiasi distanza stradale del materiale, l'indennita' dovuta per lo smaltimento (codici CER 15.01.01, 15.01.02, 15.01.06), il rispetto della marcatura CE, la dichiarazione di prestazione (DOP/DDP) secondo quanto previsto dal regolamento EU 305/2011, l'uso di specifiche tecniche dei componenti edilizi e di cantiere, nonche' di procedure tecniche, in sintonia con quanto previsto dal DM 24/12/2015 e ss.mm.ii. in materia di "Criteri Ambientali Minimi" e quanto altro necessario per dare il lavoro finito secondo le migliori tecniche correnti.	m²		7,52
		B_33_25_0040	005	IDROPITTURA MINERALE AI SILICATI. Tinteggiatura nei colori pastello chiari di pareti e soffitti esterni, mediante applicazione con rullo e/o pennello di due mani, opportunamente diluite, di pittura coprente minerale a base di silicati di potassio e pigmenti coloranti in dispersione acquosa nei colori pastello chiari e nell'aspetto a scelta della D.L..Nel prezzo si intendono compresi e compensati esclusivamente gli oneri per la protezione dei pavimenti con carta paperella di larghezza minima 150 mm, foglia adesiva in PE di larghezza minima 500 mm, carta adesiva, teli in polietilene delle dimensioni di 400x400 mm e/o con prodotti equivalenti, la raccolta differenziata del materiale di risulta, il carico, lo scarico, ed il conferimento con trasporto a qualsiasi distanza stradale del materiale, l'indennita' dovuta per lo smaltimento (codici CER 15.01.01, 15.01.02, 15.01.06), il rispetto della marcatura CE, la dichiarazione di prestazione (DOP/DDP) secondo quanto previsto dal regolamento EU 305/2011, l'uso di specifiche tecniche dei componenti edilizi e di cantiere, nonche' di procedure tecniche, in sintonia con quanto previsto dal DM 24/12/2015 e ss.mm.ii. in materia di "Criteri Ambientali Minimi" e quanto altro necessario per dare il lavoro finito secondo le migliori tecniche correnti.	m²		7,55
		B_33_25_0045	005	IDROPITTURA MINERALE SILOSSANA RUSTICA. Tinteggiatura di pareti e soffitti esterni, mediante applicazione con rullo e/o pennello di due mani, opportunamente diluite, di pittura coprente minerale rustica a base di resine silossaniche e pigmenti coloranti in dispersione acquosa nei colori pastello chiari e nell'aspetto a scelta della D.L.. La tinteggiatura dovra' garantire una permeabilita' all'acqua classe W3 ed una diffusione del vapore classe V1 come previsto dalla norma UNI EN 1062.Nel prezzo si intendono compresi e compensati esclusivamente gli oneri per la protezione dei pavimenti con carta paperella di larghezza minima 150 mm, foglia adesiva in PE di larghezza minima 500 mm, carta adesiva, teli in polietilene delle dimensioni di 400x400 mm e/o con prodotti equivalenti, la raccolta differenziata del materiale di risulta, il carico, lo scarico, ed il conferimento con trasporto a qualsiasi distanza stradale del materiale, l'indennita' dovuta per lo smaltimento (codici CER 15.01.01, 15.01.02, 15.01.06), il rispetto della marcatura CE, la dichiarazione di prestazione (DOP/DDP) secondo quanto previsto dal regolamento EU 305/2011, l'uso di specifiche tecniche dei componenti edilizi e di cantiere, nonche' di procedure tecniche, in sintonia con quanto previsto dal DM 24/12/2015 e ss.mm.ii. in materia di "Criteri Ambientali Minimi" e quanto altro necessario per dare il lavoro finito secondo le migliori tecniche correnti.	m²		11,12
		B_33_25_0050	005	IDROPITTURA MINERALE SILOSSANICA PER MANUTENZIONE RIVESTIMENTI A CAPPOTTO. Tinteggiatura di pareti e soffitti esterni, mediante applicazione con rullo e/o pennello di due mani, opportunamente diluite, di pittura minerale per manutenzione di rivestimenti a cappotto a base di resine silossaniche, con particelle di nanoquarzo e pigmenti coloranti in dispersione acquosa nei colori pastello chiari e nell'aspetto a scelta della D.L.. La tinteggiatura dovra' garantire una permeabilita' all'acqua classe W3 ed una diffusione del vapore classe V1 come previsto dalla norma UNI EN 1062.Nel prezzo si intendono compresi e compensati esclusivamente gli oneri per la protezione dei pavimenti con carta paperella di larghezza minima 150 mm, foglia adesiva in PE di larghezza minima 500 mm, carta adesiva, teli in polietilene delle dimensioni di 400x400 mm e/o con prodotti equivalenti, la raccolta differenziata del materiale di risulta, il carico, lo scarico, ed il conferimento con trasporto a qualsiasi distanza stradale del materiale, l'indennita' dovuta per lo smaltimento (codici CER 15.01.01, 15.01.02, 15.01.06), il rispetto della marcatura CE, la dichiarazione di prestazione (DOP/DDP) secondo quanto previsto dal regolamento EU 305/2011, l'uso di specifiche tecniche dei componenti edilizi e di cantiere, nonche' di procedure tecniche, in sintonia con quanto previsto dal DM 24/12/2015 e ss.mm.ii. in materia di "Criteri Ambientali Minimi" e quanto altro necessario per dare il lavoro finito secondo le migliori tecniche correnti.	m²		4,84
		B_33_25_0060	005	SOVRAPPREZZO IDROPITTURE MURARIE E RIVESTIMENTI PER TINTE MEDIO-FORTI. Sovrapprezzo alle tinteggiatura di pareti e soffitti interni ed esterni ed ai rivestimenti a cappotto di qualsiasi tipo per l'utilizzo di colori con pigmenti coloranti a tinte medio-forti nell'aspetto a scelta della D.L..	m²		0,58

	B_33_30			LAVORI COMPIUTI - RIVESTIMENTI MURALI. Nei prezzi dei lavori compiuti di seguito esposti cosi' come descritti dalle singole voci si intendono compresi e compensati gli oneri relativi ai trasporti, al carico ed allo scarico in cantiere, i sollevamenti ai piani, le spese generali e l'utile dell'Impresa. Sono sempre esclusi gli oneri per ogni tipo di ponteggio esterno sono invece sempre compresi i piani di lavoro fino ad una altezza di 150 cm.
		B_33_30_0008	005	RIVESTIMENTO MURARIO IDROSOLUBILE RASATO FINO. Rivestimento di pareti e soffitti esterni, mediante applicazione con taloscia in acciaio inox di una mano, opportunamente diluita, di premiscelato protettivo con finitura superficiale rustica rasata fina a base di polimeri acrilsilossanici, resistente alle alghe, ai funghi ed all'attacco dei microrganismi, cariche silicee con struttura granulometrica media di 1,00 mm e pigmenti coloranti stabili alla luce in dispersione acquosa nei colori pastello chiari e nell'aspetto a scelta della D.L..Nel prezzo si intendono compresi e compensati esclusivamente gli oneri per la protezione dei pavimenti con teli in nylon, il mascheramento con carta da imballo e nastro adesivo in carta di serramenti in genere, la raccolta differenziata del materiale di risulta, il carico, lo scarico, ed il conferimento con trasporto a qualsiasi distanza stradale del materiale, l'indennita' dovuta per lo smaltimento (codici CER 15.01.01, 15.01.02, 15.01.06), il rispetto della marcatura CE, la dichiarazione di prestazione (DOP/DDP) secondo quanto previsto dal regolamento EU 305/2011, l'uso di specifiche tecniche dei componenti edilizi e di cantiere, nonche' di procedure tecniche, in sintonia con quanto previsto dal DM 24/12/2015 e ss.mm.ii. in materia di "Criteri Ambientali Minimi" e quanto altro necessario per dare il lavoro finito secondo le migliori tecniche correnti.	m²		7,38
		B_33_30_0010	005	RIVESTIMENTO MURARIO IDROSOLUBILE RASATO. Rivestimento di pareti e soffitti esterni, mediante applicazione con taloscia in acciaio inox di una mano, opportunamente diluita, di premiscelato protettivo con finitura superficiale rustica rasata a base di polimeri acrilsilossanici, resistente alle alghe ed ai funghi, cariche silicee con struttura granulometrica media di 1,20 mm e pigmenti coloranti stabili alla luce in dispersione acquosa nei colori pastello chiari e nell'aspetto a scelta della D.L..Nel prezzo si intendono compresi e compensati esclusivamente gli oneri per la protezione dei pavimenti con teli in nylon, il mascheramento con carta da imballo e nastro adesivo in carta di serramenti in genere, la raccolta differenziata del materiale di risulta, il carico, lo scarico, ed il conferimento con trasporto a qualsiasi distanza stradale del materiale, l'indennita' dovuta per lo smaltimento (codici CER 15.01.01, 15.01.02, 15.01.06), il rispetto della marcatura CE, la dichiarazione di prestazione (DOP/DDP) secondo quanto previsto dal regolamento EU 305/2011, l'uso di specifiche tecniche dei componenti edilizi e di cantiere, nonche' di procedure tecniche, in sintonia con quanto previsto dal DM 24/12/2015 e ss.mm.ii. in materia di "Criteri Ambientali Minimi" e quanto altro necessario per dare il lavoro finito secondo le migliori tecniche correnti.	m²		8,68
		B_33_30_0045		RIVESTIMENTO CAPPOTTO GREZZO IN POLISTIRENE. Rivestimento termoisolante a cappotto grezzo di pareti e soffitti esterni mediante applicazione di strato termoisolante costituito da pannelli rigidi comuni tagliati da blocco in schiume di polistirene espanso sinterizzato a ritardata propagazione di fiamma. In particolare i pannelli dovranno essere in possesso delle seguenti caratteristiche tecniche debitamente certificate dall'Appaltatore ed accettate dalla D.L.:- conduttivita' termica 0,035 W/mK;- densita' 15-20 kg/m³;- diffusione vapore µ 20-50;- reazione al fuoco Classe E.Tutte le prove saranno conformi alle norme UNI EN.La posa sara' eseguita a giunti accostati, ancorati al supporto murario sottostante mediante l'ausilio di malta adesiva minerale, confezionata in cantiere, a base calce/cemento bianco stesa lungo tutto il perimetro del pannello, per punti centrali e comunque per una superficie non inferiore al 40% dell'area del pannello. L'ancoraggio sara' integrato da fissaggi meccanici realizzati con tasselli ad espansione in PVC in numero non inferiore a 6/m² e comunque giudicato idoneo dalla D.L.. L'ancoraggio dei pannelli nel suo complesso dovra' essere effettuato in conformita' a quanto previsto dalle norme ETAG ed i pannelli dovranno essere marchiati CE secondo la norma UNI EN 13163 e appartenenti alla Euroclasse EPS80-EPS100. L'intonachino di rasatura superficiale dei pannelli isolanti sara' effettuata mediante frattazzo in acciaio inox per uno spessore di 3-5 mm realizzato, anche a piu' riprese, con malta minerale adesiva con interposta armatura in rete apprettata antialcali in fibra di vetro a maglie strette delle dimensioni di circa 4x4 mm e del peso minimo di 150 g/m².Nel prezzo si intendono compresi e compensati gli oneri per la finitura superficiale con frattazzo in acciaio inox, tutti i pezzi speciali bordatura in alluminio anodizzato od in PVC, tutti i profili in plastica con rete in fibra di vetro premontata quali paraspigoli, gocciolatoi, giunti, ecc., le eventuali rondelle copritassello, la protezione dei pavimenti con teli in nylon, il mascheramento con nastro adesivo in carta di battiscopa in genere, la raccolta differenziata del materiale di risulta, il carico, lo scarico, ed il conferimento con trasporto a qualsiasi distanza stradale del materiale, l'indennita' dovuta per lo smaltimento (codici CER 15.01.01, 15.01.02, 15.01.06, 17.01.07, 17.09.04), il rispetto della marcatura CE, la dichiarazione di prestazione (DOP/DDP) secondo quanto previsto dal regolamento EU 305/2011, l'uso di specifiche tecniche dei componenti edilizi e di cantiere, nonche' di procedure tecniche, in sintonia con quanto previsto dal DM 24/12/2015 e ss.mm.ii. in materia di "Criteri Ambientali Minimi" e la posa in opera della lavorazione eseguita secondo le migliori tecniche correnti.
			010	pannelli spessore 60 mm	m²		43,55
			015	pannelli spessore 80 mm	m²		45,15
			020	pannelli spessore 100 mm	m²		46,75
			025	pannelli spessore 120 mm	m²		48,35
			030	pannelli spessore 140 mm	m²		53,35
			035	pannelli spessore 160 mm	m²		54,96
			040	pannelli spessore 180 mm	m²		56,56
			045	pannelli spessore 200 mm	m²		58,16
		B_33_30_0060		RIVESTIMENTO CAPPOTTO IN POLISTIRENE CICLO FINITO ACRILICO. Rivestimento termoisolante a cappotto a ciclo integrale, completo di strato di finitura superficiale in vista, per pareti e soffitti esterni mediante applicazione di strato termoisolante costituito da pannelli comuni tagliati da blocco in schiume di polistirene espanso sinterizzato In particolare i pannelli dovranno essere in possesso delle seguenti caratteristiche tecniche debitamente certificate dall'Appaltatore ed accettate dalla D.L.:- conduttivita' termica 0,035 W/mK;- densita' 15-20 kg/m³;- diffusione vapore µ 20-50;- reazione al fuoco Classe E.La posa sara' eseguita a giunti accostati, ancorati al supporto murario sottostante mediante l'ausilio di malta adesiva minerale, confezionata in cantiere, a base calce/cemento bianco stesa lungo tutto il perimetro del pannello, per punti centrali e comunque per una superficie non inferiore al 40% dell'area del pannello. L'ancoraggio sara' integrato da fissaggi meccanici realizzati con tasselli ad espansione in PVC in numero non inferiore a 6/m² e comunque giudicato idoneo dalla D.L.. L'ancoraggio dei pannelli nel suo complesso dovra' essere effettuato in conformita' a quanto previsto dalle norme ETAG ed i pannelli dovranno essere marchiati CE secondo la norma UNI EN 13163 e appartenenti alla Euroclasse EPS80-EPS100. L'intonachino di rasatura superficiale dei pannelli isolanti sara' effettuata mediante frattazzo in acciaio inox per uno spessore di 3-5 mm realizzato, anche a piu' riprese, con malta minerale adesiva con interposta armatura in rete apprettata antialcali in fibra di vetro a maglie strette delle dimensioni di circa 4x4 mm e del peso minimo di 150 g/m².Nel prezzo si intendono compresi e compensati gli oneri per la preparazione del fondo di finitura superficiale in vista con una mano di primer acrilico al quarzo colorato, la finitura superficiale acrilica mediante applicazione con taloscia in acciaio inox di una mano di premiscelato protettivo in pasta pronta all'uso, con finitura superficiale a struttura piena, nei colori pastello chiari e nell'aspetto a scelta della D.L., a base di resine acriliche, cariche minerali e pigmenti fini con caratteristiche antialga e antimuffa. Sono altresi' compresi e compensati gli oneri per tutti i pezzi speciali di bordatura in alluminio anodizzato o PVC, tutti i profili in plastica con rete in fibra di vetro premontata quali paraspigoli, gocciolatoi, giunti, ecc., le eventuali rondelle copritassello, la protezione dei pavimenti con teli in nylon, il mascheramento con nastro adesivo in carta di battiscopa in genere, la raccolta differenziata del materiale di risulta, il carico, lo scarico, ed il conferimento con trasporto a qualsiasi distanza stradale del materiale, l'indennita' dovuta per lo smaltimento (codici CER 15.01.01, 15.01.02, 15.01.06, 17.01.07, 17.09.04), il rispetto della marcatura CE, la dichiarazione di prestazione (DOP/DDP) secondo quanto previsto dal regolamento EU 305/2011, l'uso di specifiche tecniche dei componenti edilizi e di cantiere, nonche' di procedure tecniche, in sintonia con quanto previsto dal DM 24/12/2015 e ss.mm.ii. in materia di "Criteri Ambientali Minimi" e la posa in opera della lavorazione eseguita secondo le migliori tecniche correnti.
			015	pannelli spessore 60 mm	m²		62,87
			020	pannelli spessore 80 mm	m²		64,48
			025	pannelli spessore 100 mm	m²		66,08
			030	pannelli spessore 120 mm	m²		67,68
			035	pannelli spessore 140 mm	m²		72,68
			040	pannelli spessore 160 mm	m²		74,28
			045	pannelli spessore 180 mm	m²		75,88
			050	pannelli spessore 200 mm	m²		77,49
		B_33_30_0070		RIVESTIMENTO CAPPOTTO IN POLISTIRENE ALTA PRESTAZIONE CICLO FINITO ACRILICO. Rivestimento termoisolante a cappotto a ciclo integrale, completo di strato di finitura superficiale in vista, per pareti e soffitti esterni mediante applicazione di strato termoisolante costituito da pannelli rigidi preformati in schiume di polistirene espanso sinterizzato additivato con grafite ed a ritardata propagazione di fiamma. In particolare i pannelli dovranno essere in possesso delle seguenti caratteristiche tecniche debitamente certificate dall'Appaltatore ed accettate dalla D.L.:- conduttivita' termica 0,032 W/mK;- densita' 15 kg/m³;- diffusione vapore µ 20-50;- reazione al fuoco Classe E.La posa sara' eseguita a giunti accostati, ancorati al supporto murario sottostante mediante l'ausilio di malta adesiva minerale alleggerita, confezionata in cantiere, a base calce/cemento bianco stesa lungo tutto il perimetro del pannello, per punti centrali e comunque per una superficie non inferiore al 40% dell'area del pannello. L'ancoraggio sara' integrato da fissaggi meccanici realizzati con tasselli ad espansione in PVC in numero non inferiore a 6/m² e comunque giudicato idoneo dalla D.L.. L'ancoraggio dei pannelli nel suo complesso dovra' essere effettuato in conformita' a quanto previsto dalle norme ETAG ed i pannelli dovranno essere marchiati CE secondo la norma UNI EN 13163 e appartenenti alla Euroclasse EPS80-EPS100. L'intonachino di rasatura superficiale dei pannelli isolanti sara' effettuata mediante frattazzo in acciaio inox per uno spessore di 3-5 mm realizzato, anche a piu' riprese, con malta adesiva minerale alleggerita con microsfere di EPS, con interposta armatura in rete apprettata antialcali in fibra di vetro a maglie strette delle dimensioni di circa 4x4 mm e del peso minimo di 150 g/m².Nel prezzo si intendono compresi e compensati gli oneri per la preparazione del fondo di finitura superficiale in vista con una mano di primer acrilico al quarzo colorato, la finitura superficiale acrilica, mediante applicazione con taloscia in acciaio inox di una mano di premiscelato protettivo in pasta pronta all'uso, con finitura superficiale a struttura piena, nei colori pastello chiari e nell'aspetto a scelta della D.L., a base di resine acriliche, cariche minerali e pigmenti fini con caratteristiche antialga e antimuffa. Sono altresi' compresi e compensati gli oneri per tutti i pezzi speciali di bordatura in alluminio anodizzato od in PVC, tutti i profili in plastica con rete in fibra di vetro premontata quali paraspigoli, gocciolatoi, giunti, ecc., le eventuali rondelle copritassello, la protezione dei pavimenti con teli in nylon, il mascheramento con nastro adesivo in carta di battiscopa in genere, la raccolta differenziata del materiale di risulta, il carico, lo scarico, ed il conferimento con trasporto a qualsiasi distanza stradale del materiale, l'indennita' dovuta per lo smaltimento (codici CER 15.01.01, 15.01.02, 15.01.06, 17.01.07, 17.09.04), il rispetto della marcatura CE, la dichiarazione di prestazione (DOP/DDP) secondo quanto previsto dal regolamento EU 305/2011, l'uso di specifiche tecniche dei componenti edilizi e di cantiere, nonche' di procedure tecniche, in sintonia con quanto previsto dal DM 24/12/2015 e ss.mm.ii. in materia di "Criteri Ambientali Minimi" e la posa in opera della lavorazione eseguita secondo le migliori tecniche correnti.
			015	pannelli spessore 60 mm	m²		65,73
			020	pannelli spessore 80 mm	m²		67,77
			025	pannelli spessore 100 mm	m²		69,82
			030	pannelli spessore 120 mm	m²		71,86
			035	pannelli spessore 140 mm	m²		77,31
			040	pannelli spessore 160 mm	m²		79,35
			045	pannelli spessore 180 mm	m²		81,40
			050	pannelli spessore 200 mm	m²		83,44
		B_33_30_0100		RIVESTIMENTO CAPPOTTO GREZZO IN LANA MINERALE. Rivestimento termoisolante a cappotto grezzo di pareti e soffitti esterni mediante applicazione di strato termoisolante costituito da pannelli rigidi in lana minerale monodensita'. In particolare i pannelli dovranno essere in possesso delle seguenti caratteristiche tecniche debitamente certificate dall'Appaltatore ed accettate dalla D.L.:- conduttivita' termica 0,036 W/mK;- densita' 135 kg/m³;- diffusione vapore µ 1;- reazione al fuoco Classe A1.La posa sara' eseguita a giunti accostati, ancorati al supporto murario sottostante mediante l'ausilio di malta adesiva minerale, confezionata in cantiere, a base calce/cemento bianco stesa lungo tutto il perimetro del pannello, per punti centrali e comunque per una superficie non inferiore al 40% dell'area del pannello. L'ancoraggio sara' integrato da fissaggi meccanici realizzati con tasselli ad espansione in PVC in numero non inferiore a 6/m² e comunque giudicato idoneo dalla D.L.. L'ancoraggio dei pannelli nel suo complesso dovra' essere effettuato in conformita' a quanto previsto dalle norme ETAG ed i pannelli dovranno essere marchiati CE secondo la norma UNI EN 13163. L'intonachino di rasatura superficiale dei pannelli isolanti sara' effettuata mediante frattazzo in acciaio inox per uno spessore di 4-6 mm realizzato, anche a piu' riprese, con malta minerale adesiva con interposta armatura in rete apprettata antialcali in fibra di vetro a maglie strette delle dimensioni di circa 4x4 mm e del peso minimo di 150 g/m².Nel prezzo si intendono compresi e compensati gli oneri per la finitura superficiale con frattazzo in acciaio inox, tutti i pezzi speciali di bordatura in alluminio anodizzato od in PVC, tutti i profili in plastica con rete in fibra di vetro premontata quali paraspigoli, gocciolatoi, giunti, ecc., le eventuali rondelle copritassello, la protezione dei pavimenti con teli in nylon, il mascheramento con nastro adesivo in carta di battiscopa in genere, la raccolta differenziata del materiale di risulta, il carico, lo scarico, ed il conferimento con trasporto a qualsiasi distanza stradale del materiale, l'indennita' dovuta per lo smaltimento (codici CER 15.01.01, 15.01.02, 15.01.06, 17.01.07, 17.09.04), il rispetto della marcatura CE, la dichiarazione di prestazione (DOP/DDP) secondo quanto previsto dal regolamento EU 305/2011, l'uso di specifiche tecniche dei componenti edilizi e di cantiere, nonche' di procedure tecniche, in sintonia con quanto previsto dal DM 24/12/2015 e ss.mm.ii. in materia di "Criteri Ambientali Minimi" e la posa in opera della lavorazione eseguita secondo le migliori tecniche correnti.
			010	pannelli spessore 60 mm	m²		55,34
			015	pannelli spessore 80 mm	m²		58,96
			020	pannelli spessore 100 mm	m²		62,58
			025	pannelli spessore 120 mm	m²		66,21
			030	pannelli spessore 140 mm	m²		73,23
			035	pannelli spessore 160 mm	m²		76,85
			040	pannelli spessore 180 mm	m²		80,47
			045	pannelli spessore 200 mm	m²		84,09
		B_33_30_0110		RIVESTIMENTO CAPPOTTO IN LANA MINERALE CICLO FINITO SILOSSANICO. Rivestimento termoisolante a cappotto a ciclo integrale, completo di strato di finitura superficiale in vista, per pareti e soffitti esterni mediante applicazione di strato termoisolante costituito da pannelli rigidi in lana minerale monodensita'. In particolare i pannelli dovranno essere in possesso delle seguenti caratteristiche tecniche debitamente certificate dall'Appaltatore ed accettate dalla D.L.:- conduttivita' termica 0,036 W/mK;- densita' 135 kg/m³;- diffusione vapore µ 1;- reazione al fuoco Classe A1.La posa sara' eseguita a giunti accostati, ancorati al supporto murario sottostante mediante l'ausilio di malta adesiva minerale, confezionata in cantiere, a base calce/cemento bianco stesa lungo tutto il perimetro del pannello, per punti centrali e comunque per una superficie non inferiore al 40% dell'area del pannello. L'ancoraggio sara' integrato da fissaggi meccanici realizzati con tasselli ad espansione in PVC in numero non inferiore a 6/m² e comunque giudicato idoneo dalla D.L.. L'ancoraggio dei pannelli nel suo complesso dovra' essere effettuato in conformita' a quanto previsto dalle norme ETAG ed i pannelli dovranno essere marchiati CE secondo la norma UNI EN 13163. L'intonachino di rasatura superficiale dei pannelli isolanti sara' effettuata mediante frattazzo in acciaio inox per uno spessore di 4-6 mm realizzato, anche a piu' riprese, con malta minerale adesiva con interposta armatura in rete apprettata antialcali in fibra di vetro a maglie strette delle dimensioni di circa 4x4 mm e del peso minimo di 150 g/m².Nel prezzo si intendono compresi e compensati gli oneri per la preparazione del fondo di finitura superficiale in vista con una mano di primer acrilico al quarzo colorato, la finitura superficiale acrilsilossanica, mediante applicazione con taloscia in acciaio inox di una mano di premiscelato protettivo in pasta pronta all'uso, con finitura superficiale a struttura piena, nei colori pastello chiari e nell'aspetto a scelta della D.L., a base di resine acrilsilossaniche, cariche minerali e pigmenti fini con caratteristiche antialga e antimuffa. Sono altresi' compresi e compensati gli oneri per tutti i pezzi speciali di bordatura in alluminio anodizzato od in PVC, tutti i profili in plastica con rete in fibra di vetro premontata quali paraspigoli, gocciolatoi, giunti, ecc., le eventuali rondelle copritassello, la protezione dei pavimenti con teli in nylon, il mascheramento con nastro adesivo in carta di battiscopa in genere, la raccolta differenziata del materiale di risulta, il carico, lo scarico, ed il conferimento con trasporto a qualsiasi distanza stradale del materiale, l'indennita' dovuta per lo smaltimento (codici CER 15.01.01, 15.01.02, 15.01.06, 17.01.07, 17.09.04), il rispetto della marcatura CE, la dichiarazione di prestazione (DOP/DDP) secondo quanto previsto dal regolamento EU 305/2011, l'uso di specifiche tecniche dei componenti edilizi e di cantiere, nonche' di procedure tecniche, in sintonia con quanto previsto dal DM 24/12/2015 e ss.mm.ii. in materia di "Criteri Ambientali Minimi" e la posa in opera della lavorazione eseguita secondo le migliori tecniche correnti.
			010	pannelli spessore 60 mm	m²		83,54
			015	pannelli spessore 80 mm	m²		87,17
			020	pannelli spessore 100 mm	m²		90,79
			025	pannelli spessore 120 mm	m²		94,41
			030	pannelli spessore 140 mm	m²		101,40
			035	pannelli spessore 160 mm	m²		105,10
			040	pannelli spessore 180 mm	m²		108,70
			045	pannelli spessore 200 mm	m²		112,30
		B_33_30_0112		ZOCCOLATURA PER RIVESTIMENTO CAPPOTTI GREZZI. Zoccolatura per rivestimenti termoisolanti a cappotto grezzi di qualsiasi tipo mediante applicazione di strato termoisolante a basso assorbimento costituito da pannelli rigidi preformati in schiume di polistirene espanso sinterizzato a ritardata propagazione di fiamma. In particolare i pannelli dovranno essere in possesso delle seguenti caratteristiche tecniche debitamente certificate dall'Appaltatore ed accettate dalla D.L.:- conduttivita' termica 0,035 W/mK;- densita' 30-40 kg/m³;- diffusione vapore µ 30-70;- reazione al fuoco Classe E.La posa sara' eseguita a giunti accostati, ancorati al supporto murario sottostante mediante l'ausilio di malta adesiva minerale impermeabilizzante, confezionata in cantiere, a base calce/cemento bianco stesa lungo tutto il perimetro del pannello, per punti centrali e comunque per una superficie non inferiore al 40% dell'area del pannello. L'ancoraggio sara' integrato da fissaggi meccanici realizzati con chiodi ad espansione in PVC in numero non inferiore a 6/m² e comunque giudicato idoneo dalla D.L.. L'ancoraggio dei pannelli nel suo complesso dovra' essere effettuato in conformita' a quanto previsto dalle norme ETAG ed i pannelli dovranno essere marchiati CE secondo la norma UNI EN 13163 e appartenenti alla Euroclasse EPS150. L'intonachino di rasatura superficiale dei pannelli isolanti sara' effettuata mediante frattazzo in acciaio inox per uno spessore di 3-5 mm realizzato, anche a piu' riprese, con malta minerale adesiva impermeabilizzante e con interposta armatura in rete apprettata antialcali in fibra di vetro a maglie strette delle dimensioni di circa 4x4 mm e del peso minimo di 150 g/m².Nel prezzo si intendono compresi e compensati gli oneri per la finitura superficiale con frattazzo in acciaio inox, tutti i pezzi speciali di partenza e bordatura in alluminio anodizzato od in PVC, tutti i profili in plastica con rete in fibra di vetro premontata quali paraspigoli, gocciolatoi, giunti, ecc., le eventuali rondelle copritassello, il gocciolatoio ed il sigillante acrilico od il nastro di tenuta autoespandente superiori, la protezione dei pavimenti con teli in nylon, il mascheramento con nastro adesivo in carta di battiscopa in genere, la raccolta differenziata del materiale di risulta, il carico, lo scarico, ed il conferimento con trasporto a qualsiasi distanza stradale del materiale, l'indennita' dovuta per lo smaltimento (codici CER 15.01.01, 15.01.02, 15.01.06, 17.01.07, 17.09.04), il rispetto della marcatura CE, la dichiarazione di prestazione (DOP/DDP) secondo quanto previsto dal regolamento EU 305/2011, l'uso di specifiche tecniche dei componenti edilizi e di cantiere, nonche' di procedure tecniche, in sintonia con quanto previsto dal DM 24/12/2015 e ss.mm.ii. in materia di "Criteri Ambientali Minimi" e la posa in opera della lavorazione eseguita secondo le migliori tecniche correnti.
			010	pannelli spessore 60 mm	m²		69,31
			015	pannelli spessore 80 mm	m²		72,85
			020	pannelli spessore 100 mm	m²		76,40
			025	pannelli spessore 120 mm	m²		79,95
			030	pannelli spessore 140 mm	m²		86,90
			035	pannelli spessore 160 mm	m²		90,45
			040	pannelli spessore 180 mm	m²		94,00
			045	pannelli spessore 200 mm	m²		97,54
		B_33_30_0115		ZOCCOLATURA PER RIVESTIMENTO CAPPOTTI CICLO FINITO. Zoccolatura per rivestimenti termoisolanti a cappotto a ciclo integrale, di qualsiasi tipo mediante applicazione di strato termoisolante a basso assorbimento costituito da pannelli rigidi preformati in schiume di polistirene espanso sinterizzato a ritardata propagazione di fiamma. In particolare i pannelli dovranno essere in possesso delle seguenti caratteristiche tecniche debitamente certificate dall'Appaltatore ed accettate dalla D.L.:- conduttivita' termica 0,035 W/mK;- densita' 30-40 kg/m³;- diffusione vapore µ 30-70;- reazione al fuoco Classe E.La posa sara' eseguita a giunti accostati, ancorati al supporto murario sottostante mediante l'ausilio di malta adesiva minerale impermeabilizzante, confezionata in cantiere, a base calce/cemento bianco stesa lungo tutto il perimetro del pannello, per punti centrali e comunque per una superficie non inferiore al 40% dell'area del pannello. L'ancoraggio sara' integrato da fissaggi meccanici realizzati con tasselli ad espansione in PVC in numero non inferiore a 6/m² e comunque giudicato idoneo dalla D.L.. L'ancoraggio dei pannelli nel suo complesso dovra' essere effettuato in conformita' a quanto previsto dalle norme ETAG ed i pannelli dovranno essere marchiati CE secondo la norma UNI EN 13163 e appartenenti alla Euroclasse EPS150. L'intonachino di rasatura superficiale dei pannelli isolanti sara' effettuata mediante frattazzo in acciaio inox per uno spessore di 3-5 mm realizzato, anche a piu' riprese, con malta minerale adesiva impermeabilizzante e con interposta armatura in rete apprettata antialcali in fibra di vetro a maglie strette delle dimensioni di circa 4x4 mm e del peso minimo di 150 g/m².Nel prezzo si intendono compresi e compensati gli oneri per la preparazione del fondo di finitura superficiale in vista con una mano di primer acrilico al quarzo colorato, la finitura superficiale, congruente ed in continuita' con il rivestimento superiore, mediante applicazione con taloscia in acciaio inox di una mano di premiscelato protettivo in pasta pronta all'uso, con finitura superficiale a struttura piena, nei colori pastello chiari e nell'aspetto a scelta della D.L., a base di resine, congruenti ed in continuita' con il rivestimento superiore, cariche minerali e pigmenti fini. Sono altresi' compresi e compensati gli oneri per tutti i pezzi speciali di partenza e bordatura in alluminio anodizzato od in PVC, tutti i profili in plastica con rete in fibra di vetro premontata quali paraspigoli, gocciolatoi, giunti, ecc., le eventuali rondelle copritassello, il gocciolatoio ed il sigillante acrilico od il nastro di tenuta autoespandente superiori, la protezione dei pavimenti con teli in nylon, il mascheramento con nastro adesivo in carta di battiscopa in genere, la raccolta differenziata del materiale di risulta, il carico, lo scarico, ed il conferimento con trasporto a qualsiasi distanza stradale del materiale, l'indennita' dovuta per lo smaltimento (codici CER 15.01.01, 15.01.02, 15.01.06, 17.01.07, 17.09.04), il rispetto della marcatura CE, la dichiarazione di prestazione (DOP/DDP) secondo quanto previsto dal regolamento EU 305/2011, l'uso di specifiche tecniche dei componenti edilizi e di cantiere, nonche' di procedure tecniche, in sintonia con quanto previsto dal DM 24/12/2015 e ss.mm.ii. in materia di "Criteri Ambientali Minimi" e la posa in opera della lavorazione eseguita secondo le migliori tecniche correnti.
			015	pannelli spessore 60 mm	m²		94,08
			020	pannelli spessore 80 mm	m²		97,63
			025	pannelli spessore 100 mm	m²		101,20
			030	pannelli spessore 120 mm	m²		104,70
			035	pannelli spessore 140 mm	m²		111,70
			040	pannelli spessore 160 mm	m²		115,20
			045	pannelli spessore 180 mm	m²		118,80
			050	pannelli spessore 200 mm	m²		122,30
		B_33_30_0120	005	SOVRAPPREZZO AI RIVESTIMENTI CAPPOTTO PER RASATURA CON ALTA RESISTENZA AGLI URTI. Maggiorazione ai rivestimenti termoisolanti a cappotto a ciclo integrale di qualsiasi tipo per la realizzazione di intonachino di rasatura superficiale dei pannelli isolanti, esente da cementi, di spessore minimo di 5 mm e con resistenza meccanica agli urti maggiore di 10 Joule.	m²		13,76

	B_33_40			LAVORI COMPIUTI - TINTEGGIATURE DEL LEGNO. Nei prezzi dei lavori compiuti di seguito esposti cosi' come descritti dalle singole voci si intendono compresi e compensati gli oneri relativi ai trasporti, al carico ed allo scarico in cantiere, i sollevamenti ai piani, le spese generali e l'utile dell'Impresa. Sono sempre esclusi gli oneri per ogni tipo di ponteggio esterno sono invece sempre compresi i piani di lavoro fino ad una altezza di 150 cm.
		B_33_40_0005		SMALTO IDROSOLUBILE PER LEGNO. Verniciatura di manufatti in legno di qualsiasi tipo, in ambienti interni ed esterni, mediante applicazione a rullino e pennello od a spruzzo di due mani, opportunamente diluite, di smalto a base di polimeri acrilici e pigmenti coloranti stabili alla luce in dispersione acquosa a finitura superficiale sia lucida che satinata nel colore e nell'aspetto a scelta della D.L.. La verniciatura dovra' garantire inoltre una resistenza al lavaggio, valutata secondo quanto previsto dalle norme UNI 10560 e UNI EN 13300, per l'appartenenza alla Classe 1.Nel prezzo si intendono compresi e compensati esclusivamente gli oneri per la protezione dei pavimenti con teli in polietilene delle dimensioni di 400x400 mm e/o con prodotti equivalenti, la raccolta differenziata del materiale di risulta, il carico, lo scarico, ed il conferimento con trasporto a qualsiasi distanza stradale del materiale, l'indennita' dovuta per lo smaltimento (codici CER 15.01.01, 15.01.02, 15.01.06), il rispetto della marcatura CE, la dichiarazione di prestazione (DOP/DDP) secondo quanto previsto dal regolamento EU 305/2011, l'uso di specifiche tecniche dei componenti edilizi e di cantiere, nonche' di procedure tecniche, in sintonia con quanto previsto dal DM 24/12/2015 e ss.mm.ii. in materia di "Criteri Ambientali Minimi" e quanto altro necessario per dare il lavoro finito secondo le migliori tecniche correnti.
			005	applicazione a rullino e pennello	m²		32,00
		B_33_40_0010		IMPREGNANTE IDROSOLUBILE PIGMENTATO PER LEGNO. Protezione di manufatti in legno di qualsiasi tipo, in ambienti interni ed esterni, mediante applicazione a rullino e pennello od a spruzzo di due mani, opportunamente diluite, di impregnante pigmentato e fungobattericida a base di resine alchidiche e pigmenti coloranti stabili alla luce in dispersione acquosa con finitura superficiale semilucida o satinata nel colore e nell'aspetto a scelta della D.L.. Nel prezzo si intendono compresi e compensati esclusivamente gli oneri per la protezione dei pavimenti con teli in polietilene delle dimensioni di 400x400 mm e/o con prodotti equivalenti, la raccolta differenziata del materiale di risulta, il carico, lo scarico, ed il conferimento con trasporto a qualsiasi distanza stradale del materiale, l'indennita' dovuta per lo smaltimento (codici CER 15.01.01, 15.01.02, 15.01.06), il rispetto della marcatura CE, la dichiarazione di prestazione (DOP/DDP) secondo quanto previsto dal regolamento EU 305/2011, l'uso di specifiche tecniche dei componenti edilizi e di cantiere, nonche' di procedure tecniche, in sintonia con quanto previsto dal DM 24/12/2015 e ss.mm.ii. in materia di "Criteri Ambientali Minimi" e quanto altro necessario per dare il lavoro finito secondo le migliori tecniche correnti.
			005	applicazione a rullino e pennello	m²		31,66
		B_33_40_0015		SMALTO AL SOLVENTE PER LEGNO. Verniciatura di manufatti in legno di qualsiasi tipo, in ambienti interni ed esterni, mediante applicazione a rullino e pennello od a spruzzo di due mani, opportunamente diluite, di smalto a base di resine alchidiche e pigmenti coloranti stabili alla luce in soluzione solvente con finitura superficiale sia lucida che satinata nel colore e nell'aspetto a scelta della D.L..Nel prezzo si intendono compresi e compensati esclusivamente gli per oneri l'eventuale diluente, la protezione dei pavimenti con teli in polietilene delle dimensioni di 400x400 mm e/o con prodotti equivalenti, la raccolta differenziata del materiale di risulta, il carico, lo scarico, ed il conferimento con trasporto a qualsiasi distanza stradale del materiale, l'indennita' dovuta per lo smaltimento (codici CER 15.01.01, 15.01.02, 15.01.06), il rispetto della marcatura CE, la dichiarazione di prestazione (DOP/DDP) secondo quanto previsto dal regolamento EU 305/2011, l'uso di specifiche tecniche dei componenti edilizi e di cantiere, nonche' di procedure tecniche, in sintonia con quanto previsto dal DM 24/12/2015 e ss.mm.ii. in materia di "Criteri Ambientali Minimi" e quanto altro necessario per dare il lavoro finito secondo le migliori tecniche correnti.
			005	applicazione a rullino e pennello	m²		32,29
		B_33_40_0020		IMPREGNANTE AL SOLVENTE PER LEGNO. Protezione di manufatti in legno di qualsiasi tipo, in ambienti interni ed esterni, mediante applicazione a rullino e pennello od a spruzzo di due mani, opportunamente diluite, di impregnante trasparente e fungobattericida a base di resine alchidiche e pigmenti coloranti stabili alla luce in soluzione solvente con finitura superficiale lucida o satinata nel colore e nell'aspetto a scelta della D.L..Nel prezzo si intendono compresi e compensati esclusivamente gli oneri per l'eventuale diluente, la protezione dei pavimenti con teli in polietilene delle dimensioni di 400x400 mm e/o con prodotti equivalenti, la raccolta differenziata del materiale di risulta, il carico, lo scarico, ed il conferimento con trasporto a qualsiasi distanza stradale del materiale, l'indennita' dovuta per lo smaltimento (codici CER 15.01.01, 15.01.02, 15.01.06), il rispetto della marcatura CE, la dichiarazione di prestazione (DOP/DDP) secondo quanto previsto dal regolamento EU 305/2011, l'uso di specifiche tecniche dei componenti edilizi e di cantiere, nonche' di procedure tecniche, in sintonia con quanto previsto dal DM 24/12/2015 e ss.mm.ii. in materia di "Criteri Ambientali Minimi" e quanto altro necessario per dare il lavoro finito secondo le migliori tecniche correnti.
			005	applicazione a rullino e pennello	m²		32,52

	B_33_50			LAVORI COMPIUTI - TINTEGGIATURE DEI METALLI. Nei prezzi dei lavori compiuti di seguito esposti cosi' come descritti dalle singole voci si intendono compresi e compensati gli oneri relativi ai trasporti, al carico ed allo scarico in cantiere, i sollevamenti ai piani, le spese generali e l'utile dell'Impresa. Sono sempre esclusi gli oneri per ogni tipo di ponteggio esterno sono invece sempre compresi i piani di lavoro fino ad una altezza di 150 cm.
		B_33_50_0005		SMALTO IDROSOLUBILE PER METALLI. Verniciatura di manufatti in metallo di qualsiasi tipo, in ambienti interni ed esterni, mediante applicazione a rullino e pennello od a spruzzo di due mani, opportunamente diluite, di smalto a base di polimeri acrilici e pigmenti coloranti stabili alla luce in dispersione acquosa a finitura superficiale sia lucida che satinata nel colore e nell'aspetto a scelta della D.L.. La verniciatura dovra' garantire inoltre una resistenza al lavaggio, valutata secondo quanto previsto dalle norme UNI 10560 e UNI EN 13300, per l'appartenenza alla Classe 1.Nel prezzo si intendono compresi e compensati esclusivamente gli oneri per la protezione dei pavimenti con teli in polietilene delle dimensioni di 400x400 mm e/o con prodotti equivalenti, la raccolta differenziata del materiale di risulta, il carico, lo scarico, ed il conferimento con trasporto a qualsiasi distanza stradale del materiale, l'indennita' dovuta per lo smaltimento (codici CER 15.01.01, 15.01.02, 15.01.06), il rispetto della marcatura CE, la dichiarazione di prestazione (DOP/DDP) secondo quanto previsto dal regolamento EU 305/2011, l'uso di specifiche tecniche dei componenti edilizi e di cantiere, nonche' di procedure tecniche, in sintonia con quanto previsto dal DM 24/12/2015 e ss.mm.ii. in materia di "Criteri Ambientali Minimi" e quanto altro necessario per dare il lavoro finito secondo le migliori tecniche correnti.
			005	applicazione a rullino e pennello	m²		21,90
		B_33_50_0010		SMALTO AL SOLVENTE PER METALLI. Verniciatura di manufatti in metallo di qualsiasi tipo, in ambienti interni ed esterni, mediante applicazione a rullino e pennello od a spruzzo di due mani, opportunamente diluite, di smalto a base di resine alchidiche e pigmenti coloranti stabili alla luce in soluzione solvente con finitura superficiale sia lucida che satinata nel colore e nell'aspetto a scelta della D.L..Nel prezzo si intendono compresi e compensati esclusivamente gli oneri per l'eventuale diluente, la protezione dei pavimenti con teli in polietilene delle dimensioni di 400x400 mm e/o con prodotti equivalenti, la raccolta differenziata del materiale di risulta, il carico, lo scarico, ed il conferimento con trasporto a qualsiasi distanza stradale del materiale, l'indennita' dovuta per lo smaltimento (codici CER 15.01.01, 15.01.02, 15.01.06), il rispetto della marcatura CE, la dichiarazione di prestazione (DOP/DDP) secondo quanto previsto dal regolamento EU 305/2011, l'uso di specifiche tecniche dei componenti edilizi e di cantiere, nonche' di procedure tecniche, in sintonia con quanto previsto dal DM 24/12/2015 e ss.mm.ii. in materia di "Criteri Ambientali Minimi" e quanto altro necessario per dare il lavoro finito secondo le migliori tecniche correnti.
			005	applicazione a rullino e pennello	m²		23,14
		B_33_50_0015		SMALTO ANTICORROSIVO FERROMICACEO PER METALLI. Verniciatura di manufatti in metallo di qualsiasi tipo, in ambienti interni ed esterni, mediante applicazione con rullino e pennello od a spruzzo, di due mani, opportunamente diluite, di pittura anticorrosiva ferromicacea a base di resine oleofenoliche, fosfato di zinco, ossido di ferro micaceo ed alluminio lamellare in soluzione solvente con finitura superficiale satinata nel colore a scelta della D.L..Nel prezzo si intendono compresi e compensati esclusivamente gli oneri per l'eventuale diluente, la protezione dei pavimenti con teli in polietilene delle dimensioni di 400x400 mm e/o con prodotti equivalenti, la raccolta differenziata del materiale di risulta, il carico, lo scarico, ed il conferimento con trasporto a qualsiasi distanza stradale del materiale, l'indennita' dovuta per lo smaltimento (codici CER 15.01.01, 15.01.02, 15.01.06), il rispetto della marcatura CE, la dichiarazione di prestazione (DOP/DDP) secondo quanto previsto dal regolamento EU 305/2011, l'uso di specifiche tecniche dei componenti edilizi e di cantiere, nonche' di procedure tecniche, in sintonia con quanto previsto dal DM 24/12/2015 e ss.mm.ii. in materia di "Criteri Ambientali Minimi" e quanto altro necessario per dare il lavoro finito secondo le migliori tecniche correnti.
			005	applicazione a rullino e pennello	m²		29,39
		B_33_50_0025		SMALTO RESISTENTE AL CALORE RADIATORI LAMELLARI. Verniciatura di radiatori con elementi in acciaio lamellare mediante applicazione a spruzzo di due mani, opportunamente diluite, di pittura resistente al calore a base di resine alchidiche e pigmenti coloranti stabili alla luce ed alle alte temperature in soluzione solvente con finitura superficiale brillante nei colori pastello chiari a scelta della D.L..Nel prezzo si intendono compresi e compensati esclusivamente gli oneri per l'eventuale diluente, la protezione dei pavimenti con teli in polietilene delle dimensioni di 400x400 mm e/o con prodotti equivalenti, la raccolta differenziata del materiale di risulta, il carico, lo scarico, ed il conferimento con trasporto a qualsiasi distanza stradale del materiale, l'indennita' dovuta per lo smaltimento (codici CER 15.01.01, 15.01.02, 15.01.06), il rispetto della marcatura CE, la dichiarazione di prestazione (DOP/DDP) secondo quanto previsto dal regolamento EU 305/2011, l'uso di specifiche tecniche dei componenti edilizi e di cantiere, nonche' di procedure tecniche, in sintonia con quanto previsto dal DM 24/12/2015 e ss.mm.ii. in materia di "Criteri Ambientali Minimi" e quanto altro necessario per dare il lavoro finito secondo le migliori tecniche correnti.
			005	ogni elemento di altezza fino 600 mm	cad.		1,87
			010	ogni elemento di altezza oltre 600 mm fino 1'000 mm	cad.		2,89
			015	rendimento termico normalizzato UNI EN 442	kW		36,64
			020	superficie radiante	m²		11,75
		B_33_50_0030		SMALTO RESISTENTE AL CALORE RADIATORI A COLONNE. Verniciatura di radiatori con elementi a colonne sia in acciaio tubolare che in ghisa, mediante applicazione a spruzzo di due mani, opportunamente diluite, di pittura resistente al calore a base di resine alchidiche e pigmenti coloranti stabili alla luce ed alle alte temperature in soluzione solvente con finitura superficiale brillante nei colori pastello chiari a scelta della D.L..Nel prezzo si intendono compresi e compensati esclusivamente gli oneri per l'eventuale diluente, la protezione dei pavimenti con teli in polietilene delle dimensioni di 400x400 mm e/o con prodotti equivalenti, la raccolta differenziata del materiale di risulta, il carico, lo scarico, ed il conferimento con trasporto a qualsiasi distanza stradale del materiale, l'indennita' dovuta per lo smaltimento (codici CER 15.01.01, 15.01.02, 15.01.06), il rispetto della marcatura CE, la dichiarazione di prestazione (DOP/DDP) secondo quanto previsto dal regolamento EU 305/2011, l'uso di specifiche tecniche dei componenti edilizi e di cantiere, nonche' di procedure tecniche, in sintonia con quanto previsto dal DM 24/12/2015 e ss.mm.ii. in materia di "Criteri Ambientali Minimi" e quanto altro necessario per dare il lavoro finito secondo le migliori tecniche correnti.
			005	ogni elemento di altezza fino 600 mm	cad.		2,40
			010	ogni elemento di altezza oltre 600 mm fino a 2000 mm	cad.		4,02
			015	rendimento termico normalizzato UNI EN 442	kW		32,40
			020	superficie radiante	m²		11,81

	B_33_60			LAVORI COMPIUTI - PITTURE SPECIALI. Nei prezzi dei lavori compiuti di seguito esposti cosi' come descritti dalle singole voci si intendono compresi e compensati gli oneri relativi ai trasporti, al carico ed allo scarico in cantiere, i sollevamenti ai piani, le spese generali e l'utile dell'Impresa. Sono sempre esclusi gli oneri per ogni tipo di ponteggio.
		B_33_60_0030		VERNICE PER SEGNALETICA ORIZZONTALE. Verniciatura di fondi per la formazione di segnaletica orizzontale mediante applicazione a pennello od a spruzzo con macchina traccialinee di una mano, opportunamente diluita di pittura a base di resine alchidiche e pigmenti coloranti stabili alla luce in soluzione soldente nel colore a scelta della D.L..Nel prezzo si intendono compresi e compensati gli oneri per il diluente, la protezione dei pavimenti con maschere, il rispetto della marcatura CE, la dichiarazione di prestazione (DOP/DDP) secondo quanto previsto dal regolamento EU 305/2011, l'uso di specifiche tecniche dei componenti edilizi e di cantiere, nonche' di procedure tecniche, in sintonia con quanto previsto dal DM 24/12/2015 e ss.mm.ii. in materia di "Criteri Ambientali Minimi" e quanto altro necessario per dare il lavoro finito secondo le migliori tecniche correnti.La misurazione verra' eseguita a metroquadrato per l'effettiva superficie verniciata od a metro per l'effettiva linea tracciata.
			005	a spruzzo su fondi lisci non assorbenti	m²		2,96
			010	a spruzzo su fondi corrugati assorbenti	m²		3,61

B_36	>---			OPERE DA FALEGNAME E SERRAMENTISTA

	B_36_05			LAVORI COMPIUTI: FINESTRE E PORTE FINESTRE
		B_36_05_0001		PREMESSA. Nei prezzi dei lavori compiuti di seguito elencati, relativi a serramenti esterni (finestre e portefinestre), si intendono compresi e compensati gli oneri relativi ai trasporti, al carico, allo scarico, i sollevamenti ai piani, le spese generali e l'utile d'impresa.Nell'Elenco Prezzi Unitari e nel Computo Metrico Estimativo, ogni tipologia di serramento, preventivamente individuata nell'elaborato "abaco serramenti", dovra' avere un proprio prezzo cadauno, calcolato sulla base dei PREZZI ELEMENTARI di seguito esposti; in fase esecutiva detti prezzi rimarranno validi fino a variazioni delle dimensioni lineari (lunghezza+altezza) comprese in ± 5% rispetto alle dimensioni indicate nell'abaco; le misure di riferimento sono quelle della luce architettonica.Dato che garanzie e certificazioni dovranno essere fornite sull'intero serramento, nella compilazione delle voci di Elenco Prezzi e Computo Metrico Estimativo e' preferibile includere il vetro in un unico prezzo del serramento stesso, mediante assemblaggio delle varie voci, per arrivare ad un prezzo cadauno per ogni tipo (serramenti uguali con vetri diversi sono da considerare di diversa tipologia).Il metodo di calcolo e' lo stesso delle altre tipologie di serramento (v.alluminio - pvc) si dovra' inserire sempre il telaio esterno fisso (perimetro esterno) e quindi l'eventuale parte mobile (perimetro esterno); per le finestre e le portefinestre a due ante si misurera' unicamente il perimetro esterno; per ogni tipologia e' previsto un minimo di misurazione.Nel caso di serramenti complessi, composti da piu' tipologie, oltre al telaio fisso dovranno essere introdotti traversi o montanti fissi (lunghezza) e quindi le eventuali parti mobili (perimetri parziali).(vedi esempio in Premesse generali)
		B_36_05_0005	005	FALSO TELAIO PER SERRAMENTI ESTERNI IN LEGNO. Fornitura e posa in opera di falso telaio in legno di abete dello spessore minimo di 20 mm, eseguito a disegno e posto in opera mediante zanche in acciaio e/o tasselli ad espansione.Nel prezzo si intendono compresi e compensati gli oneri per la sigillatura tra falso telaio e contesto edile e quanto altro necessario per dare il lavoro finito a regola d'arte.	m		24,36
		B_36_05_0006	005	ELEMENTO MONOBLOCCO SERRAMENTI ESTERNI. Fornitura e posa in opera di elemento monoblocco per l’alloggiamento di serramenti esterni e di avvolgibili/frangisole/ante d’oscuro/tende oscuranti, avente le seguenti caratteristiche:-Nel prezzo si intendono compresi e compensati ogni onere ed accessorio necessario per il montaggio, l'idonea campionatura completa di accessori che l'Appaltatore dovra' presentare prima dell'inizio dei lavori, l'uso di materiali, componenti e procedure con specifiche tecniche e di cantiere in sintonia con quanto previsto dal DM 24/12/2015 e s.m.i. in materia di "Criteri Ambientali Minimi" e quanto altro necessario per dare il lavoro finito a regola d'arte.	cad.
		B_36_05_0021		SERRAMENTI ESTERNI LAMELLARI VERNICIATI TRASPARENTE. Fornitura e posa in opera di finestre e portefinestre in legno lamellare di abete di prima scelta (n° 3 lamelle di spessore uguale - umidita' massima 10÷12% - certificato incollaggio B4), composte dai seguenti elementi principali:- serramento composto da telaio fisso e telaio mobile delle dimensioni opportune ad assicurare le migliori prestazioni e comunque dello spessore minimo finito di 68 mm, profilo di tenuta a tripla battuta con gocciolatoio inferiore in alluminio (anodizzato o verniciato a scelta della D.L.) delle dimensioni opportune per realizzare il sistema del "giunto aperto" e garantire le prestazioni funzionali richieste, la larghezza del gocciolatoio dovra' comunque essere delle dimensioni minime di 21 mm (si consiglia l'adozione di sezioni a norma DIN 68 121); il serramento dovra' essere completo di fermavetri e coprifili interni, inoltre dovra' avere un profilo in alluminio in analogia al gocciolatoio a protezione del telaio orizzontale basso esterno a contatto con il vetro;- ferramenta di portata, sostegno e chiusura costituita da cerniere angolari in acciaio tropicalizzato di idonea sezione con regolazione micrometrica nelle tre direzioni, chiusura a piu' punti mediante nottolini, maniglia antinfortunistica e placca in alluminio anodizzato nel tipo e colore a scelta della D.L.;- nel caso di anta con limitazione di apertura la maniglia dovra' essere completa di cilindro con relative chiavi per abilitare il movimento di apertura ad anta;- guarnizioni statiche e dinamiche in elastomero termoplastico (purene) o pvc additivato in base alla compatibilita' con le vernici di finitura, montate senza soluzione di continuita' ottenuta mediante accurate giunzioni agli angoli o l'impiego di angoli preformati;- eventuale bancale interno con finitura in analogia al serramento, spessore minimo 3 cm, eseguito a disegno in legno massello od in truciolare rivestito MDF con impiallacciatura in legno pregiato e terminale in legno massello;- eventuale cielino per cassonetti prefabbricati con finitura in analogia al serramento, eseguito in truciolare rivestito MDF con impiallacciatura in legno pregiato e terminale angolare in legno massello; completo di guide e/o supporti idonei a scomparsa e tali da consentire una facile rimozione per ispezione;- finitura superficiale con prodotti in dispersione acquosa, mediante applicazione di due mani successive di impregnante preservante trasparente (neutro o colorato) ed una mano di vernice trasparente, finitura sia lucida che opaca, nell'aspetto a scelta della D.L., previa opportuna preparazione del fondo in modo da ottenere un supporto idoneo al successivo trattamento;N.B. In ottemperanza al DM del 02/04/98, all'atto della fornitura del prodotto il serramentista dovra' documentare e certificare le prestazioni degli infissi (trasmittanza termica complessiva (Uw), trasmissione luminosa, tenuta all'aria, tenuta all’acqua, resistenza al vento) nonche' i laboratori e le metodiche usate per le verifiche; in particolare la trasmittanza termica complessiva dovra' garantire quanto previsto dalla relazione di cui all’art.28 della L.10/1991 per l'edificio oggetto dell'appalto in ottemperanza al d.lgs 192/2005 cosi' come modificato dalla L. 90/2013 e al D.P.G.P. TN 13 luglio 2009, n. 11-13/Leg e s.m.Nel prezzo non sono compresi il falso telaio o il monoblocco e la vetrata isolante compensati a parte, dei quali si dovra' comunque tenere conto nel calcolo prestazionale complessivo.Nel prezzo si intendono compresi e compensati gli oneri per la sigillatura tra serramento e contesto edile, l'idonea campionatura completa di accessori che l'Appaltatore dovra' presentare prima dell'inizio dei lavori, l'uso di materiali, componenti e procedure con specifiche tecniche e di cantiere in sintonia con quanto previsto dal DM 24/12/2015 e s.m.i. in materia di "Criteri Ambientali Minimi" e quanto altro necessario per dare il lavoro finito a regola d'arte.
			005	serramento tipo __ dell'abaco	cad.
			010	PREZZI ELEMENTARI PER COMPOSIZIONE PREZZO CADAUNO
			020	telai-serramenti fissi: perimetro (minimo 4.00 m)	m		61,88
			025	traverso montante fisso: lunghezza (minimo 1.00 m)	m		81,31
			030	traverso montante fisso: sovrapprezzo incrocio	cad.		18,48
			035	finestre un'anta (antaribalta): perimetro (minimo 4.00 m)	m		35,39
			036	finestre un'anta (ribalta/antalimitata): perimetro (minimo 4.00 m)	m		39,08
			040	finestre due ante (anta+antaribalta): perimetro (minimo 5.00 m)	m		58,14
			041	finestre due ante (anta+ribalta/antalimitata): perimetro (minimo 5.00 m)	m		61,84
			045	portefinestre un'anta (antaribalta): perimetro (minimo 6.00 m)	m		40,05
			046	portefinestre un'anta (ribalta/antalimitata): perimetro (minimo 6.00 m)	m		43,75
			050	portefinestre due ante (anta+antaribalta): perimetro (min. 7.00 m)	m		59,23
			051	portefinestre due ante (anta+ribalta/antalimitata): perimetro (min. 7.00 m)	m		62,92
			055	traversa tagliavetro: lunghezza (minimo 1.00 m)	m		36,96
			060	traversa tagliavetro: sovrapprezzo incrocio	cad.		14,78
			065	traversino applicato su un lato: (incrocio = 4 traversini)	cad.		7,39
			080	bancale massello, larghezza fino 0.20 m: lunghezza (minimo 1.50)	m		93,31
			081	bancale massello: sovrapprezzo per ogni cm oltre largh. 0.20 m	m		3,70
			085	bancale truciolare., larghezza fino 0.20 m: lunghezza (minimo 1.00)	m		70,95
			086	bancale truciolare: sovrapprezzo per ogni cm oltre largh. 0.20 m	m		2,59
			090	cielino cassonetto: lunghezza (minimo 1.00 m)	m		63,38
			095	soglia ribassata coibentata: lunghezza (minimo 1.00m)	m		25,87
			100	finestre/portefinestre scorrevoli traslanti: telaio (perimetro min. 7,00)	m		90,69
			105	finestre/portefinestre scorrevoli traslanti: anta fissa (perimetro min. 5,00)	m		66,12
			110	finestre/portefinestre scorrevoli traslanti: anta mobile (perimetro min. 5,00)	m		85,56
			120	portefinestre alzanti scorrevoli: telaio (perimetro min. 8,00)	m		127,93
			125	portefinestre alzanti scorrevoli: anta fissa (perimetro min. 6,00)	m		64,96
			130	portefinestre alzanti scorrevoli: anta mobile (perimetro min. 6,00)	m		122,52
			200	SOVRAPPREZZI
			205	50% per elemento ad arco (fisso)
			210	120% per elemento ad arco (mobile)
			215	25% per elemento fuori squadra (fisso)
			220	70% per elemento fuori squadra (mobile)
		B_36_05_0026		SERRAMENTI ESTERNI LAMELLARI VERNICIATI COPRENTE. Fornitura e posa in opera di finestre e portefinestre in legno lamellare di abete di prima scelta (n° 3 lamelle di spessore uguale - umidita' massima 10÷12% - certificato incollaggio B4), composte dai seguenti elementi principali:- serramento composto da telaio fisso e telaio mobile delle dimensioni opportune ad assicurare le migliori prestazioni e comunque dello spessore minimo finito di 68 mm, profilo di tenuta a tripla battuta con gocciolatoio inferiore in alluminio (anodizzato o verniciato a scelta della D.L.) delle dimensioni opportune per realizzare il sistema del "giunto aperto" e garantire le prestazioni funzionali richieste, la larghezza del gocciolatoio dovra' comunque essere delle dimensioni minime di 21 mm (si consiglia l'adozione di sezioni a norma DIN 68 121); il serramento dovra' essere completo di fermavetri e coprifili interni, inoltre dovra' avere un profilo in alluminio in analogia al gocciolatoio a protezione del telaio orizzontale basso esterno a contatto con il vetro;- ferramenta di portata, sostegno e chiusura costituita da cerniere angolari in acciaio tropicalizzato di idonea sezione con regolazione micrometrica nelle tre direzioni, chiusura a piu' punti mediante nottolini, maniglia antinfortunistica e placca in alluminio anodizzato nel tipo e colore a scelta della D.L.;- nel caso di anta con limitazione di apertura la maniglia dovra' essere completa di cilindro con relative chiavi per abilitare il movimento di apertura ad anta;- guarnizioni statiche e dinamiche in elastomero termoplastico (purene) o pvc additivato in base alla compatibilita' con le vernici di finitura, montate senza soluzione di continuita' ottenuta mediante accurate giunzioni agli angoli o l'impiego di angoli preformati;- eventuale bancale interno con finitura in analogia al serramento, spessore minimo 3 cm, eseguito a disegno in legno massello od in truciolare rivestito MDF e terminale in legno massello;- eventuale cielino per cassonetti prefabbricati con finitura in analogia al serramento, eseguito in truciolare rivestito MDF e terminale angolare in legno massello; completo di guide e/o supporti idonei a scomparsa e tali da consentire una facile rimozione per ispezione;- finitura superficiale con prodotti in dispersione acquosa, mediante applicazione di due mani successive di vernice a base di polimeri acrilici e pigmenti coloranti stabili alla luce, finitura sia lucida che opaca, nel colore e nell'aspetto a scelta della D.L., previa preparazione del fondo mediante applicazione di una mano di impregnante preservante, spazzolatura, eventuale stuccatura con stucco sintetico e carteggiatura in modo da ottenere un supporto idoneo al successivo trattamento.N.B. In ottemperanza al DM del 02/04/98, all'atto della fornitura del prodotto il serramentista dovra' documentare e certificare le prestazioni degli infissi (trasmittanza termica complessiva (Uw), trasmissione luminosa, tenuta all'aria, tenuta all’acqua, resistenza al vento) nonche' i laboratori e le metodiche usate per le verifiche; in particolare la trasmittanza termica complessiva dovra' garantire quanto previsto dalla relazione di cui all’art.28 della L.10/1991 per l'edificio oggetto dell'appalto in ottemperanza al d.lgs 192/2005 cosi' come modificato dalla L. 90/2013 e al D.P.G.P. TN 13 luglio 2009, n. 11-13/Leg e s.m.Nel prezzo non sono compresi il falso telaio o il monoblocco e la vetrata isolante compensati a parte, dei quali si dovra' comunque tenere conto nel calcolo prestazionale complessivo.Nel prezzo si intendono compresi e compensati gli oneri per la sigillatura tra serramento e contesto edile, l'idonea campionatura completa di accessori che l'Appaltatore dovra' presentare prima dell'inizio dei lavori, l'uso di materiali, componenti e procedure con specifiche tecniche e di cantiere in sintonia con quanto previsto dal DM 24/12/2015 e s.m.i. in materia di "Criteri Ambientali Minimi" e quanto altro necessario per dare il lavoro finito a regola d'arte.
			005	serramento tipo __ dell'abaco	cad.
			010	PREZZI ELEMENTARI PER COMPOSIZIONE PREZZO CADAUNO
			020	telai-serramenti fissi: perimetro (minimo 4.00 m)	m		70,20
			025	traverso montante fisso: lunghezza (minimo 1.00 m)	m		93,51
			030	traverso montante fisso: sovrapprezzo incrocio	cad.		21,25
			035	finestre un'anta (antaribalta): perimetro (minimo 4.00 m)	m		39,82
			036	finestre un'anta (ribalta/antalimitata): perimetro (minimo 4.00 m)	m		44,07
			040	finestre due ante (anta+antaribalta): perimetro (minimo 5.00 m)	m		65,91
			041	finestre due ante (anta+ribalta/antalimitata): perimetro (minimo 5.00 m)	m		70,16
			045	portefinestre un'anta (antaribalta): perimetro (minimo 6.00 m)	m		45,04
			046	portefinestre un'anta (ribalta/antalimitata): perimetro (minimo 6.00 m)	m		49,29
			050	portefinestre due ante (anta+antaribalta): perimetro (min. 7.00 m)	m		66,99
			051	portefinestre due ante (anta+ribalta/antalimitata): perimetro (min. 7.00 m)	m		71,24
			055	traversa tagliavetro: lunghezza (minimo 1.00 m)	m		42,50
			060	traversa tagliavetro: sovrapprezzo incrocio	cad.		17,00
			065	traversino applicato su un lato: (incrocio = 4 traversini)	cad.		8,50
			080	bancale massello, larghezza fino 0.20 m: lunghezza (minimo 1.50)	m		104,41
			081	bancale massello: sovrapprezzo per ogni cm oltre largh. 0.20 m	m		4,25
			085	bancale truciolare., larghezza fino 0.20 m: lunghezza (minimo 1.00)	m		78,71
			086	bancale truciolare: sovrapprezzo per ogni cm oltre largh. 0.20 m	m		2,98
			090	cielino cassonetto: lunghezza (minimo 1.00 m)	m		71,14
			095	soglia ribassata coibentata: lunghezza (minimo 1.00m)	m		25,87
			100	finestre/portefinestre scorrevoli traslanti: telaio (perimetro min. 7,00)	m		102,89
			105	finestre/portefinestre scorrevoli traslanti: anta fissa (perimetro min. 5,00)	m		74,99
			110	finestre/portefinestre scorrevoli traslanti: anta mobile (perimetro min. 5,00)	m		96,65
			120	portefinestre alzanti scorrevoli: telaio (perimetro min. 8,00)	m		145,67
			125	portefinestre alzanti scorrevoli: anta fissa (perimetro min. 6,00)	m		73,83
			130	portefinestre alzanti scorrevoli: anta mobile (perimetro min. 6,00)	m		139,15
			200	SOVRAPPREZZI
			205	50% per elemento ad arco (fisso)
			210	120% per elemento ad arco (mobile)
			215	25% per elemento fuori squadra (fisso)
			220	70% per elemento fuori squadra (mobile)
		B_36_05_0031		SERRAMENTI ESTERNI LAMELLARI CON RIVESTIMENTO ESTERNO IN ALU. Fornitura e posa in opera di finestre e portefinestre in legno lamellare di abete di prima scelta (n° 3 lamelle di spessore uguale - umidita' massima 10÷12% - certificato incollaggio B4), con rivestimento della faccia esterna in profili estrusi in lega primaria di alluminio EN AW -6060 allo stato T6, dello spessore minimo di 18/10 di mm, con tolleranze conformi alla norma UNI EN 12020, composte dai seguenti elementi principali:- telaio fisso e telaio mobile delle dimensioni opportune ad assicurare le migliori prestazioni, con funzione strutturale garantita dalla parte in legno ed insieme che, nelle due parti (legno/alluminio), realizzi il sistema del "giunto aperto" con profilo di tenuta a tripla battuta e gocciolatoio nel rivestimento in alluminio, il tutto idoneo a garantire le prestazioni funzionali richieste;- ferramenta di portata, sostegno e chiusura costituita da cerniere angolari in acciaio tropicalizzato di idonea sezione con regolazione micrometrica nelle tre direzioni, chiusura a piu' punti mediante nottolini, maniglia antinfortunistica e placca in alluminio anodizzato nel tipo e colore a scelta della D.L.;- nel caso di anta con limitazione di apertura la maniglia dovra' essere completa di cilindro con relative chiavi per abilitare il movimento di apertura ad anta;- guarnizioni statiche e dinamiche in elastomero termoplastico (purene) o pvc additivato in base alla compatibilita' con le vernici di finitura, montate senza soluzione di continuita' ottenuta mediante accurate giunzioni agli angoli o l'impiego di angoli preformati;- l’accoppiamento legno/alluminio, realizzato con giunto idoneo e garantito, dovra' avere anche funzione di fermavetro con alloggiamento per la guarnizione cingivetro e dovra' garantire la possibilita' di un’eventuale sostituzione della vetrata isolante; guarnizione cingivetro e relativo idoneo alloggiamento dovranno essere previsti anche sul lato legno;- eventuale bancale interno con finitura in analogia al serramento, spessore minimo 3 cm, eseguito a disegno in legno massello od in truciolare rivestito MDF con impiallacciatura in legno pregiato e terminale in legno massello;- eventuale cielino per cassonetti prefabbricati con finitura in analogia al serramento, eseguito in truciolare rivestito MDF con impiallacciatura in legno pregiato e terminale angolare in legno massello; completo di guide e/o supporti idonei a scomparsa e tali da consentire una facile rimozione per ispezione;- finitura superficiale della parte in legno realizzata con prodotti in dispersione acquosa, mediante applicazione di due mani successive di impregnante preservante trasparente (neutro o colorato) ed una mano di vernice trasparente, finitura sia lucida che opaca, nell'aspetto a scelta della D.L., previa opportuna preparazione del fondo in modo da ottenere un supporto idoneo al successivo trattamento;- finitura superficiale del rivestimento in alluminio mediante verniciatura realizzata con polveri di resine poliestere di alta qualita' nel colore e nell'aspetto a scelta della D.L., spessore minimo 60 micron, polimerizzazione a forno a temperatura di 180-200°C; le superfici dovranno essere pretrattate mediante operazione di sgrassaggio e fosfocromatazione; la verniciatura dovra' avere caratteristiche e proprieta' previste dalla norma UNI EN 12206-1 essere garantita dal marchio europeo di qualita' QUALICOAT;N.B. In ottemperanza al DM del 02/04/98, all'atto della fornitura del prodotto il serramentista dovra' documentare e certificare le prestazioni degli infissi (trasmittanza termica complessiva (Uw), trasmissione luminosa, tenuta all'aria, tenuta all’acqua, resistenza al vento) nonche' i laboratori e le metodiche usate per le verifiche; in particolare la trasmittanza termica complessiva dovra' garantire quanto previsto dalla relazione di cui all’art.28 della L.10/1991 per l'edificio oggetto dell'appalto in ottemperanza al d.lgs 192/2005 cosi' come modificato dalla L. 90/2013 e al D.P.G.P. TN 13 luglio 2009, n. 11-13/Leg e s.m.Nel prezzo non sono compresi il falso telaio o il monoblocco e la vetrata isolante compensati a parte, dei quali si dovra' comunque tenere conto nel calcolo prestazionale complessivo.Nel prezzo si intendono compresi e compensati gli oneri per la sigillatura tra serramento e contesto edile, l'idonea campionatura completa di accessori che l'Appaltatore dovra' presentare prima dell'inizio dei lavori, l'uso di materiali, componenti e procedure con specifiche tecniche e di cantiere in sintonia con quanto previsto dal DM 24/12/2015 e s.m.i. in materia di "Criteri Ambientali Minimi" e quanto altro necessario per dare il lavoro finito a regola d'arte.
			005	serramento tipo __ dell'abaco	cad.
			010	PREZZI ELEMENTARI PER COMPOSIZIONE PREZZO CADAUNO
			020	telai-serramenti fissi: perimetro (minimo 4.00 m)	m		86,83
			025	traverso montante fisso: lunghezza (minimo 1.00 m)	m		129,69
			030	traverso montante fisso: sovrapprezzo incrocio	cad.		29,48
			035	finestre un'anta (antaribalta): perimetro (minimo 4.00 m)	m		52,98
			036	finestre un'anta (ribalta/antalimitata): perimetro (minimo 4.00 m)	m		58,88
			040	finestre due ante (anta+antaribalta): perimetro (minimo 5.00 m)	m		88,93
			041	finestre due ante (anta+ribalta/antalimitata): perimetro (minimo 5.00 m)	m		94,83
			045	portefinestre un'anta (antaribalta): perimetro (minimo 6.00 m)	m		59,85
			046	portefinestre un'anta (ribalta/antalimitata): perimetro (minimo 6.00 m)	m		65,74
			050	portefinestre due ante (anta+antaribalta): perimetro (min. 7.00 m)	m		90,01
			051	portefinestre due ante (anta+ribalta/antalimitata): perimetro (min. 7.00 m)	m		95,91
			055	traversa tagliavetro: lunghezza (minimo 1.00 m)	m		58,95
			060	traversa tagliavetro: sovrapprezzo incrocio	cad.		23,58
			065	traversino applicato su un lato legno: (incrocio = 4 traversini)	cad.		11,79
			070	traversino applicato su un lato alu: (incrocio = 4 traversini)	cad.		16,08
			080	bancale massello, larghezza fino 0.20 m: lunghezza (minimo 1.50)	m		93,31
			081	bancale massello: sovrapprezzo per ogni cm oltre largh. 0.20 m	m		3,70
			085	bancale truciolare., larghezza fino 0.20 m: lunghezza (minimo 1.00)	m		70,95
			086	bancale truciolare: sovrapprezzo per ogni cm oltre largh. 0.20 m	m		2,59
			090	cielino cassonetto: lunghezza (minimo 1.00 m)	m		63,38
			095	soglia ribassata coibentata: lunghezza (minimo 1.00m)	m		25,87
			100	finestre/portefinestre scorrevoli traslanti: telaio (perimetro min. 7,00)	m		127,28
			105	finestre/portefinestre scorrevoli traslanti: anta fissa (perimetro min. 5,00)	m		92,73
			110	finestre/portefinestre scorrevoli traslanti: anta mobile (perimetro min. 5,00)	m		118,82
			120	portefinestre alzanti scorrevoli: telaio (perimetro min. 8,00)	m		181,15
			125	portefinestre alzanti scorrevoli: anta fissa (perimetro min. 6,00)	m		91,57
			130	portefinestre alzanti scorrevoli: anta mobile (perimetro min. 6,00)	m		172,41
			200	SOVRAPPREZZI
			205	50% per elemento ad arco (fisso)
			210	120% per elemento ad arco (mobile)
			215	25% per elemento fuori squadra (fisso)
			220	70% per elemento fuori squadra (mobile)

	B_36_20			LAVORI COMPIUTI: PORTE INTERNE
		B_36_20_0001		PREMESSE. Nei prezzi dei lavori compiuti di seguito elencati, relativi a porte interne, si intendono compresi e compensati gli oneri relativi ai trasporti, al carico, allo scarico, i sollevamenti ai piani, le spese generali e l'utile d'impresa.In Elenco Prezzi Unitari e nel Computo Metrico Estimativo, ogni tipo di porta, preventivamente individuato in apposito elaborato (abaco serramenti), dovra' avere un proprio prezzo cadauno, calcolato sulla base del prezzo unitario o del prezzo a m², rispettivamente se inferiore o o superiore ai minimi dimensionali; le misure di riferimento dovranno essere quelle della luce netta del telaio.
		B_36_20_0005		PORTE INTERNE BASE. Fornitura e posa in opera di porte interne tamburate lisce impiallacciate, composte dai seguenti elementi principali:- falso telaio in legno di abete dello spessore minimo di 20 mm, posto in opera mediante zanche in lamiera d'acciaio e/o zocchetti in numero e dimensioni sufficienti per dare stabilita' e tenuta all'intero serramento;- telaio fisso in legno di abete di prima scelta dello spessore minimo di 30 mm, rivestito sulle parti in vista da impiallacciatura pregiata, completo di mostre (normali o maggiorate per locali piastrellati); falso telaio e telaio fisso di larghezza idonea per muri finiti fino a 15 cm;- battente con ossatura in legno duro con elementi uniti mediante incastro o sistema di analoghe caratteristiche, anima costituita da nido d'ape in cartone plastificato dello spessore di 35 mm e maglie da 10 mm, rivestito sulle due facce con pannelli in MDF (mediumdensity) o con compensato di pioppo di prima scelta dello spessore di 4 mm, con impiallacciatura in legno pregiato;- ferramenta di portata, manovra e bloccaggio con caratteristiche e qualita' idonee all'uso cui e' destinata composta da cerniere in acciaio bronzato; serratura con relative chiavi, gruppo maniglie in alluminio anodizzato complete di placche, di tipo e colore a scelta della D.L.;- finitura superficiale del telaio e del battente mediante applicazione di due mani successive di vernice poliuretanica trasparente (neutra o colorata), nell'aspetto a scelta della D.L., previa opportuna preparazione del fondo in modo da ottenere un supporto idoneo al successivo trattamento.Nel prezzo si intende compreso e compensato l'onere per l'idonea campionatura completa di accessori che l'Appaltatore dovra' presentare prima dell'inizio dei lavori, l'uso di materiali, componenti e procedure con specifiche tecniche e di cantiere in sintonia con quanto previsto dal DM 24/12/2015 e s.m.i. in materia di "Criteri Ambientali Minimi" e quanto altro necessario per dare il lavoro finito a regola d'arte.
			005	noce tanganica: ad un battente fino a 1.60 m²	cad.		235,00
			010	noce tanganica: ad un battente oltre 1.60 m²	m²		146,90
			015	noce tanganica: a due battenti fino a 2.40 m²	cad.		416,90
			020	noce tanganica: a due battenti oltre 2.40 m²	m²		173,70
		B_36_20_0010		PORTE TAMBURATE LISCE IMPIALLACCIATE. Fornitura e posa in opera di porte interne tamburate lisce impiallacciate, composte dai seguenti elementi principali:- falso telaio in legno di abete dello spessore minimo di 20 mm, posto in opera mediante zanche in lamiera d'acciaio e/o zocchetti in numero e dimensioni sufficienti per dare stabilita' e tenuta all'intero serramento;- telaio fisso in legno di abete di prima scelta dello spessore minimo di 30 mm, rivestito sulle parti in vista da impiallacciatura pregiata, completo di mostre (normali o maggiorate per locali piastrellati) fissate con incastri e collanti od altro sistema idoneo (sono escluse le chiodature in vista); falso telaio e telaio fisso di larghezza idonea per muri finiti fino a 15 cm;- battente con ossatura in legno duro con elementi uniti mediante incastro o sistema di analoghe caratteristiche, anima costituita da nido d'ape in cartone plastificato dello spessore di 35 mm e maglie da 10 mm, rivestito sulle due facce con pannelli in MDF (mediumdensity) o con compensato di pioppo di prima scelta dello spessore di 4 mm, con impiallacciatura in legno pregiato;- ferramenta di portata, manovra e bloccaggio con caratteristiche e qualita' idonee all'uso cui e' destinata composta da tre cerniere in acciaio bronzato del tipo incassato od a tre gambi filettati, serratura con relative chiavi, gruppo maniglie in alluminio anodizzato del tipo antinfortunistico con eventuale sblocco di emergenza esterno, complete di placche, di tipo e colore a scelta della D.L.;- finitura superficiale del telaio e del battente mediante applicazione di due mani successive di vernice poliuretanica trasparente (neutra o colorata), nell'aspetto a scelta della D.L., previa opportuna preparazione del fondo in modo da ottenere un supporto idoneo al successivo trattamento.Nel prezzo si intende compreso e compensato l'onere per le guarnizioni di tenuta, le sigillature, l'idonea campionatura completa di accessori che l'Appaltatore dovra' presentare prima dell'inizio dei lavori, l'uso di materiali, componenti e procedure con specifiche tecniche e di cantiere in sintonia con quanto previsto dal DM 24/12/2015 e s.m.i. in materia di "Criteri Ambientali Minimi" e quanto altro necessario per dare il lavoro finito a regola d'arte.
			005	noce tanganica: ad un battente fino a 1.60 m²	cad.		334,70
			010	noce tanganica: ad un battente oltre 1.60 m²	m²		209,20
			015	noce tanganica: a due battenti fino a 2.40 m²	cad.		596,60
			020	noce tanganica: a due battenti oltre 2.40 m²	m²		248,60
			025	rovere: ad un battente fino a 1.60 m²	cad.		390,70
			030	rovere: ad un battente oltre 1.60 m²	m²		244,20
			035	rovere: a due battenti fino a 2.40 m²	cad.		697,90
			040	rovere: a due battenti oltre 2.40 m²	m²		290,80
			045	noce nazionale: ad un battente fino a 1.60 m²	cad.		449,90
			050	noce nazionale: ad un battente oltre 1.60 m²	m²		281,20
			055	noce nazionale: a due battenti fino a 2.40 m²	cad.		804,50
			060	noce nazionale: a due battenti oltre 2.40 m²	m²		335,20
		B_36_20_0014		PORTE TAMBURATE LISCE LAMINATE CON TELAIO IN LEGNO. Fornitura e posa in opera di porte interne tamburate lisce rivestite in laminato plastico melaminico, composte dai seguenti elementi principali:- falso telaio in legno di abete dello spessore minimo di 20 mm, posto in opera mediante zanche in lamiera d'acciaio e/o zocchetti in numero e dimensioni sufficienti per dare stabilita' e tenuta all'intero serramento;- telaio fisso in legno di abete di prima scelta dello spessore minimo di 30 mm, rivestito sulle parti in vista da impiallacciatura in noce tanganica, completo di mostre (normali o maggiorate per locali piastrellati) fissate con incastri e collanti od altro sistema idoneo (sono escluse le chiodature in vista); falso telaio e telaio fisso di larghezza idonea per muri finiti fino a 15 cm;- battente con ossatura in legno duro con elementi uniti mediante incastro o sistema di analoghe caratteristiche, anima costituita da nido d'ape in cartone plastificato dello spessore di 35 mm e maglie da 10 mm, rivestito sulle due facce con pannelli in MDF (mediumdensity) o con compensato di pioppo di prima scelta dello spessore di 4 mm, rifinite con laminato plastico melaminico liscio (lucido od opaco) o bucciato dello spessore di 1.2 mm nel colore e nell'aspetto a scelta della D.L.;- ferramenta di portata, manovra e bloccaggio con caratteristiche e qualita' idonee all'uso cui e' destinata composta da tre cerniere in acciaio bronzato del tipo incassato od a tre gambi filettati, serratura con relative chiavi, gruppo maniglie in alluminio anodizzato del tipo antinfortunistico con eventuale sblocco di emergenza esterno, complete di placche, di tipo e colore a scelta della D.L.;- finitura superficiale delle parti in legno mediante applicazione di due mani successive di vernice poliuretanica trasparente (neutra o colorata), nell'aspetto a scelta della D.L., previa opportuna preparazione del fondo in modo da ottenere un supporto idoneo al successivo trattamento.Nel prezzo si intende compreso e compensato l'onere per le guarnizioni di tenuta, le sigillature, l'idonea campionatura completa di accessori che l'Appaltatore dovra' presentare prima dell'inizio dei lavori, l'uso di materiali, componenti e procedure con specifiche tecniche e di cantiere in sintonia con quanto previsto dal DM 24/12/2015 e s.m.i. in materia di "Criteri Ambientali Minimi" e quanto altro necessario per dare il lavoro finito a regola d'arte.
			005	laminato liscio o bucciato: ad un battente fino a 1.60 m²	cad.		334,70
			010	laminato liscio o bucciato: ad un battente oltre 1.60 m²	m²		209,20
			015	laminato liscio o bucciato: a due battenti fino a 2.40 m²	cad.		596,60
			020	laminato liscio o bucciato: a due battenti oltre 2.40 m²	m²		248,60
		B_36_20_0015		PORTE TAMBURATE LISCE LAMINATE CON TELAIO LACCATO. Fornitura e posa in opera di porte interne tamburate lisce rivestite in laminato plastico melaminico, composte dai seguenti elementi principali:- falso telaio in legno di abete dello spessore minimo di 20 mm, posto in opera mediante zanche in lamiera d'acciaio e/o zocchetti in numero e dimensioni sufficienti per dare stabilita' e tenuta all'intero serramento;- telaio fisso in legno di abete di prima scelta dello spessore minimo di 30 mm, completo di mostre (normali o maggiorate per locali piastrellati) fissate con incastri e collanti od altro sistema idoneo (sono escluse le chiodature in vista); falso telaio e telaio fisso di larghezza idonea per muri finiti fino a 15 cm;- battente con ossatura in legno duro con elementi uniti mediante incastro o sistema di analoghe caratteristiche, anima costituita da nido d'ape in cartone plastificato dello spessore di 35 mm e maglie da 10 mm, rivestito sulle due facce con pannelli in MDF (mediumdensity) o con compensato di pioppo di prima scelta dello spessore di 4 mm, rifinite con laminato plastico melaminico liscio (lucido od opaco) o bucciato dello spessore di 1.2 mm nel colore e nell'aspetto a scelta della D.L.;- ferramenta di portata, manovra e bloccaggio con caratteristiche e qualita' idonee all'uso cui e' destinata composta da tre cerniere in acciaio bronzato del tipo incassato od a tre gambi filettati, serratura con relative chiavi, gruppo maniglie in alluminio anodizzato del tipo antinfortunistico con eventuale sblocco di emergenza esterno, complete di placche, di tipo e colore a scelta della D.L.;- finitura superficiale delle parti in legno mediante applicazione di due o piu' mani successive di vernice poliuretanica con pigmenti coloranti stabili alla luce, finitura opaca o goffrata, nell'aspetto a scelta della D.L., previa opportuna preparazione del fondo mediante applicazione di una mano di base, spazzolatura, eventuale stuccatura con stucco sintetico e carteggiatura, in modo da ottenere un supporto idoneo al successivo trattamento.Nel prezzo si intende compreso e compensato l'onere per le guarnizioni di tenuta, le sigillature, l'idonea campionatura completa di accessori che l'Appaltatore dovra' presentare prima dell'inizio dei lavori, l'uso di materiali, componenti e procedure con specifiche tecniche e di cantiere in sintonia con quanto previsto dal DM 24/12/2015 e s.m.i. in materia di "Criteri Ambientali Minimi" e quanto altro necessario per dare il lavoro finito a regola d'arte.
			005	laminato liscio o bucciato: ad un battente fino a 1.60 m²	cad.		390,70
			010	laminato liscio o bucciato: ad un battente oltre 1.60 m²	m²		244,20
			015	laminato liscio o bucciato: a due battenti fino a 2.40 m²	cad.		697,90
			020	laminato liscio o bucciato: a due battenti oltre 2.40 m²	m²		290,80
		B_36_20_0020		PORTE TAMBURATE LISCE LACCATE. Fornitura e posa in opera di porte interne tamburate lisce laccate, composte dai seguenti elementi principali:- falso telaio in legno di abete dello spessore minimo di 20 mm, posto in opera mediante zanche in lamiera d'acciaio e/o zocchetti in numero e dimensioni sufficienti per dare stabilita' e tenuta all'intero serramento;- telaio fisso in legno di abete di prima scelta dello spessore minimo di 30 mm, completo di mostre (normali o maggiorate per locali piastrellati) fissate con incastri e collanti od altro sistema idoneo (sono escluse le chiodature in vista); falso telaio e telaio fisso di larghezza idonea per muri finiti fino a 15 cm;- battente con ossatura in legno duro con elementi uniti mediante incastro o sistema di analoghe caratteristiche, anima costituita da nido d'ape in cartone plastificato dello spessore di 35 mm e maglie da 10 mm, rivestito sulle due facce con pannelli in MDF (mediumdensity) dello spessore di 4 mm;- ferramenta di portata, manovra e bloccaggio con caratteristiche e qualita' idonee all'uso cui e' destinata composta da tre cerniere in acciaio bronzato del tipo incassato od a tre gambi filettati, serratura con relative chiavi, gruppo maniglie in alluminio anodizzato del tipo antinfortunistico con eventuale sblocco di emergenza esterno, complete di placche, di tipo e colore a scelta della D.L.;- finitura superficiale del telaio e del battente (anche in colori diversi) mediante applicazione di due o piu' mani successive di vernice poliuretanica con pigmenti coloranti stabili alla luce, finitura opaca o goffrata, nell'aspetto a scelta della D.L., previa opportuna preparazione del fondo mediante applicazione di una mano di base, spazzolatura, eventuale stuccatura con stucco sintetico e carteggiatura, in modo da ottenere un supporto idoneo al successivo trattamento.Nel prezzo si intende compreso e compensato l'onere per le guarnizioni di tenuta, le sigillature, l'idonea campionatura completa di accessori che l'Appaltatore dovra' presentare prima dell'inizio dei lavori, l'uso di materiali, componenti e procedure con specifiche tecniche e di cantiere in sintonia con quanto previsto dal DM 24/12/2015 e s.m.i. in materia di "Criteri Ambientali Minimi" e quanto altro necessario per dare il lavoro finito a regola d'arte.
			005	finitura opaca: ad un battente fino a 1.60 m²	cad.		481,10
			010	finitura opaca: ad un battente oltre 1.60 m²	m²		300,70
			015	finitura opaca: a due battenti fino a 2.40 m²	cad.		860,60
			020	finitura opaca: a due battenti oltre 2.40 m²	m²		358,60
			025	finitura goffrata: ad un battente fino a 1.60 m²	cad.		390,70
			030	finitura goffrata: ad un battente oltre 1.60 m²	m²		244,20
			035	finitura goffrata: a due battenti fino a 2.40 m²	cad.		697,90
			040	finitura goffrata: a due battenti oltre 2.40 m²	m²		290,80
		B_36_20_0021		PORTE TAMBURATE LISCE LACCATE A PORO APERTO. Fornitura e posa in opera di porte interne tamburate lisce laccate, composte dai seguenti elementi principali:- falso telaio in legno di abete dello spessore minimo di 20 mm, posto in opera mediante zanche in lamiera d'acciaio e/o zocchetti in numero e dimensioni sufficienti per dare stabilita' e tenuta all'intero serramento;- telaio fisso in legno di abete di prima scelta dello spessore minimo di 30 mm, rivestito sulle parti in vista da impiallacciatura in frassino, completo di mostre (normali o maggiorate per locali piastrellati) fissate con incastri e collanti od altro sistema idoneo (sono escluse le chiodature in vista); falso telaio e telaio fisso di larghezza idonea per muri finiti fino a 15 cm;- battente con ossatura in legno duro con elementi uniti mediante incastro o sistema di analoghe caratteristiche, anima costituita da nido d'ape in cartone plastificato dello spessore di 35 mm e maglie da 10 mm, rivestito sulle due facce con pannelli in MDF (mediumdensity) o con compensato di pioppo di prima scelta dello spessore di 4 mm, con impiallacciatura in frassino;- ferramenta di portata, manovra e bloccaggio con caratteristiche e qualita' idonee all'uso cui e' destinata composta da tre cerniere in acciaio bronzato del tipo incassato od a tre gambi filettati, serratura con relative chiavi, gruppo maniglie in alluminio anodizzato del tipo antinfortunistico con eventuale sblocco di emergenza esterno, complete di placche, di tipo e colore a scelta della D.L.;- finitura superficiale del telaio e del battente (anche in colori diversi) mediante applicazione di due o piu' mani successive di vernice poliuretanica con pigmenti coloranti stabili alla luce, finitura opaca a poro aperto, nell'aspetto a scelta della D.L., previa opportuna preparazione del fondo in modo da ottenere un supporto idoneo al successivo trattamento.Nel prezzo si intende compreso e compensato l'onere per le guarnizioni di tenuta, le sigillature, l'idonea campionatura completa di accessori che l'Appaltatore dovra' presentare prima dell'inizio dei lavori, l'uso di materiali, componenti e procedure con specifiche tecniche e di cantiere in sintonia con quanto previsto dal DM 24/12/2015 e s.m.i. in materia di "Criteri Ambientali Minimi" e quanto altro necessario per dare il lavoro finito a regola d'arte.
			005	finitura opaca: ad un battente fino a 1.60 m²	cad.		540,30
			010	finitura opaca: ad un battente oltre 1.60 m²	m²		337,70
			015	finitura opaca: a due battenti fino a 2.40 m²	cad.		967,40
			020	finitura opaca: a due battenti oltre 2.40 m²	m²		403,10
		B_36_20_0025		PORTE TAMBURATE SPECCHIATE IMPIALLACCIATE. Fornitura e posa in opera di porte interne tamburate specchiate impiallacciate, composte dai seguenti elementi principali:- falso telaio in legno di abete dello spessore minimo di 20 mm, posto in opera mediante zanche in lamiera d'acciaio e/o zocchetti in numero e dimensioni sufficienti per dare stabilita' e tenuta all'intero serramento;- telaio fisso in legno di abete di prima scelta dello spessore minimo di 30 mm, rivestito sulle parti in vista da impiallacciatura pregiata, completo di mostre (normali o maggiorate per locali piastrellati) fissate con incastri e collanti od altro sistema idoneo (sono escluse le chiodature in vista); falso telaio e telaio fisso di larghezza idonea per muri finiti fino a 15 cm;- battente con ossatura in legno duro con elementi uniti mediante incastro o sistema di analoghe caratteristiche, anima costituita da nido d'ape in cartone plastificato dello spessore di 35 mm e maglie da 10 mm, rivestito sulle due facce con pannelli in MDF (mediumdensity) o con compensato di pioppo di prima scelta dello spessore di 4 mm, con impiallacciatura in legno pregiato;- specchiature centrali in pannelli in MDF (mediumdensity) o compensato di pioppo di prima scelta dello spessore minimo di 20 mm, con impiallacciatura in legno pregiato, complete di bordature perimetrali in filetti di legno massiccio;- ferramenta di portata, manovra e bloccaggio con caratteristiche e qualita' idonee all'uso cui e' destinata composta da tre cerniere in acciaio bronzato del tipo incassato od a tre gambi filettati, serratura con relative chiavi, gruppo maniglie in alluminio anodizzato del tipo antinfortunistico con eventuale sblocco di emergenza esterno, complete di placche, di tipo e colore a scelta della D.L.;- finitura superficiale del telaio e del battente mediante applicazione di due mani successive di vernice poliuretanica trasparente (neutra o colorata), nell'aspetto a scelta della D.L., previa opportuna preparazione del fondo in modo da ottenere un supporto idoneo al successivo trattamento.Nel prezzo si intende compreso e compensato l'onere per le guarnizioni di tenuta, le sigillature, l'idonea campionatura completa di accessori che l'Appaltatore dovra' presentare prima dell'inizio dei lavori, l'uso di materiali, componenti e procedure con specifiche tecniche e di cantiere in sintonia con quanto previsto dal DM 24/12/2015 e s.m.i. in materia di "Criteri Ambientali Minimi" e quanto altro necessario per dare il lavoro finito a regola d'arte.
			001	PREZZI PER PORTE CON UNA SPECCHIATURA
			005	noce tanganica: ad un battente fino a 1.60 m²	cad.		443,70
			010	noce tanganica: ad un battente oltre 1.60 m²	m²		277,30
			015	noce tanganica: a due battenti fino a 2.40 m²	cad.		793,40
			020	noce tanganica: a due battenti oltre 2.40 m²	m²		330,60
			025	rovere: ad un battente fino a 1.60 m²	cad.		499,80
			030	rovere: ad un battente oltre 1.60 m²	m²		312,40
			035	rovere: a due battenti fino a 2.40 m²	cad.		894,50
			040	rovere: a due battenti oltre 2.40 m²	m²		372,70
			045	noce nazionale: ad un battente fino a 1.60 m²	cad.		559,00
			050	noce nazionale: ad un battente oltre 1.60 m²	m²		349,40
			055	noce nazionale: a due battenti fino a 2.40 m2	cad.		1.001,30
			060	noce nazionale: a due battenti oltre 2.40 m²	m²		417,20
			100	SOVRAPPREZZI
			105	due specchiature	cad.		38,93
			110	quattro specchiature	cad.		99,28
			115	una specchiatura bugnata	cad.		68,13
			120	due specchiature bugnate	cad.		120,70
			125	quattro specchiature bugnate	cad.		321,20
		B_36_20_0030		PORTE TAMBURATE SPECCHIATE LACCATE. Fornitura e posa in opera di porte interne tamburate specchiate laccate, composte dai seguenti elementi principali:- falso telaio in legno di abete dello spessore minimo di 20 mm, posto in opera mediante zanche in lamiera d'acciaio e/o zocchetti in numero e dimensioni sufficienti per dare stabilita' e tenuta all'intero serramento;- telaio fisso in legno di abete di prima scelta dello spessore minimo di 30 mm, completo di mostre (normali o maggiorate per locali piastrellati) fissate con incastri e collanti od altro sistema idoneo (sono escluse le chiodature in vista); falso telaio e telaio fisso di larghezza idonea per muri finiti fino a 15 cm;- battente con ossatura in legno duro con elementi uniti mediante incastro o sistema di analoghe caratteristiche, anima costituita da nido d'ape in cartone plastificato dello spessore di 35 mm e maglie da 10 mm, rivestito sulle due facce con pannelli in MDF (mediumdensity) dello spessore di 4 mm;- specchiature centrali in pannelli in MDF (mediumdensity) dello spessore minimo di 20 mm, complete di bordature perimetrali in filetti di legno massiccio;- ferramenta di portata, manovra e bloccaggio con caratteristiche e qualita' idonee all'uso cui e' destinata composta da tre cerniere in acciaio bronzato del tipo incassato od a tre gambi filettati, serratura con relative chiavi, gruppo maniglie in alluminio anodizzato del tipo antinfortunistico con eventuale sblocco di emergenza esterno, complete di placche, di tipo e colore a scelta della D.L.;- finitura superficiale del telaio e del battente (anche in colori diversi) mediante applicazione di due o piu' mani successive di vernice poliuretanica con pigmenti coloranti stabili alla luce, finitura opaca o goffrata, nell'aspetto a scelta della D.L., previa opportuna preparazione del fondo mediante applicazione di una mano di base, spazzolatura, eventuale stuccatura con stucco sintetico e carteggiatura, in modo da ottenere un supporto idoneo al successivo trattamento.Nel prezzo si intende compreso e compensato l'onere per le guarnizioni di tenuta, le sigillature, l'idonea campionatura completa di accessori che l'Appaltatore dovra' presentare prima dell'inizio dei lavori, l'uso di materiali, componenti e procedure con specifiche tecniche e di cantiere in sintonia con quanto previsto dal DM 24/12/2015 e s.m.i. in materia di "Criteri Ambientali Minimi" e quanto altro necessario per dare il lavoro finito a regola d'arte.
			001	PREZZI PER PORTE CON UNA SPECCHIATURA
			005	finitura opaca: ad un battente fino a 1.60 m²	cad.		590,10
			010	finitura opaca: ad un battente oltre 1.60 m²	m²		368,80
			015	finitura opaca: a due battenti fino a 2.40 m²	cad.		1.057,40
			020	finitura opaca: a due battenti oltre 2.40 m²	m²		440,60
			025	finitura goffrata: ad un battente fino a 1.60 m²	cad.		499,80
			030	finitura goffrata: ad un battente oltre 1.60 m²	m²		312,40
			035	finitura goffrata: a due battenti fino a 2.40 m²	cad.		894,50
			040	finitura goffrata: a due battenti oltre 2.40 m²	m²		372,70
			100	SOVRAPPREZZI
			105	due specchiature	cad.		38,93
			110	quattro specchiature	cad.		99,28
			115	una specchiatura bugnata	cad.		68,13
			120	due specchiature bugnate	cad.		120,70
			125	quattro specchiature bugnate	cad.		321,20
		B_36_20_0031		PORTE TAMBURATE SPECCHIATE LACCATE A PORO APERTO. Fornitura e posa in opera di porte interne tamburate specchiate laccate, composte dai seguenti elementi principali:- falso telaio in legno di abete dello spessore minimo di 20 mm, posto in opera mediante zanche in lamiera d'acciaio e/o zocchetti in numero e dimensioni sufficienti per dare stabilita' e tenuta all'intero serramento;- telaio fisso in legno di abete di prima scelta dello spessore minimo di 30 mm, rivestito sulle parti in vista da impiallacciatura in frassino, completo di mostre (normali o maggiorate per locali piastrellati) fissate con incastri e collanti od altro sistema idoneo (sono escluse le chiodature in vista); falso telaio e telaio fisso di larghezza idonea per muri finiti fino a 15 cm;- battente con ossatura in legno duro con elementi uniti mediante incastro o sistema di analoghe caratteristiche, anima costituita da nido d'ape in cartone plastificato dello spessore di 35 mm e maglie da 10 mm, rivestito sulle due facce con pannelli in MDF (mediumdensity) dello spessore di 4 mm, con impiallacciatura in frassino;- specchiature centrali in pannelli in MDF (mediumdensity) dello spessore minimo di 20 mm, con impiallacciatura in frassino, complete di bordature perimetrali in filetti di legno massiccio;- ferramenta di portata, manovra e bloccaggio con caratteristiche e qualita' idonee all'uso cui e' destinata composta da tre cerniere in acciaio bronzato del tipo incassato od a tre gambi filettati, serratura con relative chiavi, gruppo maniglie in alluminio anodizzato del tipo antinfortunistico con eventuale sblocco di emergenza esterno, complete di placche, di tipo e colore a scelta della D.L.;- finitura superficiale del telaio e del battente (anche in colori diversi) mediante applicazione di due o piu' mani successive di vernice poliuretanica con pigmenti coloranti stabili alla luce, finitura opaca a poro aperto, nell'aspetto a scelta della D.L., previa opportuna preparazione del fondo in modo da ottenere un supporto idoneo al successivo trattamento.Nel prezzo si intende compreso e compensato l'onere per le guarnizioni di tenuta, le sigillature, l'idonea campionatura completa di accessori che l'Appaltatore dovra' presentare prima dell'inizio dei lavori, l'uso di materiali, componenti e procedure con specifiche tecniche e di cantiere in sintonia con quanto previsto dal DM 24/12/2015 e s.m.i. in materia di "Criteri Ambientali Minimi" e quanto altro necessario per dare il lavoro finito a regola d'arte.
			001	PREZZI PER PORTE CON UNA SPECCHIATURA
			005	finitura opaca: ad un battente fino a 1.60 m²	cad.		649,30
			010	finitura opaca: ad un battente oltre 1.60 m²	m²		405,80
			015	finitura opaca: a due battenti fino a 2.40 m²	cad.		1.164,00
			020	finitura opaca: a due battenti oltre 2.40 m²	m²		485,00
			100	SOVRAPPREZZI
			105	due specchiature	cad.		38,93
			110	quattro specchiature	cad.		99,28
			115	una specchiatura bugnata	cad.		68,13
			120	due specchiature bugnate	cad.		120,70
			125	quattro specchiature bugnate	cad.		321,20
		B_36_20_0035		PORTE PIENE LISCE IMPIALLACCIATE. Fornitura e posa in opera di porte interne piene lisce impiallacciate, composte dai seguenti elementi principali:- falso telaio in legno di abete dello spessore minimo di 20 mm, posto in opera mediante zanche in lamiera d'acciaio e/o zocchetti in numero e dimensioni sufficienti per dare stabilita' e tenuta all'intero serramento;- telaio fisso in legno di abete di prima scelta dello spessore minimo di 30 mm, rivestito sulle parti in vista da impiallacciatura pregiata, completo di mostre (normali o maggiorate per locali piastrellati) fissate con incastri e collanti od altro sistema idoneo (sono escluse le chiodature in vista); falso telaio e telaio fisso di larghezza idonea per muri finiti fino a 15 cm;- battente, con battute in legno duro, in pannelli di truciolare forato, classe E1 (a bassissimo contenuto di formaldeide) dello spessore minimo di 35 mm, rivestito sulle due facce con pannelli in MDF (mediumdensity) o con compensato di pioppo di prima scelta dello spessore di 4 mm, con impiallacciatura in legno pregiato;- ferramenta di portata, manovra e bloccaggio con caratteristiche e qualita' idonee all'uso cui e' destinata composta da tre cerniere in acciaio bronzato del tipo incassato od a tre gambi filettati, serratura con relative chiavi, gruppo maniglie in alluminio anodizzato del tipo antinfortunistico con eventuale sblocco di emergenza esterno, complete di placche, di tipo e colore a scelta della D.L.;- finitura superficiale del telaio e del battente mediante applicazione di due mani successive di vernice poliuretanica trasparente (neutra o colorata), nell'aspetto a scelta della D.L., previa opportuna preparazione del fondo in modo da ottenere un supporto idoneo al successivo trattamento.Nel prezzo si intende compreso e compensato l'onere per le guarnizioni di tenuta, le sigillature, l'idonea campionatura completa di accessori che l'Appaltatore dovra' presentare prima dell'inizio dei lavori, l'uso di materiali, componenti e procedure con specifiche tecniche e di cantiere in sintonia con quanto previsto dal DM 24/12/2015 e s.m.i. in materia di "Criteri Ambientali Minimi" e quanto altro necessario per dare il lavoro finito a regola d'arte.
			005	noce tanganica: ad un battente fino a 1.60 m²	cad.		356,50
			010	noce tanganica: ad un battente oltre 1.60 m²	m²		222,80
			015	noce tanganica: a due battenti fino a 2.40 m²	cad.		636,00
			020	noce tanganica: a due battenti oltre 2.40 m²	m²		265,00
			025	rovere: ad un battente fino a 1.60 m²	cad.		412,60
			030	rovere: ad un battente oltre 1.60 m²	m²		257,90
			035	rovere: a due battenti fino a 2.40 m²	cad.		737,00
			040	rovere: a due battenti oltre 2.40 m²	m²		307,10
			045	noce nazionale: ad un battente fino a 1.60 m²	cad.		471,80
			050	noce nazionale: ad un battente oltre 1.60 m²	m²		294,90
			055	noce nazionale: a due battenti fino a 2.40 m²	cad.		843,80
			060	noce nazionale: a due battenti oltre 2.40 m²	m²		351,60
		B_36_20_0039		PORTE PIENE LISCE LAMINATE CON TELAIO IN LEGNO. Fornitura e posa in opera di porte interne piene lisce rivestite in laminato plastico melaminico, composte dai seguenti elementi principali:- falso telaio in legno di abete dello spessore minimo di 20 mm, posto in opera mediante zanche in lamiera d'acciaio e/o zocchetti in numero e dimensioni sufficienti per dare stabilita' e tenuta all'intero serramento;- telaio fisso in legno di abete di prima scelta dello spessore minimo di 30 mm, rivestito sulle parti in vista da impiallacciatura in noce tanganica, completo di mostre (normali o maggiorate per locali piastrellati) fissate con incastri e collanti od altro sistema idoneo (sono escluse le chiodature in vista); falso telaio e telaio fisso di larghezza idonea per muri finiti fino a 15 cm;- battente, con battute in legno duro, in pannelli di truciolare forato, classe E1 (a bassissimo contenuto di formaldeide) dello spessore minimo di 35 mm, rivestito sulle due facce con pannelli in MDF (mediumdensity) o con compensato di pioppo di prima scelta dello spessore di 4 mm, rifinite con laminato plastico melaminico liscio (lucido od opaco) o bucciato dello spessore di 1.2 mm nel colore e nell'aspetto a scelta della D.L.;- ferramenta di portata, manovra e bloccaggio con caratteristiche e qualita' idonee all'uso cui e' destinata composta da tre cerniere in acciaio bronzato del tipo incassato od a tre gambi filettati, serratura con relative chiavi, gruppo maniglie in alluminio anodizzato del tipo antinfortunistico con eventuale sblocco di emergenza esterno, complete di placche, di tipo e colore a scelta della D.L.;- finitura superficiale delle parti in legno mediante applicazione di due mani successive di vernice poliuretanica trasparente (neutra o colorata), nell'aspetto a scelta della D.L., previa opportuna preparazione del fondo in modo da ottenere un supporto idoneo al successivo trattamento.Nel prezzo si intende compreso e compensato l'onere per le guarnizioni di tenuta, le sigillature, l'idonea campionatura completa di accessori che l'Appaltatore dovra' presentare prima dell'inizio dei lavori, l'uso di materiali, componenti e procedure con specifiche tecniche e di cantiere in sintonia con quanto previsto dal DM 24/12/2015 e s.m.i. in materia di "Criteri Ambientali Minimi" e quanto altro necessario per dare il lavoro finito a regola d'arte.
			005	laminato liscio o bucciato: ad un battente fino a 1.60 m²	cad.		356,50
			010	laminato liscio o bucciato: ad un battente oltre 1.60 m²	m²		222,80
			015	laminato liscio o bucciato: a due battenti fino a 2.40 m²	cad.		636,00
			020	laminato liscio o bucciato: a due battenti oltre 2.40 m²	m²		265,00
		B_36_20_0040		PORTE PIENE LISCE LAMINATE CON TELAIO LACCATO. Fornitura e posa in opera di porte interne piene lisce rivestite in laminato plastico melaminico, composte dai seguenti elementi principali:- falso telaio in legno di abete dello spessore minimo di 20 mm, posto in opera mediante zanche in lamiera d'acciaio e/o zocchetti in numero e dimensioni sufficienti per dare stabilita' e tenuta all'intero serramento;- telaio fisso in legno di abete di prima scelta dello spessore minimo di 30 mm, completo di mostre (normali o maggiorate per locali piastrellati) fissate con incastri e collanti od altro sistema idoneo (sono escluse le chiodature in vista); falso telaio e telaio fisso di larghezza idonea per muri finiti fino a 15 cm;- battente, con battute in legno duro, in pannelli di truciolare forato, classe E1 (a bassissimo contenuto di formaldeide) dello spessore minimo di 35 mm, rivestito sulle due facce con pannelli in MDF (mediumdensity) o con compensato di pioppo di prima scelta dello spessore di 4 mm, rifinite con laminato plastico melaminico liscio (lucido od opaco) o bucciato dello spessore di 1.2 mm nel colore e nell'aspetto a scelta della D.L.;- ferramenta di portata, manovra e bloccaggio con caratteristiche e qualita' idonee all'uso cui e' destinata composta da tre cerniere in acciaio bronzato del tipo incassato od a tre gambi filettati, serratura con relative chiavi, gruppo maniglie in alluminio anodizzato del tipo antinfortunistico con eventuale sblocco di emergenza esterno, complete di placche, di tipo e colore a scelta della D.L.;- finitura superficiale delle parti in legno mediante applicazione di due o piu' mani successive di vernice poliuretanica con pigmenti coloranti stabili alla luce, finitura opaca o goffrata, nell'aspetto a scelta della D.L., previa opportuna preparazione del fondo mediante applicazione di una mano di base, spazzolatura, eventuale stuccatura con stucco sintetico e carteggiatura, in modo da ottenere un supporto idoneo al successivo trattamento.Nel prezzo si intende compreso e compensato l'onere per le guarnizioni di tenuta, le sigillature, l'idonea campionatura completa di accessori che l'Appaltatore dovra' presentare prima dell'inizio dei lavori, l'uso di materiali, componenti e procedure con specifiche tecniche e di cantiere in sintonia con quanto previsto dal DM 24/12/2015 e s.m.i. in materia di "Criteri Ambientali Minimi" e quanto altro necessario per dare il lavoro finito a regola d'arte.
			005	laminato liscio o bucciato: ad un battente fino a 1.60 m²	cad.		412,60
			010	laminato liscio o bucciato: ad un battente oltre 1.60 m²	m²		257,90
			015	laminato liscio o bucciato: a due battenti fino a 2.40 m²	cad.		737,00
			020	laminato liscio o bucciato: a due battenti oltre 2.40 m²	m²		307,10
		B_36_20_0045		PORTE PIENE LISCE LACCATE. Fornitura e posa in opera di porte interne piene lisce laccate, composte dai seguenti elementi principali:- falso telaio in legno di abete dello spessore minimo di 20 mm, posto in opera mediante zanche in lamiera d'acciaio e/o zocchetti in numero e dimensioni sufficienti per dare stabilita' e tenuta all'intero serramento;- telaio fisso in legno di abete di prima scelta dello spessore minimo di 30 mm, completo di mostre (normali o maggiorate per locali piastrellati) fissate con incastri e collanti od altro sistema idoneo (sono escluse le chiodature in vista); falso telaio e telaio fisso di larghezza idonea per muri finiti fino a 15 cm;- battente, con battute in legno duro, in pannelli di truciolare forato, classe E1 (a bassissimo contenuto di formaldeide) dello spessore minimo di 35 mm, rivestito sulle due facce con pannelli in MDF (mediumdensity) dello spessore di 4 mm;- ferramenta di portata, manovra e bloccaggio con caratteristiche e qualita' idonee all'uso cui e' destinata composta da tre cerniere in acciaio bronzato del tipo incassato od a tre gambi filettati, serratura con relative chiavi, gruppo maniglie in alluminio anodizzato del tipo antinfortunistico con eventuale sblocco di emergenza esterno, complete di placche, di tipo e colore a scelta della D.L.;- finitura superficiale del telaio e del battente (anche in colori diversi) mediante applicazione di due o piu' mani successive di vernice poliuretanica con pigmenti coloranti stabili alla luce, finitura opaca o goffrata, nell'aspetto a scelta della D.L., previa opportuna preparazione del fondo mediante applicazione di una mano di base, spazzolatura, eventuale stuccatura con stucco sintetico e carteggiatura, in modo da ottenere un supporto idoneo al successivo trattamento.Nel prezzo si intende compreso e compensato l'onere per le guarnizioni di tenuta, le sigillature, l'idonea campionatura completa di accessori che l'Appaltatore dovra' presentare prima dell'inizio dei lavori, l'uso di materiali, componenti e procedure con specifiche tecniche e di cantiere in sintonia con quanto previsto dal DM 24/12/2015 e s.m.i. in materia di "Criteri Ambientali Minimi" e quanto altro necessario per dare il lavoro finito a regola d'arte.
			005	finitura opaca: ad un battente fino a 1.60 m²	cad.		502,90
			010	finitura opaca: ad un battente oltre 1.60 m²	m²		314,30
			015	finitura opaca: a due battenti fino a 2.40 m²	cad.		900,00
			020	finitura opaca: a due battenti oltre 2.40 m²	m²		375,00
			025	finitura goffrata: ad un battente fino a 1.60 m²	cad.		412,60
			030	finitura goffrata: ad un battente oltre 1.60 m²	m²		257,90
			035	finitura goffrata: a due battenti fino a 2.40 m²	cad.		737,00
			040	finitura goffrata: a due battenti oltre 2.40 m²	m²		307,10
		B_36_20_0046		PORTE PIENE SPECCHIATE IMPIALLACCIATE. Fornitura e posa in opera di porte interne piene specchiate impiallacciate, composte dai seguenti elementi principali:- falso telaio in legno di abete dello spessore minimo di 20 mm, posto in opera mediante zanche in lamiera d'acciaio e/o zocchetti in numero e dimensioni sufficienti per dare stabilita' e tenuta all'intero serramento;- telaio fisso in legno di abete di prima scelta dello spessore minimo di 30 mm, rivestito sulle parti in vista da impiallacciatura pregiata, completo di mostre (normali o maggiorate per locali piastrellati) fissate con incastri e collanti od altro sistema idoneo (sono escluse le chiodature in vista); falso telaio e telaio fisso di larghezza idonea per muri finiti fino a 15 cm;- battente, con battute in legno duro, in pannelli di truciolare forato, classe E1 (a bassissimo contenuto di formaldeide) dello spessore minimo di 35 mm, rivestito sulle due facce con pannelli in MDF (mediumdensity) o con compensato di pioppo di prima scelta dello spessore di 4 mm, con impiallacciatura in legno pregiato;- specchiature centrali in pannelli in MDF (mediumdensity) o compensato di pioppo di prima scelta dello spessore minimo di 20 mm, con impiallacciatura in legno pregiato, complete di bordature perimetrali in filetti di legno massiccio;- ferramenta di portata, manovra e bloccaggio con caratteristiche e qualita' idonee all'uso cui e' destinata composta da tre cerniere in acciaio bronzato del tipo incassato od a tre gambi filettati, serratura con relative chiavi, gruppo maniglie in alluminio anodizzato del tipo antinfortunistico con eventuale sblocco di emergenza esterno, complete di placche, di tipo e colore a scelta della D.L.;- finitura superficiale del telaio e del battente mediante applicazione di due mani successive di vernice poliuretanica trasparente (neutra o colorata), nell'aspetto a scelta della D.L., previa opportuna preparazione del fondo in modo da ottenere un supporto idoneo al successivo trattamento.Nel prezzo si intende compreso e compensato l'onere per le guarnizioni di tenuta, le sigillature, l'idonea campionatura completa di accessori che l'Appaltatore dovra' presentare prima dell'inizio dei lavori, l'uso di materiali, componenti e procedure con specifiche tecniche e di cantiere in sintonia con quanto previsto dal DM 24/12/2015 e s.m.i. in materia di "Criteri Ambientali Minimi" e quanto altro necessario per dare il lavoro finito a regola d'arte.
			001	PREZZI PER PORTE CON UNA SPECCHIATURA
			005	noce tanganica: ad un battente fino a 1.60 m²	cad.		465,60
			010	noce tanganica: ad un battente oltre 1.60 m²	m²		291,00
			015	noce tanganica: a due battenti fino a 2.40 m²	cad.		832,60
			020	noce tanganica: a due battenti oltre 2.40 m²	m²		346,90
			025	rovere: ad un battente fino a 1.60 m²	cad.		521,60
			030	rovere: ad un battente oltre 1.60 m²	m²		326,00
			035	rovere: a due battenti fino a 2.40 m²	cad.		933,80
			040	rovere: a due battenti oltre 2.40 m²	m²		389,10
			045	noce nazionale: ad un battente fino a 1.60 m²	cad.		580,80
			050	noce nazionale: ad un battente oltre 1.60 m²	m²		363,00
			055	noce nazionale: a due battenti fino a 2.40 m²	cad.		1.040,60
			060	noce nazionale: a due battenti oltre 2.40 m²	m²		433,60
			100	SOVRAPPREZZI
			105	due specchiature	cad.		38,93
			110	quattro specchiature	cad.		99,28
			115	una specchiatura bugnata	cad.		68,13
			120	due specchiature bugnate	cad.		120,70
			125	quattro specchiature bugnate	cad.		321,20
		B_36_20_0050		PORTE PIENE LISCE LACCATE A PORO APERTO. Fornitura e posa in opera di porte interne piene lisce laccate, composte dai seguenti elementi principali:- falso telaio in legno di abete dello spessore minimo di 20 mm, posto in opera mediante zanche in lamiera d'acciaio e/o zocchetti in numero e dimensioni sufficienti per dare stabilita' e tenuta all'intero serramento;- telaio fisso in legno di abete di prima scelta dello spessore minimo di 30 mm, rivestito sulle parti in vista da impiallacciatura in frassino, completo di mostre (normali o maggiorate per locali piastrellati) fissate con incastri e collanti od altro sistema idoneo (sono escluse le chiodature in vista); falso telaio e telaio fisso di larghezza idonea per muri finiti fino a 15 cm;- battente, con battute in legno duro, in pannelli di truciolare forato, classe E1 (a bassissimo contenuto di formaldeide) dello spessore minimo di 35 mm, rivestito sulle due facce con pannelli in MDF (mediumdensity) dello spessore di 4 mm con impiallacciatura in frassino;- ferramenta di portata, manovra e bloccaggio con caratteristiche e qualita' idonee all'uso cui e' destinata composta da tre cerniere in acciaio bronzato del tipo incassato od a tre gambi filettati, serratura con relative chiavi, gruppo maniglie in alluminio anodizzato del tipo antinfortunistico con eventuale sblocco di emergenza esterno, complete di placche, di tipo e colore a scelta della D.L.;- finitura superficiale del telaio e del battente (anche in colori diversi) mediante applicazione di due o piu' mani successive di vernice poliuretanica con pigmenti coloranti stabili alla luce, finitura opaca a poro aperto, nell'aspetto a scelta della D.L., previa opportuna preparazione del fondo in modo da ottenere un supporto idoneo al successivo trattamento.Nel prezzo si intende compreso e compensato l'onere per le guarnizioni di tenuta, le sigillature, l'idonea campionatura completa di accessori che l'Appaltatore dovra' presentare prima dell'inizio dei lavori, l'uso di materiali, componenti e procedure con specifiche tecniche e di cantiere in sintonia con quanto previsto dal DM 24/12/2015 e s.m.i. in materia di "Criteri Ambientali Minimi" e quanto altro necessario per dare il lavoro finito a regola d'arte.
			005	finitura opaca: ad un battente fino a 1.60 m²	cad.		562,10
			010	finitura opaca: ad un battente oltre 1.60 m²	m²		351,30
			015	finitura opaca: a due battenti fino a 2.40 m²	cad.		1.006,80
			020	finitura opaca: a due battenti oltre 2.40 m²	m²		419,50
		B_36_20_0055		PORTE PIENE SPECCHIATE LACCATE. Fornitura e posa in opera di porte interne piene specchiate laccate, composte dai seguenti elementi principali:- falso telaio in legno di abete dello spessore minimo di 20 mm, posto in opera mediante zanche in lamiera d'acciaio e/o zocchetti in numero e dimensioni sufficienti per dare stabilita' e tenuta all'intero serramento;- telaio fisso in legno di abete di prima scelta dello spessore minimo di 30 mm, completo di mostre (normali o maggiorate per locali piastrellati) fissate con incastri e collanti od altro sistema idoneo (sono escluse le chiodature in vista); falso telaio e telaio fisso di larghezza idonea per muri finiti fino a 15 cm;- battente, con battute in legno duro, in pannelli di truciolare forato, classe E1 (a bassissimo contenuto di formaldeide) dello spessore minimo di 35 mm, rivestito sulle due facce con pannelli in MDF (mediumdensity) o con compensato di pioppo di prima scelta dello spessore di 4 mm;- specchiature centrali in pannelli in MDF (mediumdensity) dello spessore minimo di 20 mm, complete di bordature perimetrali in filetti di legno massiccio;- ferramenta di portata, manovra e bloccaggio con caratteristiche e qualita' idonee all'uso cui e' destinata composta da tre cerniere in acciaio bronzato del tipo incassato od a tre gambi filettati, serratura con relative chiavi, gruppo maniglie in alluminio anodizzato del tipo antinfortunistico con eventuale sblocco di emergenza esterno, complete di placche, di tipo e colore a scelta della D.L.;- finitura superficiale del telaio e del battente (anche in colori diversi) mediante applicazione di due o piu' mani successive di vernice poliuretanica con pigmenti coloranti stabili alla luce, finitura opaca o goffrata, nell'aspetto a scelta della D.L., previa opportuna preparazione del fondo mediante applicazione di una mano di base, spazzolatura, eventuale stuccatura con stucco sintetico e carteggiatura, in modo da ottenere un supporto idoneo al successivo trattamento.Nel prezzo si intende compreso e compensato l'onere per le guarnizioni di tenuta, le sigillature, l'idonea campionatura completa di accessori che l'Appaltatore dovra' presentare prima dell'inizio dei lavori, l'uso di materiali, componenti e procedure con specifiche tecniche e di cantiere in sintonia con quanto previsto dal DM 24/12/2015 e s.m.i. in materia di "Criteri Ambientali Minimi" e quanto altro necessario per dare il lavoro finito a regola d'arte.
			001	PREZZI PER PORTE CON UNA SPECCHIATURA
			005	finitura opaca: ad un battente fino a 1.60 m²	cad.		611,80
			010	finitura opaca: ad un battente oltre 1.60 m²	m²		382,40
			015	finitura opaca: a due battenti fino a 2.40 m²	cad.		1.096,80
			020	finitura opaca: a due battenti oltre 2.40 m²	m²		457,00
			025	finitura goffrata: ad un battente fino a 1.60 m²	cad.		521,60
			030	finitura goffrata: ad un battente oltre 1.60 m²	m²		326,00
			035	finitura goffrata: a due battenti fino a 2.40 m²	cad.		933,80
			040	finitura goffrata: a due battenti oltre 2.40 m²	m²		389,10
			100	SOVRAPPREZZI
			105	due specchiature	cad.		38,93
			110	quattro specchiature	cad.		99,28
			115	una specchiatura bugnata	cad.		68,13
			120	due specchiature bugnate	cad.		120,70
			125	quattro specchiature bugnate	cad.		321,20
		B_36_20_0056		PORTE PIENE SPECCHIATE LACCATE A PORO APERTO. Fornitura e posa in opera di porte interne piene specchiate laccate, composte dai seguenti elementi principali:- falso telaio in legno di abete dello spessore minimo di 20 mm, posto in opera mediante zanche in lamiera d'acciaio e/o zocchetti in numero e dimensioni sufficienti per dare stabilita' e tenuta all'intero serramento;- telaio fisso in legno di abete di prima scelta dello spessore minimo di 30 mm, rivestito sulle parti in vista da impiallacciatura in frassino, completo di mostre (normali o maggiorate per locali piastrellati) fissate con incastri e collanti od altro sistema idoneo (sono escluse le chiodature in vista); falso telaio e telaio fisso di larghezza idonea per muri finiti fino a 15 cm;- battente, con battute in legno duro, in pannelli di truciolare forato, classe E1 (a bassissimo contenuto di formaldeide) dello spessore minimo di 35 mm, rivestito sulle due facce con pannelli in MDF (mediumdensity) o con compensato di pioppo di prima scelta dello spessore di 4 mm con impiallacciatura in frassino;- specchiature centrali in pannelli in MDF (mediumdensity) dello spessore minimo di 20 mm, con impiallacciatura in frassino, complete di bordature perimetrali in filetti di legno massiccio;- ferramenta di portata, manovra e bloccaggio con caratteristiche e qualita' idonee all'uso cui e' destinata composta da tre cerniere in acciaio bronzato del tipo incassato od a tre gambi filettati, serratura con relative chiavi, gruppo maniglie in alluminio anodizzato del tipo antinfortunistico con eventuale sblocco di emergenza esterno, complete di placche, di tipo e colore a scelta della D.L.;- finitura superficiale del telaio e del battente (anche in colori diversi) mediante applicazione di due o piu' mani successive di vernice poliuretanica con pigmenti coloranti stabili alla luce, finitura opaca a poro aperto, nell'aspetto a scelta della D.L., previa opportuna preparazione del fondo in modo da ottenere un supporto idoneo al successivo trattamento.Nel prezzo si intende compreso e compensato l'onere per le guarnizioni di tenuta, le sigillature, l'idonea campionatura completa di accessori che l'Appaltatore dovra' presentare prima dell'inizio dei lavori, l'uso di materiali, componenti e procedure con specifiche tecniche e di cantiere in sintonia con quanto previsto dal DM 24/12/2015 e s.m.i. in materia di "Criteri Ambientali Minimi" e quanto altro necessario per dare il lavoro finito a regola d'arte.
			001	PREZZI PER PORTE CON UNA SPECCHIATURA
			005	finitura opaca: ad un battente fino a 1.60 m²	cad.		671,00
			010	finitura opaca: ad un battente oltre 1.60 m²	m²		419,40
			015	finitura opaca: a due battenti fino a 2.40 m²	cad.		1.203,40
			020	finitura opaca: a due battenti oltre 2.40 m²	m²		501,40
			100	SOVRAPPREZZI
			105	due specchiature	cad.		38,93
			110	quattro specchiature	cad.		99,28
			115	una specchiatura bugnata	cad.		68,13
			120	due specchiature bugnate	cad.		120,70
			125	quattro specchiature bugnate	cad.		321,20
		B_36_20_0060		PORTE LISTELLARI LISCE IMPIALLACCIATE. Fornitura e posa in opera di porte interne listellari lisce impiallacciate, composte dai seguenti elementi principali:- falso telaio in legno di abete dello spessore minimo di 20 mm, posto in opera mediante zanche in lamiera d'acciaio e/o zocchetti in numero e dimensioni sufficienti per dare stabilita' e tenuta all'intero serramento;- telaio fisso in legno di abete di prima scelta dello spessore minimo di 30 mm, rivestito sulle parti in vista da impiallacciatura pregiata, completo di mostre (normali o maggiorate per locali piastrellati) fissate con incastri e collanti od altro sistema idoneo (sono escluse le chiodature in vista); falso telaio e telaio fisso di larghezza idonea per muri finiti fino a 15 cm;- battente, con battute in legno duro, in pannelli listellari in legno di abete o similare dello spessore minimo di 35 mm, rivestito sulle due facce con pannelli in MDF (mediumdensity) o con compensato di pioppo di prima scelta dello spessore di 4 mm, con impiallacciatura in legno pregiato;- ferramenta di portata, manovra e bloccaggio con caratteristiche e qualita' idonee all'uso cui e' destinata composta da tre cerniere in acciaio bronzato del tipo incassato od a tre gambi filettati, serratura con relative chiavi, gruppo maniglie in alluminio anodizzato del tipo antinfortunistico con eventuale sblocco di emergenza esterno, complete di placche, di tipo e colore a scelta della D.L.;- finitura superficiale del telaio e del battente mediante applicazione di due mani successive di vernice poliuretanica trasparente (neutra o colorata), nell'aspetto a scelta della D.L., previa opportuna preparazione del fondo in modo da ottenere un supporto idoneo al successivo trattamento.Nel prezzo si intende compreso e compensato l'onere per le guarnizioni di tenuta, le sigillature, l'idonea campionatura completa di accessori che l'Appaltatore dovra' presentare prima dell'inizio dei lavori, l'uso di materiali, componenti e procedure con specifiche tecniche e di cantiere in sintonia con quanto previsto dal DM 24/12/2015 e s.m.i. in materia di "Criteri Ambientali Minimi" e quanto altro necessario per dare il lavoro finito a regola d'arte.
			005	noce tanganica: ad un battente fino a 1.60 m²	cad.		400,20
			010	noce tanganica: ad un battente oltre 1.60 m²	m²		250,10
			015	noce tanganica: a due battenti fino a 2.40 m²	cad.		714,70
			020	noce tanganica: a due battenti oltre 2.40 m²	m²		297,80
			025	rovere: ad un battente fino a 1.60 m²	cad.		456,20
			030	rovere: ad un battente oltre 1.60 m²	m²		285,10
			035	rovere: a due battenti fino a 2.40 m²	cad.		815,80
			040	rovere: a due battenti oltre 2.40 m²	m²		339,90
			045	noce nazionale: ad un battente fino a 1.60 m²	cad.		515,40
			050	noce nazionale: ad un battente oltre 1.60 m²	m²		322,10
			055	noce nazionale: a due battenti fino a 2.40 m²	cad.		922,60
			060	noce nazionale: a due battenti oltre 2.40 m²	m²		384,40
		B_36_20_0065		PORTE LISTELLARI LISCE LACCATE. Fornitura e posa in opera di porte interne listellari lisce laccate, composte dai seguenti elementi principali:- falso telaio in legno di abete dello spessore minimo di 20 mm, posto in opera mediante zanche in lamiera d'acciaio e/o zocchetti in numero e dimensioni sufficienti per dare stabilita' e tenuta all'intero serramento;- telaio fisso in legno di abete di prima scelta dello spessore minimo di 30 mm, completo di mostre (normali o maggiorate per locali piastrellati) fissate con incastri e collanti od altro sistema idoneo (sono escluse le chiodature in vista); falso telaio e telaio fisso di larghezza idonea per muri finiti fino a 15 cm;- battente, con battute in legno duro, in pannelli listellari in legno di abete o similare dello spessore minimo di 35 mm, rivestito sulle due facce con pannelli in MDF (mediumdensity) dello spessore di 4 mm;- ferramenta di portata, manovra e bloccaggio con caratteristiche e qualita' idonee all'uso cui e' destinata composta da tre cerniere in acciaio bronzato del tipo incassato od a tre gambi filettati, serratura con relative chiavi, gruppo maniglie in alluminio anodizzato del tipo antinfortunistico con eventuale sblocco di emergenza esterno, complete di placche, di tipo e colore a scelta della D.L.;- finitura superficiale del telaio e del battente (anche in colori diversi) mediante applicazione di due o piu' mani successive di vernice poliuretanica con pigmenti coloranti stabili alla luce, finitura opaca o goffrata, nell'aspetto a scelta della D.L., previa opportuna preparazione del fondo mediante applicazione di una mano di base, spazzolatura, eventuale stuccatura con stucco sintetico e carteggiatura, in modo da ottenere un supporto idoneo al successivo trattamento.Nel prezzo si intende compreso e compensato l'onere per le guarnizioni di tenuta, le sigillature, l'idonea campionatura completa di accessori che l'Appaltatore dovra' presentare prima dell'inizio dei lavori, l'uso di materiali, componenti e procedure con specifiche tecniche e di cantiere in sintonia con quanto previsto dal DM 24/12/2015 e s.m.i. in materia di "Criteri Ambientali Minimi" e quanto altro necessario per dare il lavoro finito a regola d'arte.
			005	finitura opaca: ad un battente fino a 1.60 m²	cad.		546,60
			010	finitura opaca: ad un battente oltre 1.60 m²	m²		341,60
			015	finitura opaca: a due battenti fino a 2.40 m²	cad.		978,70
			020	finitura opaca: a due battenti oltre 2.40 m²	m²		407,80
			025	finitura goffrata: ad un battente fino a 1.60 m²	cad.		456,20
			030	finitura goffrata: ad un battente oltre 1.60 m²	m²		285,10
			035	finitura goffrata: a due battenti fino a 2.40 m²	cad.		815,80
			040	finitura goffrata: a due battenti oltre 2.40 m²	m²		339,90
		B_36_20_0066		PORTE LISTELLARI LISCE LACCATE A PORO APERTO. Fornitura e posa in opera di porte interne listellari lisce laccate, composte dai seguenti elementi principali:- falso telaio in legno di abete dello spessore minimo di 20 mm, posto in opera mediante zanche in lamiera d'acciaio e/o zocchetti in numero e dimensioni sufficienti per dare stabilita' e tenuta all'intero serramento;- telaio fisso in legno di abete di prima scelta dello spessore minimo di 30 mm, rivestito sulle parti in vista da impiallacciatura in frassino, completo di mostre (normali o maggiorate per locali piastrellati) fissate con incastri e collanti od altro sistema idoneo (sono escluse le chiodature in vista); falso telaio e telaio fisso di larghezza idonea per muri finiti fino a 15 cm;- battente, con battute in legno duro, in pannelli listellari in legno di abete o similare dello spessore minimo di 35 mm, rivestito sulle due facce con pannelli in MDF (mediumdensity) dello spessore di 4 mm con impiallacciatura in frassino;- ferramenta di portata, manovra e bloccaggio con caratteristiche e qualita' idonee all'uso cui e' destinata composta da tre cerniere in acciaio bronzato del tipo incassato od a tre gambi filettati, serratura con relative chiavi, gruppo maniglie in alluminio anodizzato del tipo antinfortunistico con eventuale sblocco di emergenza esterno, complete di placche, di tipo e colore a scelta della D.L.;- finitura superficiale del telaio e del battente (anche in colori diversi) mediante applicazione di due o piu' mani successive di vernice poliuretanica con pigmenti coloranti stabili alla luce, finitura opaca a poro aperto, nell'aspetto a scelta della D.L., previa opportuna preparazione del fondo in modo da ottenere un supporto idoneo al successivo trattamento.Nel prezzo si intende compreso e compensato l'onere per le guarnizioni di tenuta, le sigillature, l'idonea campionatura completa di accessori che l'Appaltatore dovra' presentare prima dell'inizio dei lavori, l'uso di materiali, componenti e procedure con specifiche tecniche e di cantiere in sintonia con quanto previsto dal DM 24/12/2015 e s.m.i. in materia di "Criteri Ambientali Minimi" e quanto altro necessario per dare il lavoro finito a regola d'arte.
			005	finitura opaca: ad un battente fino a 1.60 m²	cad.		605,80
			010	finitura opaca: ad un battente oltre 1.60 m²	m²		378,60
			015	finitura opaca: a due battenti fino a 2.40 m²	cad.		1.085,50
			020	finitura opaca: a due battenti oltre 2.40 m²	m²		452,30
		B_36_20_0070		PORTE LISTELLARI SPECCHIATE IMPIALLACCIATE. Fornitura e posa in opera di porte interne listellari specchiate impiallacciate, composte dai seguenti elementi principali:- falso telaio in legno di abete dello spessore minimo di 20 mm, posto in opera mediante zanche in lamiera d'acciaio e/o zocchetti in numero e dimensioni sufficienti per dare stabilita' e tenuta all'intero serramento;- telaio fisso in legno di abete di prima scelta dello spessore minimo di 30 mm, rivestito sulle parti in vista da impiallacciatura pregiata, completo di mostre (normali o maggiorate per locali piastrellati) fissate con incastri e collanti od altro sistema idoneo (sono escluse le chiodature in vista); falso telaio e telaio fisso di larghezza idonea per muri finiti fino a 15 cm;- battente, con battute in legno duro, in pannelli listellari in legno di abete o similare dello spessore minimo di 35 mm, rivestito sulle due facce con pannelli in MDF (mediumdensity) o con compensato di pioppo di prima scelta dello spessore di 4 mm, con impiallacciatura in legno pregiato;- specchiature centrali in pannelli listellasi in legno di abete o similare dello spessore minimo di 22 mm, rivestite sulle due facce con pannelli in MDF (mediumdensity) o con compensato di pioppo dello spessore di 4 mm, con impiallacciatura in legno pregiato;- ferramenta di portata, manovra e bloccaggio con caratteristiche e qualita' idonee all'uso cui e' destinata composta da tre cerniere in acciaio bronzato del tipo incassato od a tre gambi filettati, serratura con relative chiavi, gruppo maniglie in alluminio anodizzato del tipo antinfortunistico con eventuale sblocco di emergenza esterno, complete di placche, di tipo e colore a scelta della D.L.;- finitura superficiale del telaio e del battente mediante applicazione di due mani successive di vernice poliuretanica trasparente (neutra o colorata), nell'aspetto a scelta della D.L., previa opportuna preparazione del fondo in modo da ottenere un supporto idoneo al successivo trattamento.Nel prezzo si intende compreso e compensato l'onere per le guarnizioni di tenuta, le sigillature, l'idonea campionatura completa di accessori che l'Appaltatore dovra' presentare prima dell'inizio dei lavori, l'uso di materiali, componenti e procedure con specifiche tecniche e di cantiere in sintonia con quanto previsto dal DM 24/12/2015 e s.m.i. in materia di "Criteri Ambientali Minimi" e quanto altro necessario per dare il lavoro finito a regola d'arte.
			001	PREZZI PER PORTE CON UNA SPECCHIATURA
			005	noce tanganica: ad un battente fino a 1.60 m²	cad.		509,10
			010	noce tanganica: ad un battente oltre 1.60 m²	m²		318,20
			015	noce tanganica: a due battenti fino a 2.40 m²	cad.		911,30
			020	noce tanganica: a due battenti oltre 2.40 m²	m²		379,70
			025	rovere: ad un battente fino a 1.60 m²	cad.		565,30
			030	rovere: ad un battente oltre 1.60 m²	m²		353,30
			035	rovere: a due battenti fino a 2.40 m²	cad.		1.012,30
			040	rovere: a due battenti oltre 2.40 m²	m²		421,80
			045	noce nazionale: ad un battente fino a 1.60 m²	cad.		624,30
			050	noce nazionale: ad un battente oltre 1.60 m²	m²		390,20
			055	noce nazionale: a due battenti fino a 2.40 m²	cad.		1.119,10
			060	noce nazionale: a due battenti oltre 2.40 m²	m²		466,30
			100	SOVRAPPREZZI
			105	due specchiature	cad.		38,93
			110	quattro specchiature	cad.		99,28
			115	una specchiatura bugnata	cad.		68,13
			120	due specchiature bugnate	cad.		120,70
			125	quattro specchiature bugnate	cad.		321,20
		B_36_20_0075		PORTE LISTELLARI SPECCHIATE LACCATE. Fornitura e posa in opera di porte interne listellari specchiate laccate, composte dai seguenti elementi principali:- falso telaio in legno di abete dello spessore minimo di 20 mm, posto in opera mediante zanche in lamiera d'acciaio e/o zocchetti in numero e dimensioni sufficienti per dare stabilita' e tenuta all'intero serramento;- telaio fisso in legno di abete di prima scelta dello spessore minimo di 30 mm, completo di mostre (normali o maggiorate per locali piastrellati) fissate con incastri e collanti od altro sistema idoneo (sono escluse le chiodature in vista); falso telaio e telaio fisso di larghezza idonea per muri finiti fino a 15 cm;- battente, con battute in legno duro, in pannelli listellari in legno di abete o similare dello spessore minimo di 35 mm, rivestito sulle due facce con pannelli in MDF (mediumdensity) dello spessore di 4 mm;- specchiature centrali in pannelli listellari in legno di abete o similare dello spessore minimo di 22 mm, rivestite sulle due facce con pannelli in MDF (mediumdensity) dello spessore di 4 mm;- ferramenta di portata, manovra e bloccaggio con caratteristiche e qualita' idonee all'uso cui e' destinata composta da tre cerniere in acciaio bronzato del tipo incassato od a tre gambi filettati, serratura con relative chiavi, gruppo maniglie in alluminio anodizzato del tipo antinfortunistico con eventuale sblocco di emergenza esterno, complete di placche, di tipo e colore a scelta della D.L.;- finitura superficiale del telaio e del battente (anche in colori diversi) mediante applicazione di due o piu' mani successive di vernice poliuretanica con pigmenti coloranti stabili alla luce, finitura opaca o goffrata, nell'aspetto a scelta della D.L., previa opportuna preparazione del fondo mediante applicazione di una mano di base, spazzolatura, eventuale stuccatura con stucco sintetico e carteggiatura, in modo da ottenere un supporto idoneo al successivo trattamento.Nel prezzo si intende compreso e compensato l'onere per le guarnizioni di tenuta, le sigillature, l'idonea campionatura completa di accessori che l'Appaltatore dovra' presentare prima dell'inizio dei lavori, l'uso di materiali, componenti e procedure con specifiche tecniche e di cantiere in sintonia con quanto previsto dal DM 24/12/2015 e s.m.i. in materia di "Criteri Ambientali Minimi" e quanto altro necessario per dare il lavoro finito a regola d'arte.
			001	PREZZI PER PORTE CON UNA SPECCHIATURA
			005	finitura opaca: ad un battente fino a 1.60 m²	cad.		655,50
			010	finitura opaca: ad un battente oltre 1.60 m²	m²		409,70
			015	finitura opaca: a due battenti fino a 2.40 m²	cad.		1.175,00
			020	finitura opaca: a due battenti oltre 2.40 m²	m²		489,70
			025	finitura goffrata: ad un battente fino a 1.60 m²	cad.		565,30
			030	finitura goffrata: ad un battente oltre 1.60 m²	m²		353,30
			035	finitura goffrata: a due battenti fino a 2.40 m²	cad.		1.012,30
			040	finitura goffrata: a due battenti oltre 2.40 m²	m²		421,80
			100	SOVRAPPREZZI
			105	due specchiature	cad.		38,93
			110	quattro specchiature	cad.		99,28
			115	una specchiatura bugnata	cad.		68,13
			120	due specchiature bugnate	cad.		120,70
			125	quattro specchiature bugnate	cad.		321,20
		B_36_20_0076		PORTE LISTELLARI SPECCHIATE LACCATE A PORO APERTO. Fornitura e posa in opera di porte interne listellari specchiate laccate, composte dai seguenti elementi principali:- falso telaio in legno di abete dello spessore minimo di 20 mm, posto in opera mediante zanche in lamiera d'acciaio e/o zocchetti in numero e dimensioni sufficienti per dare stabilita' e tenuta all'intero serramento;- telaio fisso in legno di abete di prima scelta dello spessore minimo di 30 mm, rivestito sulle parti in vista da impiallacciatura in frassino, completo di mostre (normali o maggiorate per locali piastrellati) fissate con incastri e collanti od altro sistema idoneo (sono escluse le chiodature in vista); falso telaio e telaio fisso di larghezza idonea per muri finiti fino a 15 cm;- battente, con battute in legno duro, in pannelli listellari in legno di abete o similare dello spessore minimo di 35 mm, rivestito sulle due facce con pannelli in MDF (mediumdensity) dello spessore di 4 mm con impiallacciatura in frassino;- specchiature centrali in pannelli listellari in legno di abete o similare dello spessore minimo di 22 mm, rivestite sulle due facce con pannelli in MDF (mediumdensity) dello spessore di 4 mm con impiallacciatura in frassino;- ferramenta di portata, manovra e bloccaggio con caratteristiche e qualita' idonee all'uso cui e' destinata composta da tre cerniere in acciaio bronzato del tipo incassato od a tre gambi filettati, serratura con relative chiavi, gruppo maniglie in alluminio anodizzato del tipo antinfortunistico con eventuale sblocco di emergenza esterno, complete di placche, di tipo e colore a scelta della D.L.;- finitura superficiale del telaio e del battente (anche in colori diversi) mediante applicazione di due o piu' mani successive di vernice poliuretanica con pigmenti coloranti stabili alla luce, finitura opaca a poro aperto, nell'aspetto a scelta della D.L., previa opportuna preparazione del fondo in modo da ottenere un supporto idoneo al successivo trattamento.Nel prezzo si intende compreso e compensato l'onere per le guarnizioni di tenuta, le sigillature, l'idonea campionatura completa di accessori che l'Appaltatore dovra' presentare prima dell'inizio dei lavori, l'uso di materiali, componenti e procedure con specifiche tecniche e di cantiere in sintonia con quanto previsto dal DM 24/12/2015 e s.m.i. in materia di "Criteri Ambientali Minimi" e quanto altro necessario per dare il lavoro finito a regola d'arte.
			001	PREZZI PER PORTE CON UNA SPECCHIATURA
			005	finitura opaca: ad un battente fino a 1.60 m²	cad.		714,70
			010	finitura opaca: ad un battente oltre 1.60 m²	m²		446,70
			015	finitura opaca: a due battenti fino a 2.40 m²	cad.		1.282,10
			020	finitura opaca: a due battenti oltre 2.40 m²	m²		534,20
			100	SOVRAPPREZZI
			105	due specchiature	cad.		38,93
			110	quattro specchiature	cad.		99,28
			115	una specchiatura bugnata	cad.		68,13
			120	due specchiature bugnate	cad.		120,70
			125	quattro specchiature bugnate	cad.		321,20
		B_36_20_0080		SOPRALUCE PER PORTE INTERNE. Fornitura e posa in opera di sopraluce fisso per porte interne, eseguito in continuita' ed analogia con il sottostante serramento (impiallacciato o laccato), con o senza traversa superiore, nelle dimensioni idonee a garantire stabilita' e tenuta, completo di mostre e fermavetri perimetrali in filetti di legno massiccio ed escluso il solo vetro.Nel prezzo si intende compreso e compensato l'onere per eventuali guarnizioni e sigillature, l'idonea campionatura completa di accessori che l'Appaltatore dovra' presentare prima dell'inizio dei lavori, l'uso di materiali, componenti e procedure con specifiche tecniche e di cantiere in sintonia con quanto previsto dal DM 24/12/2015 e s.m.i. in materia di "Criteri Ambientali Minimi" e quanto altro necessario per dare il lavoro finito a regola d'arte.
			005	fino a perimetro 2.80 (0.80x0.60)	cad.		152,60
			010	oltre perimetro 2.80 m	m		54,50
		B_36_20_0085	005	FINESTRATURE PER PORTE INTERNE. Sovrapprezzo alle porte lisce per fornitura delle stesse con finestratura rettangolare ricavata nel batente, nelle dimensioni a scelta della D.L., completa di bordature perimetrali fermavetro in filetti di legno massiccio con finitura in analogia al battente ed escluso il solo vetro.Nel prezzo si intende compreso e compensato l'onere per eventuali guarnizioni e sigillature, l'idonea campionatura completa di accessori che l'Appaltatore dovra' presentare prima dell'inizio dei lavori, l'uso di materiali, componenti e procedure con specifiche tecniche e di cantiere in sintonia con quanto previsto dal DM 24/12/2015 e s.m.i. in materia di "Criteri Ambientali Minimi" e quanto altro necessario per dare il lavoro finito a regola d'arte.	cad.		50,61
		B_36_20_0090	005	SOVRAPPREZZO PER TELAI PORTE OLTRE 15 cm. Sovrapprezzo alle porte interne di qualunque tipo per fornitura delle stesse con falso telaio e telaio fisso di larghezza superiore a 15 cm.Nel prezzo si intende compreso e compensato ogni onere ed accessorio necessario per dare il lavoro finito a regola d'arte.	m/cm		1,17
		B_36_20_0105		FALSI TELAI IN LEGNO. Fornitura e posa in opera di falso telaio in legno d'abete dello spessore minimo di 20 mm, posto in opera mediante zanche in lamiera d'acciaio zincato e/o zocchetti in numero e dimensioni sufficienti per dare stabilita' e tenuta all'intero serramento.Nel prezzo si intende compreso e compensato l'onere per i materiali di fissaggio e quanto altro necessario per dare il lavoro finito a regola d'arte.
			005	fino a 5.00 m	cad.		41,50
			010	oltre 5.00 m	m		8,30

B_39	>---			OPERE DA FABBRO E SERRAMENTISTA

	B_39_05			LAVORI COMPIUTI: CARPENTERIA METALLICA
		B_39_05_0001		PREMESSE. Nei prezzi dei lavori compiuti di seguito elencati, relativi alle opere da fabbro, relativamente alle voci che richiamano la conformita' alla normativa UNI EN 1090-1:2012, si intendono compresi e compensati gli oneri relativi al controllo visivo delle saldature cosi' come poi usato dalla norma stessa e cioe': la presenza e la localizzazione di tutte le saldature, l’ispezione delle saldature in conformita' alla EN 970, la dispersione degli archi e le aree di spruzzi di saldatura. In riferimento ai controlli visivi sopra citati deve essere rilasciato il relativo documento di controllo.Salvo diversa disposizione normativa o prescrizione del Capitolato Speciale d'Appalto, sono esclusi solamente gli oneri di eventuali indagini integrative non distruttive, se richieste dalla D.L., quali prova penetrometrica (PT), controllo per particelle magnetiche (MT), prova ad ultrasuoni (UT), prova radiografica (RT) che saranno eventualmente compensate senza alcuna maggiorazione rispetto al costo esposto dal laboratorio incaricato e/o figura autorizzata ad eseguire le prove.
		B_39_05_0006		ELEMENTI METALLICI PER STRUTTURE COMPLETE. Fornitura e posa in opera di elementi metallici per l'esecuzione di strutture complete di edifici o di parti di edifici, realizzate con profilati in acciaio S 235, laminati a caldo, assemblati in opera come da disegni esecutivi e calcoli statici, in conformita' alle normative vigenti od emanate prima dell'inizio dei lavori.In particolare, se non diversamente specificato dal capitolato d’appalto, in conformita' a:- esecuzione: EXC2 Classificazione EN 1090-1, EN 1090-2 - tolleranze dimensionali: EN 1090-2 - grado di preparazione superficiale: P1 Classificazione EN 8501-3- reazione al Fuoco: A1 Classificazione EN 13501Tutti i componenti di carpenteria strutturale verranno forniti provvisti di Etichetta Accompagnatoria CE e di Dichiarazione di Prestazione (DoP) secondo la EN 1090-1 e il regolamento Prodotti da Costruzione UE 305/2011 e collegati.Fanno parte della struttura, oltre agli elementi principali, travature e colonne, tutti gli elementi complementari necessari quali piastre per appoggio o giunzione, fazzoletti, controventi, ecc.Nel prezzo si intende compensato, e quindi non rientrante nel peso, il maggior onere per lo sfrido, la bulloneria ad alta resistenza (dadi e bulloni) o le saldature (compresi elettrodi ed energia), la formazione di strutture o controventature provvisorie ed ogni altro materiale accessorio.Nel prezzo si intendono inoltre compresi e compensati gli oneri per trasporto, sollevamento ed abbassamento fino ad altezze di 5.00 m, l'uso di materiali, componenti e procedure con specifiche tecniche e di cantiere in sintonia con quanto previsto dal DM 24/12/2015 e s.m.i. in materia di "Criteri Ambientali Minimi" e quanto altro necessario per dare il lavoro finito a regola d'arte.
			005	travature e colonne piene normalizzate con unioni bullonate	kg		3,98
			010	travature e colonne piene composte con unioni bullonate	kg		4,46
			015	travature e colonne reticolari con unioni bullonate	kg		4,67
			020	travature e colonne piene normalizzate con unioni saldate	kg		3,60
			025	travature e colonne piene composte con unioni saldate	kg		3,96
			030	travature e colonne reticolari con unioni saldate	kg		4,17
		B_39_05_0011		ELEMENTI METALLICI NON STRUTTURALI. Fornitura e posa in opera di elementi metallici per l'esecuzione di piccoli manufatti realizzati con profilati in acciaio S 235, laminati a caldo, assemblati in opera come da disegni esecutivi e calcoli statici, in conformita' alla UNI EN 1090-1:2012 e alle normative vigenti od emanate prima dell'inizio dei lavori.Sono considerati elementi metallici, oltre alle parti principali, travature e colonne, anche tutte le parti complementari necessarie, quali piastre per appoggio o giunzione, fazzoletti, controventi, ecc.Nel prezzo si intende compensato, e quindi non rientrante nel peso, il maggior onere per lo sfrido, la bulloneria ad alta resistenza (dadi e bulloni) o le saldature (compresi elettrodi ed energia), la formazione di strutture o controventature provvisorie ed ogni altro materiale accessorio.Nel prezzo si intendono inoltre compresi e compensati gli oneri per trasporto, sollevamento ed abbassamento fino ad altezze di 5.00 m, l'uso di materiali, componenti e procedure con specifiche tecniche e di cantiere in sintonia con quanto previsto dal DM 24/12/2015 e s.m.i. in materia di "Criteri Ambientali Minimi" e quanto altro necessario per dare il lavoro finito a regola d'arte.
			005	travature e colonne piene normalizzate con unioni bullonate	kg		4,82
			010	travature e colonne piene composte con unioni bullonate	kg		5,24
			015	travature e colonne reticolari con unioni bullonate	kg		5,42
			020	travature e colonne piene normalizzate con unioni saldate	kg		4,62
			025	travature e colonne piene composte con unioni saldate	kg		4,84
			030	travature e colonne reticolari con unioni saldate	kg		5,02
		B_39_05_0013		SOVRAPPREZZO PER IMPIEGO DI PROFILATI IN ACCIAIO > S 235. Sovrapprezzo alle voci inerenti gli elementi metallici per l'esecuzione di strutture per l'impiego di profili maggiori al tipo S 235, laminati a caldo, a compensazione dei maggiori costi della materia prima e della maggiore incidenza della lavorazione.Nel sovrapprezzo deve intendersi compreso e compensato ogni altro maggior onere.
			005	profilati S 275	kg		0,04
			010	profilati S 355	kg		0,05
		B_39_05_0015		PAVIMENTI E MANUFATTI VARI IN LAMIERA DI ACCIAIO. Fornitura e posa in opera di lamiera di acciaio, per l'esecuzione di pavimenti, gradini, botole e manufatti vari, assemblata ad idonea struttura metallica valutata a parte, come da disegni esecutivi e calcoli statici, in conformita' alla UNI EN 1090-1:2012 e alle normative vigenti od emanate prima dell'inizio dei lavori.Nel caso di botole o simili, allo stesso prezzo sara' valutato l'eventuale telaio di contenimento eseguito in profili di acciaio completi di zanche a murare in numero e dimensioni sufficienti a dare stabilita' all'intero manufatto.Nel prezzo si intende compensato, e quindi non rientrante nel peso, il maggior onere per lo sfrido, la bulloneria ad alta resistenza (dadi e bulloni) o le saldature (compresi elettrodi ed energia), la formazione di strutture o controventature provvisorie ed ogni altro materiale accessorio.Nel prezzo si intendono inoltre compresi e compensati gli oneri per taglio, piegature, forature, trasporto, sollevamento ed abbassamento fino ad altezze di 5.00 m, l'uso di materiali, componenti e procedure con specifiche tecniche e di cantiere in sintonia con quanto previsto dal DM 24/12/2015 e s.m.i. in materia di "Criteri Ambientali Minimi" e quanto altro necessario per dare il lavoro finito a regola d'arte.
			005	pavimenti e gradini in lamiera piana	kg		5,05
			010	pavimenti e gradini in lamiera striata o bugnata	kg		6,47
			015	botole e simili in lamiera piana	kg		5,06
			020	botole e simili in lamiera striata o bugnata	kg		6,43
		B_39_05_0020		PAVIMENTI E MANUFATTI VARI IN GRIGLIATO ELETTROSALDATO ZINCATO. Fornitura e posa in opera di grigliato elettrosaldato per la realizzazione di pavimenti, gradini, bocche di lupo, caditoie e manufatti vari, eseguito con semilavorato in acciaio zincato assemblato ad idonea struttura metallica valutata a parte, come da disegni esecutivi e calcoli statici, in conformita' alla UNI EN 1090-1:2012 e alle normative vigenti od emanate prima dell'inizio dei lavori.Il semilavorato sara' costituito da pannelli ribordati in acciaio zincato ad orditura elettrosaldata composti da longherine portanti piatte e distanziali tondi od a quadro ritorto con maglia e sezione idonee.Nel caso di bocche di lupo, caditoie o simili, allo stesso prezzo sara' valutato l'eventuale telaio di contenimento eseguito in profili di acciaio zincato completo di zanche a murare in numero e dimensioni sufficienti a dare stabilita' all'intero manufatto.Nel prezzo si intende compensato, e quindi non rientrante nel peso, il maggior onere per lo sfrido, la bulloneria ad alta resistenza (dadi e bulloni) o le saldature (compresi elettrodi ed energia), la formazione di strutture o controventature provvisorie ed ogni altro materiale accessorio.Nel prezzo si intendono inoltre compresi e compensati gli oneri per taglio, trasporto, sollevamento ed abbassamento fino ad altezze di 5.00 m, l'uso di materiali, componenti e procedure con specifiche tecniche e di cantiere in sintonia con quanto previsto dal DM 24/12/2015 e s.m.i. in materia di "Criteri Ambientali Minimi" e quanto altro necessario per dare il lavoro finito a regola d'arte.
			005	pavimenti, gradini, ecc.	kg		5,96
			010	bocche di lupo, caditoie e simili	kg		5,55
		B_39_05_0023		PAVIMENTI E MANUFATTI VARI IN GRIGLIATO PRESSATO ZINCATO. Fornitura e posa in opera di grigliato pressato per la realizzazione di pavimenti, gradini, bocche di lupo, caditoie e manufatti vari, eseguito con semilavorato in acciaio zincato assemblato ad idonea struttura metallica valutata a parte, come da disegni esecutivi e calcoli statici,in conformita' alla UNI EN 1090-1:2012 e alle normative vigenti od emanate prima dell'inizio dei lavori.Il semilavorato sara' costituito da pannelli ribordati in acciaio zincato ad orditura pressata composti da longherine portanti e distanziali piatti con maglia e sezione idonee.Nel caso di bocche di lupo, caditoie o simili, allo stesso prezzo sara' valutato l'eventuale telaio di contenimento eseguito in profili di acciaio zincato completo di zanche a murare in numero e dimensioni sufficienti a dare stabilita' all'intero manufatto.Nel prezzo si intende compensato, e quindi non rientrante nel peso, il maggior onere per lo sfrido, la bulloneria ad alta resistenza (dadi e bulloni) o le saldature (compresi elettrodi ed energia) la formazione di strutture o controventature provvisorie ed ogni altro materiale accessorio.Nel prezzo si intendono inoltre compresi e compensati gli oneri per taglio, trasporto, sollevamento ed abbassamento fino ad altezze di 5.00 m, l'uso di materiali, componenti e procedure con specifiche tecniche e di cantiere in sintonia con quanto previsto dal DM 24/12/2015 e s.m.i. in materia di "Criteri Ambientali Minimi" e quanto altro necessario per dare il lavoro finito a regola d'arte.
			005	pavimenti, gradini, ecc.	kg		6,37
			010	bocche di lupo, caditoie e simili	kg		5,99
		B_39_05_0026		ZINCATURA A CALDO DI STRUTTURE E MANUFATTI ACCIAIO. Sovrapprezzo per protezione anticorrosiva mediante zincatura a caldo di elementi di strutture e manufatti metallici, zincatura a caldo eseguita in conformita' alla normativa UNI EN ISO 1461:2009.Nel prezzo si intende compreso e compensato ogni maggior onere aggiuntivo per la realizzazione in dimensioni o lavorazioni particolari necessarie per consentire il trattamento dei singoli elementi finiti, la pulizia preventiva dei manufatti, i trasporti, l'uso di materiali, componenti e procedure con specifiche tecniche e di cantiere in sintonia con quanto previsto dal DM 24/12/2015 e s.m.i. in materia di "Criteri Ambientali Minimi" e quanto altro necessario per dare il lavoro finito a regola d'arte.Il peso del manufatto e' da determinarsi in base al peso teorico dei singoli elementi (profilati, barre, ecc.) costituenti il manufatto stesso, al netto della zincatura nonche' della bulloneria necessaria ai fissaggi in quanto il prezzo unitario e' gia' comprensivo dell'aumento di peso conseguente la zincatura. Esclusa la sola pulizia post zincatura delle strutture e dei manufatti che sara' compensata con voce specifica.
			005	manufatti vari	kg		1,04
			010	carpenteria pesante	kg		0,88
		B_39_05_0028	005	SOVRAPPREZZO PER PULIZIA DI STRUTTURE E MANUFATTI ZINCATI. Sovrapprezzo per pulizia di strutture e manufatti in ferro zincati a caldo, esclusa la carpenteria pesante, effettuata mediante l'utilizzo di mola a disco, lima, ecc.Nel prezzo si intendono compresi e compensati i maggiori oneri per l'eventuale rettifica dei manufatti, la movimentazione in officina, sollevamenti ed abbassamenti, l'uso di materiali, componenti e procedure con specifiche tecniche e di cantiere in sintonia con quanto previsto dal DM 24/12/2015 e s.m.i. in materia di "Criteri Ambientali Minimi" e quanto altro necessario per dare il lavoro finito a regola d'arte. Il peso del manufatto e' da determinarsi in base al peso teorico dei singoli elementi (profilati, barre, ecc.) costituenti il manufatto stesso, al netto della zincatura nonche' della bulloneria necessaria ai fissaggi.	kg		0,53
		B_39_05_0040		VERNICIATURA DI STRUTTURE E MANUFATTI ACCIAIO NERO - CLASSE C2. Verniciatura di elementi di strutture e manufatti metallici vari in acciaio nero, realizzata con il ciclo di lavorazione per la protezione contro la corrosione in conformita' alla UNI EN ISO 12944 classe C2 mediante:- fosfosgrassaggio ai Sali di ferro atto a rimuovere contaminanti organici, quali olii e residui da stoccaggio, e manipolazione con rimozione acida degli eventuali ossidi presenti sui particolari in grado di depositare uno strato di fosfati rilevante sul manufatto al fine di conferire una migliore durata nel tempo;- lavaggio uno/due stadi con acqua di rete; Asciugatura per circa 10 minuti in forno ventilato a circolazione d'aria forzata ad una temperatura inferiore ai 120°C;- verniciatura eseguita in una cabina rivestita in materiale dielettrico con 12 pistole elettrostatiche funzionanti in automatico e una pistola per eventuali ritocchi di particolari difficoltosi, applicazione di vernice in polvere termoindurente nella versione poliestere TGIC Free per interni, nella tinta Ral ed effetto superficiale a scelta della D.L..- polimerizzazione in forno ventilato a circolazione d'aria forzata fino a completa reticolazione del film di vernice con temperatura di 200°C circa, rispettando le indicazioni riportate nella scheda tecnica del fornitore del prodotto verniciante;- raffreddamento del manufatto.Nel prezzo si intendono inoltre compresi e compensati gli oneri per movimentazioni e trasporti, l'uso di materiali, componenti e procedure con specifiche tecniche e di cantiere in sintonia con quanto previsto dal DM 24/12/2015 e s.m.i. in materia di "Criteri Ambientali Minimi" e quanto altro necessario per dare il lavoro finito a regola d'arte.Il peso del manufatto e' da determinarsi in base al peso teorico dei singoli elementi (profilati, barre, ecc.) costituenti il manufatto stesso, al netto della verniciatura nonche' della bulloneria necessaria ai fissaggi.
			005	fuori opera: strutture e manufatti con elementi pieni	kg		1,11
			010	fuori opera: strutture e manufatti con elementi reticolari	kg		1,22
		B_39_05_0042		VERNICIATURA DI STRUTTURE E MANUFATTI ACCIAIO NERO - CLASSE C3. Verniciatura di elementi di strutture e manufatti metallici vari in acciaio nero, realizzata con il ciclo di lavorazione per la protezione contro la corrosione in conformita' alla UNI EN ISO 12944 classe C3 mediante:- fosfosgrassaggio ai Sali di ferro atto a rimuovere contaminanti organici, quali olii e residui da stoccaggio, e manipolazione con rimozione acida degli eventuali ossidi presenti sui particolari in grado di depositare uno strato di fosfati rilevante sul manufatto al fine di conferire una migliore durata nel tempo;- risciacquo con acqua di rete;- ulteriore risciacquo con acqua demineralizzata, con conducibilita' inferiore di 30 µS, per una completa rimozione dei Sali di trattamento non ancorati;- asciugatura per circa 10 minuti in forno ventilato a circolazione d'aria forzata ad una temperatura inferiore ai 120°C.- verniciatura elettrostatica con applicazione di vernice in polvere termoindurente nella versione poliestere TGIC Free per esterni, nella tinta Ral ed effetto superficiale a scelta della D.L.- polimerizzazione in forno ventilato a circolazione d'aria forzata fino a completa reticolazione del film di vernice con temperatura di 200°C circa, rispettando le indicazioni riportate nella scheda tecnica del fornitore del prodotto verniciante;- raffreddamento del manufatto.Nel prezzo si intendono inoltre compresi e compensati gli oneri per movimentazioni e trasporti, l'uso di materiali, componenti e procedure con specifiche tecniche e di cantiere in sintonia con quanto previsto dal DM 24/12/2015 e s.m.i. in materia di "Criteri Ambientali Minimi" e quanto altro necessario per dare il lavoro finito a regola d'arte.Il peso del manufatto e' da determinarsi in base al peso teorico dei singoli elementi (profilati, barre, ecc.) costituenti il manufatto stesso, al netto della verniciatura nonche' della bulloneria necessaria ai fissaggi.
			005	fuori opera: strutture e manufatti con elementi pieni	kg		1,15
			010	fuori opera: strutture e manufatti con elementi reticolari	kg		1,26
		B_39_05_0044		VERNICIATURA DI STRUTTURE E MANUFATTI ACCIAIO NERO - CLASSE C4. Verniciatura di elementi di strutture e manufatti metallici vari in acciaio nero, realizzata con il ciclo di lavorazione per la protezione contro la corrosione in conformita' alla UNI EN ISO 12944 classe C4 mediante:- disossidazione atta in unica fase a sgrassare i manufatti da contaminanti quali olii, grassi, sporco generico e eliminare residui di ossido;- risciacquo con acqua di rete;- trattamento acido atto ad eliminare eventuali presenze di ossido e preparare la superficie;- risciacquo con acqua di rete;- ulteriore risciacquo con acqua demineralizzata con conducibilita' inferiore di 30 µS per una completa rimozione dei sali di trattamento non ancorati, a impedire eventuali dannosi depositi salini sotto la vernice;- passivazione in acqua demineralizzata no rinse esente da cromo e fluoro, atto a aumentare l’adesione della vernice e conferire maggiore resistenza alla corrosione del manufatto verniciato;- asciugatura per circa 10 minuti in forno ventilato a circolazione d'aria forzata ad una temperatura inferiore ai 150°C;- prima verniciatura elettrostatica con applicazione di vernice in polvere termoindurente nella versione epossidica;- polimerizzazione in forno ventilato a circolazione d'aria forzata fino a completa reticolazione del film di vernice con temperatura di 200°C circa, rispettando le indicazioni riportate nella scheda tecnica del fornitore del prodotto verniciante;- raffreddamento del manufatto;- seconda verniciatura con applicazione di vernice in polvere termoindurente nella versione TGIC Free per esterni, nella tinta Ral ed effetto superficiale a scelta della D.L.Nel prezzo si intendono inoltre compresi e compensati gli oneri per movimentazioni e trasporti, l'uso di materiali, componenti e procedure con specifiche tecniche e di cantiere in sintonia con quanto previsto dal DM 24/12/2015 e s.m.i. in materia di "Criteri Ambientali Minimi" e quanto altro necessario per dare il lavoro finito a regola d'arte.Il peso del manufatto e' da determinarsi in base al peso teorico dei singoli elementi (profilati, barre, ecc.) costituenti il manufatto stesso, al netto della verniciatura nonche' della bulloneria necessaria ai fissaggi.
			005	fuori opera: strutture e manufatti con elementi pieni	kg		2,01
			010	fuori opera: strutture e manufatti con elementi reticolari	kg		2,12
		B_39_05_0050		VERNICIATURA DI STRUTTURE E MANUFATTI ZINCATI - CLASSE C2. Verniciatura di elementi di strutture e manufatti metallici zincati vari, realizzata con il ciclo di lavorazione per la protezione contro la corrosione in conformita' alla UNI EN ISO 12944 classe C2, realizzata mediante:- fosfosgrassaggio ai Sali di ferro atto a rimuovere contaminanti organici, quali olii e residui da stoccaggio, e manipolazione con rimozione acida degli eventuali ossidi presenti sui particolari in grado di depositare uno strato di fosfati rilevante sul manufatto al fine di conferire una migliore durata nel tempo;- lavaggio uno/due stadi con acqua di rete;- asciugatura per circa 10 minuti in forno ventilato a circolazione d'aria forzata ad una temperatura inferiore ai 120°C;- verniciatura eseguita in una cabina rivestita in materiale dielettrico con 12 pistole elettrostatiche funzionanti in automatico e una pistola per eventuali ritocchi di particolari difficoltosi, applicazione di vernice in polvere termoindurente nella versione poliestere TGIC Free per interni, nella tinta Ral ed effetto superficiale a scelta della D.L.;- polimerizzazione in forno ventilato a circolazione d'aria forzata fino a completa reticolazione del film di vernice con temperatura di 200°C circa, rispettando le indicazioni riportate nella scheda tecnica del fornitore del prodotto verniciante;- raffreddamento del manufatto.Nel prezzo si intendono inoltre compresi e compensati gli oneri per movimentazioni e trasporti, l'uso di materiali, componenti e procedure con specifiche tecniche e di cantiere in sintonia con quanto previsto dal DM 24/12/2015 e s.m.i. in materia di "Criteri Ambientali Minimi" e quanto altro necessario per dare il lavoro finito a regola d'arte.Il peso del manufatto e' da determinarsi in base al peso teorico dei singoli elementi (profilati, barre, ecc.) costituenti il manufatto stesso, al netto della verniciatura nonche' della bulloneria necessaria ai fissaggi.
			005	fuori opera: strutture e manufatti con elementi pieni	kg		1,07
			010	fuori opera: strutture e manufatti con elementi reticolari	kg		1,20
		B_39_05_0052		VERNICIATURA DI STRUTTURE E MANUFATTI ZINCATI - CLASSE C3. Verniciatura di elementi di strutture e manufatti metallici zincati vari, realizzata con il ciclo di lavorazione per la protezione contro la corrosione in conformita' alla UNI EN ISO 12944 classe C3, realizzata mediante:- disossidazione atta a sgrassare i manufatti da contaminanti organici quali olii, grassi e residui di ossido;- risciacquo con acqua di rete;- trattamento acido atto a eliminare eventuali presenze di ossido e preparare la superficie alla verniciatura facilitando l’adesione della stessa;- risciacquo con acqua di rete seguita da ulteriore risciacquo con acqua demineralizzata con conducibilita' inferiore di 30 µS per una completa rimozione dei sali di trattamento non ancorati, senza lasciare alcun dannoso deposito salino sotto vernice;- trattamento di passivazione in acqua demineralizzata, no rinse esente cromo e fluoruoro al fine di aumentare l’adesione della vernice e conferire maggiore resistenza alla corrosione del manufatto verniciato;- asciugatura per circa 10 minuti in forno ventilato a circolazione d'aria forzata ad una temperatura inferiore ai 150°C;- verniciatura elettrostatica con applicazione di vernice in polvere termoindurente nella versione Poliestere TGIC Free per esterni, nella tinta Ral ed effetto superficiale a scelta della D.L.;- polimerizzazione in forno ventilato a circolazione d'aria forzata fino a completa reticolazione del film di vernice con temperatura di 200°C circa, rispettando le indicazioni riportate nella scheda tecnica del fornitore del prodotto verniciante;- raffreddamento del manufatto.Nel prezzo si intendono inoltre compresi e compensati gli oneri per movimentazioni e trasporti, l'uso di materiali, componenti e procedure con specifiche tecniche e di cantiere in sintonia con quanto previsto dal DM 24/12/2015 e s.m.i. in materia di "Criteri Ambientali Minimi" e quanto altro necessario per dare il lavoro finito a regola d'arte.Il peso del manufatto e' da determinarsi in base al peso teorico dei singoli elementi (profilati, barre, ecc.) costituenti il manufatto stesso, al netto della verniciatura nonche' della bulloneria necessaria ai fissaggi.
			005	fuori opera: strutture e manufatti con elementi pieni	kg		1,11
			010	fuori opera: strutture e manufatti con elementi reticolari	kg		1,22
		B_39_05_0054		VERNICIATURA DI STRUTTURE E MANUFATTI ZINCATI - CLASSE C4. Verniciatura di elementi di strutture e manufatti metallici zincati vari, realizzata con il ciclo di lavorazione per la protezione contro la corrosione in conformita' alla UNI EN ISO 12944 classe C4 realizzata mediante:- micro sabbiatura o spazzolatura meccanica dello strato di zinco;- disossidazione atta a sgrassare i manufatti da contaminanti organici quali olii, grassi e residui di ossido;- risciacquo con acqua di rete;- trattamento acido al fine di eliminare eventuali presenze di ossido e preparare la superfici alla verniciatura facilitando l’adesione della stessa;- risciacquo con acqua di rete;- ulteriore risciacquo con acqua demineralizzata con conducibilita' inferiore di 30 µS per una completa rimozione dei sali di trattamento non ancorati, senza lasciare alcun dannoso deposito salino sotto vernice;- trattamento di passivazione in acqua demineralizzata, no rinse esente cromo e fluoruoro al fine di aumentare l’adesione della vernice e conferire maggiore resistenza alla corrosione del manufatto verniciato;- asciugatura per circa 10 minuti in forno ventilato a circolazione d'aria forzata ad una temperatura inferiore ai 150°C;- verniciatura elettrostatica con applicazione di vernice in polvere termoindurente nella versione Poliestere TGIC Free per esterni, nella tinta Ral ed effetto superficiale a scelta della D.L.;- polimerizzazione in forno ventilato a circolazione d'aria forzata fino a completa reticolazione del film di vernice con temperatura di 200°C circa, rispettando le indicazioni riportate nella scheda tecnica del fornitore del prodotto verniciante;- raffreddamento del manufatto.Nel prezzo si intendono inoltre compresi e compensati gli oneri per movimentazioni e trasporti, l'uso di materiali, componenti e procedure con specifiche tecniche e di cantiere in sintonia con quanto previsto dal DM 24/12/2015 e s.m.i. in materia di "Criteri Ambientali Minimi" e quanto altro necessario per dare il lavoro finito a regola d'arte.Il peso del manufatto e' da determinarsi in base al peso teorico dei singoli elementi (profilati, barre, ecc.) costituenti il manufatto stesso, al netto della verniciatura nonche' della bulloneria necessaria ai fissaggi.
			005	fuori opera: strutture e manufatti con elementi pieni	kg		1,97
			010	fuori opera: strutture e manufatti con elementi reticolari	kg		2,08
		B_39_05_0056		VERNICIATURA DI STRUTTURE E MANUFATTI ZINCATI - CLASSE C5. Verniciatura di elementi di strutture e manufatti metallici zincati vari, realizzata con il ciclo di lavorazione per la protezione contro la corrosione in conformita' alla UNI EN ISO 12944 classe C5 realizzata mediante:- micro sabbiatura o spazzolatura meccanica dello strato di zinco;- disossidazione atta a rimuovere contaminanti organici quali olii, grassi e residui di ossido;- risciacquo con acqua di rete;- trattamento acido al fine di eliminare eventuali presenze di ossido e preparare la superficie alla verniciatura facilitando l’adesione della stessa;- risciacquo con acqua di rete;- ulteriore risciacquo con acqua demineralizzata con conducibilita' inferiore di 30 µS per una completa rimozione dei sali di trattamento non ancorati, senza lasciare alcun dannoso deposito salino sotto vernice;- trattamento di passivazione in acqua demineralizzata, no rinse esente cromo e fluoruoro al fine di aumentare l’adesione della vernice e conferire maggiore resistenza alla corrosione del manufatto verniciato;- asciugatura per circa 10 minuti in forno ventilato a circolazione d'aria forzata ad una temperatura inferiore ai 150°C;- prima verniciatura con applicazione di vernice in polvere termoindurente nella versione epossidica;- polimerizzazione in forno ventilato a circolazione d'aria forzata fino a completa reticolazione del film di vernice con temperatura di 200°C circa, rispettando le indicazioni riportate nella scheda tecnica del fornitore del prodotto verniciante;- raffreddamento del manufatto;- seconda verniciatura con applicazione di vernice in polvere termoindurente nella versione Poliestere TGIC Free per esterni, nella tinta Ral ed effetto superficiale a scelta della D.L..Nel prezzo si intendono inoltre compresi e compensati gli oneri per movimentazioni e trasporti, l'uso di materiali, componenti e procedure con specifiche tecniche e di cantiere in sintonia con quanto previsto dal DM 24/12/2015 e s.m.i. in materia di "Criteri Ambientali Minimi" e quanto altro necessario per dare il lavoro finito a regola d'arte.Il peso del manufatto e' da determinarsi in base al peso teorico dei singoli elementi (profilati, barre, ecc.) costituenti il manufatto stesso al netto della verniciatura nonche' della bulloneria necessaria ai fissaggi.
			005	fuori opera: strutture e manufatti con elementi pieni	kg		2,45
			010	fuori opera: strutture e manufatti con elementi reticolari	kg		2,56
		B_39_05_0111		ELEMENTI NON STRUTTURALI IN ACCIAIO INOSSIDABILE. Fornitura e posa in opera di elementi metallici in acciaio inossidabile AISI 304 per l'esecuzione di piccoli manufatti realizzati con profilati e laminati a caldo, assemblati in opera come da disegni esecutivi e calcoli statici, in conformita' alla UNI EN1090-1:2012 e alle normative vigenti od emanate prima dell'inizio dei lavori.Sono considerati elementi metallici, oltre alle parti principali, travature e colonne, anche tutte le parti complementari necessarie, quali piastre per appoggio o giunzione, fazzoletti, controventi, ecc.Nel prezzo si intende compensato, e quindi non rientrante nel peso, il maggior onere per lo sfrido, la bulloneria ad alta resistenza in acciaio inossidabile (dadi e bulloni) o le saldature (compresi elettrodi ed energia), il decapaggio delle saldature, la formazione di strutture o controventature provvisorie ed ogni altro materiale accessorio.Nel prezzo si intendono inoltre compresi e compensati gli oneri per trasporto, sollevamento ed abbassamento fino ad altezze di 5.00 m, l'uso di materiali, componenti e procedure con specifiche tecniche e di cantiere in sintonia con quanto previsto dal DM 24/12/2015 e s.m.i. in materia di "Criteri Ambientali Minimi" e quanto altro necessario per dare il lavoro finito a regola d'arte.Nel prezzo sono escluse la spazzolatura e la satinatura che verranno compensate a parte.
			005	Profilati e laminati a caldo con unioni bullonate	kg		10,07
			010	Profilati e laminati a caldo con unioni saldate	kg		9,74
		B_39_05_0115		PAVIMENTI E MANUFATTI VARI IN LAMIERA DI ACCIAIO INOSSIDABILE. Fornitura e posa in opera di lamiera di acciaio inossidabile AISI 304 per l'esecuzione di pavimenti, gradini, botole e manufatti vari, assemblata ad idonea struttura metallica valutata a parte, come da disegni esecutivi e calcoli statici, in conformita' alla UNI EN1090-1:2012 e alle normative vigenti od emanate prima dell'inizio dei lavori. Nel caso di botole o simili, allo stesso prezzo sara' valutato l'eventuale telaio di contenimento eseguito in profili di acciaio inossidabile AISI 304 completi di zanche a murare in numero e dimensioni sufficienti a dare stabilita' all'intero manufatto.Nel prezzo si intende compensato, e quindi non rientrante nel peso, il maggior onere per lo sfrido, la bulloneria ad alta resistenza in acciaio inossidabile (dadi e bulloni) o le saldature (compresi elettrodi ed energia), il decapaggio delle saldature, la formazione di strutture o controventature provvisorie ed ogni altro materiale accessorio.Nel prezzo si intendono inoltre compresi e compensati gli oneri per taglio, piegature, forature, trasporto, sollevamento ed abbassamento fino ad altezze di 5.00 m, l'uso di materiali, componenti e procedure con specifiche tecniche e di cantiere in sintonia con quanto previsto dal DM 24/12/2015 e s.m.i. in materia di "Criteri Ambientali Minimi" e quanto altro necessario per dare il lavoro finito a regola d'arte.Nel prezzo sono escluse la spazzolatura e la satinatura che verranno compensate a parte
			005	Pavimenti e gradini in lamiera piana o bugnata	kg		8,63
			010	Pavimenti e gradini in lamiera forata	kg		10,41
			015	Botole e simili in lamiera piana o bugnata	kg		8,73
			020	Botole in lamiera forata	kg		10,45
		B_39_05_0211		ELEMENTI NON STRUTTURALI IN ACCIAIO CORTEN. Fornitura e posa in opera di elementi metallici in acciaio Corten per l'esecuzione di piccoli manufatti realizzati con profilati e laminati a caldo, assemblati in opera come da disegni esecutivi e calcoli statici, in conformita' alla UNI EN1090-1:2012 e alle normative vigenti od emanate prima dell'inizio dei lavori.Sono considerati elementi metallici, oltre alle parti principali, travature e colonne, anche tutte le parti complementari necessarie, quali piastre per appoggio o giunzione, fazzoletti, controventi, ecc.Nel prezzo si intende compensato, e quindi non rientrante nel peso, il maggior onere per lo sfrido, la bulloneria ad alta resistenza (dadi e bulloni) o le saldature (compresi elettrodi ed energia), la formazione di strutture o controventature provvisorie ed ogni altro materiale accessorio.Nel prezzo si intendono inoltre compresi e compensati gli oneri per trasporto, sollevamento ed abbassamento fino ad altezze di 5.00 m, l'uso di materiali, componenti e procedure con specifiche tecniche e di cantiere in sintonia con quanto previsto dal DM 24/12/2015 e s.m.i. in materia di "Criteri Ambientali Minimi" e quanto altro necessario per dare il lavoro finito a regola d'arte.
			005	Profilati e laminati a caldo con unioni bullonate	kg		5,69
			010	Profilati e laminati a caldo con unioni saldate	kg		5,38
		B_39_05_0215		PAVIMENTI E MANUFATTI VARI IN LAMIERA DI ACCIAIO CORTEN. Fornitura e posa in opera di lamiera di acciaio Corten per l'esecuzione di pavimenti, gradini, botole e manufatti vari, assemblata ad idonea struttura metallica valutata a parte, come da disegni esecutivi e calcoli statici, in conformita' alla UNI EN1090-1:2012 e alle normative vigenti od emanate prima dell'inizio dei lavori. Nel caso di botole o simili, allo stesso prezzo sara' valutato l'eventuale telaio di contenimento eseguito in profili di completi di zanche a murare in numero e dimensioni sufficienti a dare stabilita' all'intero manufatto.Nel prezzo si intende compensato, e quindi non rientrante nel peso, il maggior onere per lo sfrido, la bulloneria ad alta resistenza (dadi e bulloni) o le saldature (compresi elettrodi ed energia), la formazione di strutture o controventature provvisorie ed ogni altro materiale accessorio.Nel prezzo si intendono inoltre compresi e compensati gli oneri per taglio, piegature, forature, trasporto, sollevamento ed abbassamento fino ad altezze di 5.00 m, l'uso di materiali, componenti e procedure con specifiche tecniche e di cantiere in sintonia con quanto previsto dal DM 24/12/2015 e s.m.i. in materia di "Criteri Ambientali Minimi" e quanto altro necessario per dare il lavoro finito a regola d'arte.
			005	pavimenti e gradini in lamiera piana	kg		4,15
			010	Pavimenti e gradini in lamiera forata	kg		4,82
			015	botole e simili in lamiera piana	kg		4,17
			020	Botole in lamiera forata	kg		4,80

	B_39_10			LAVORI COMPIUTI: PARAPETTI E RECINZIONI
		B_39_10_0001		PREMESSE. Nei prezzi dei lavori compiuti di seguito elencati, relativi alle opere da fabbro, relativamente alle voci che richiamano la conformita' alla normativa UNI EN 1090-1:2012, si intendono compresi e compensati gli oneri relativi al controllo visivo delle saldature cosi' come poi usato dalla norma stessa e cioe': la presenza e la localizzazione di tutte le saldature, l’ispezione delle saldature in conformita' alla EN 970, la dispersione degli archi e le aree di spruzzi di saldatura. In riferimento ai controlli visivi sopra citati deve essere rilasciato il relativo documento di controllo.Salvo diversa prescrizione del Capitolato Speciale d'Appalto, sono esclusi solamente gli oneri di eventuali indagini integrative non distruttive, se richieste dalla D.L., quali prova penetrometrica (PT), controllo per particelle magnetiche (MT), prova ad ultrasuoni (UT), prova radiografica (RT) che saranno rimborsate separatamente mediante l’ eventuale stipula di un nuovo prezzo senza alcuna maggiorazione rispetto al costo esposto dal laboratorio incaricato e/o figura autorizzata ad eseguire le prove.Nei prezzi dei lavori compiuti di seguito elencati, relativi ai cancelli, se riportanti la normativa UNI EN 13241-1, si intende compreso e compensato l’onere relativo al rilascio della documentazione DoP (dichiarazione di prestazione).
		B_39_10_0006		PARAPETTI E RECINZIONI METALLICHE. Fornitura e posa in opera di parapetti e recinzioni metalliche, realizzati con profilati normalizzati laminati a caldo a sezione sia piena che tubolare, completi di eventuali corrimano metallico, piastre di appoggio, ecc., eseguiti ed assemblati come da disegni esecutivi e calcoli statici in conformita' alla UNI 1090-1:2012 e alle normative vigenti od emanate prima dell’inizio lavori.Il prezzo si applica anche per la parte di struttura metallica di parapetti e recinzioni da completare successivamente con altri materiali quali legno, grigliati metallici prefabbricati, ecc., che saranno invece compensati separatamente.Nel prezzo si intende compensato, e quindi non rientrante nel peso, il maggior onere per lo sfrido, la bulloneria ad alta resistenza (dadi, bulloni, viti e tasselli ad espansione o per fissaggi chimici), le saldature (compresi elettrodi ed energia), ed ogni altro materiale accessorio.Il peso del manufatto e' da determinarsi in base al peso teorico dei singoli elementi (profilati, barre, ecc.) costituenti il manufatto stesso, al netto della zincatura e/o verniciatura nonche' della bulloneria necessaria ai fissaggi.La direzione lavori potra' disporre, ad insindacabile giudizio, eventuali pesature di verifica dei manufatti.Nel prezzo si intendono inoltre compresi e compensati gli oneri per i trasporti, sollevamenti ed abbassamenti, l'idonea campionatura che l'Appaltatore dovra' presentare prima dell'inizio lavori, l'uso di materiali, componenti e procedure con specifiche tecniche e di cantiere in sintonia con quanto previsto dal DM 24/12/2015 e s.m.i. in materia di "Criteri Ambientali Minimi" e quanto altro necessario per dare il lavoro finito a regola d'arte.
			006	piane, con peso del manufatto fino a 25 kg/mq	kg		7,51
			009	piane, con peso del manufatto compreso tra i 25 e i 50 kg/mq	kg		6,01
			012	piane, con peso del manufatto maggiore di 50 kg/mq	kg		5,50
			016	inclinate, con peso del manufatto fino a 25 kg/mq	kg		9,18
			019	inclinate, con peso del manufatto compreso tra i 25 e i 50 kg/mq	kg		6,84
			022	inclinate, con peso del manufatto maggiore di 50 kg/mq	kg		6,06
			026	curve, con peso del manufatto fino a 25 kg/mq	kg		10,38
			029	curve, con peso del manufatto compreso tra i 25 e i 50 kg/mq	kg		7,44
			032	curve, con peso del manufatto maggiore di 50 kg/mq	kg		6,47
			036	inclinate e curve, con peso del manufatto fino a 25 kg/mq	kg		11,58
			039	inclinate e curve, con peso del manufatto compreso tra i 25 e i 50 kg/mq	kg		8,04
			042	inclinate e curve, con peso del manufatto maggiore di 50 kg/mq	kg		6,85
		B_39_10_0011		CORRIMANO METALLICI. Fornitura e posa in opera di corrimano metallici realizzati con profilati tubolari normalizzati, completi di mensole, eventuali piastre di appoggio, ecc., eseguiti ed assemblati come da disegni esecutivi, posti in opera mediante zanche a murare e/o viti e tasselli ad espansione in numero e dimensioni sufficienti a garantire stabilita' all'intero manufatto, in conformita' alla UNI EN 1090-1:2012 e alle normative vigenti od emanate prima dell'inizio dei lavori.Nel prezzo si intende compensato, e quindi non rientrante nel peso, il maggior onere per lo sfrido, la bulloneria ad alta resistenza (dadi, bulloni, viti e tasselli ad espansione o per fissaggi chimici), le saldature (compresi elettrodi ed energia), ed ogni altro materiale accessorio.Il peso del manufatto e' da determinarsi in base al peso teorico dei singoli elementi (profilati, barre, ecc.) costituenti il manufatto stesso, al netto della zincatura e/o verniciatura nonche' della bulloneria necessaria ai fissaggi.La direzione lavori potra' disporre, ad insindacabile giudizio, eventuali pesature di verifica dei manufatti.Nel prezzo si intendono inoltre compresi e compensati gli oneri per i trasporti, sollevamenti ed abbassamenti, l'idonea campionatura che l'Appaltatore dovra' presentare prima dell'inizio lavori, l'uso di materiali, componenti e procedure con specifiche tecniche e di cantiere in sintonia con quanto previsto dal DM 24/12/2015 e s.m.i. in materia di "Criteri Ambientali Minimi" e quanto altro necessario per dare il lavoro finito a regola d'arte.
			005	lineari piani od inclinati	kg		12,50
			010	curvi	kg		16,44
		B_39_10_0012	005	SOVRAPPREZZO AI CORRIMANO METALLICI PER PICCOLI INTERVENTI. Sovrapprezzo alla voce corrimano metallici per l'esecuzione di piccoli interventi con peso complessivo fino a 5 kg a compensazione dei maggiori costi dovuti alla maggiore incidenza della lavorazione.Nel sovrapprezzo si intende compresi e compensati ogni maggior onere per dare il lavoro finito a regola d'arte.	kg		1,53
		B_39_10_0016		INFERRIATE METALLICHE. Fornitura e posa in opera di inferriate metalliche per finestre o vetrate, realizzate con profilati normalizzati, complete di eventuali mensole, piastre di appoggio, ecc., eseguite ed assemblate come da disegni esecutivi e poste in opera con zanche a murare e/o viti e tasselli ad espansione in numero e dimensioni sufficienti a garantire stabilita' all'intero manufatto, in conformita' alla UNI EN 1090-1:2012 e alle normative vigenti od emanate prima dell'inizio dei lavori.Nel prezzo si intende compensato, e quindi non rientrante nel peso, il maggior onere per lo sfrido, la bulloneria ad alta resistenza (dadi, bulloni, viti e tasselli ad espansione o per fissaggi chimici), le saldature (compresi elettrodi ed energia), ed ogni altro materiale accessorio.Il peso del manufatto e' da determinarsi in base al peso teorico dei singoli elementi (profilati, barre, ecc.) costituenti il manufatto stesso, al netto della zincatura e/o verniciatura nonche' della bulloneria necessaria ai fissaggi.La direzione lavori potra' disporre, ad insindacabile giudizio, eventuali pesature di verifica dei manufatti.Nel prezzo si intendono inoltre compresi e compensati gli oneri per i trasporti, sollevamenti ed abbassamenti, l'idonea campionatura che l'Appaltatore dovra' presentare prima dell'inizio lavori, l'uso di materiali, componenti e procedure con specifiche tecniche e di cantiere in sintonia con quanto previsto dal DM 24/12/2015 e s.m.i. in materia di "Criteri Ambientali Minimi" e quanto altro necessario per dare il lavoro finito a regola d'arte.
			005	lineari	kg		7,21
			010	lineari incrociate	kg		7,80
			015	ornate	kg		8,87
		B_39_10_0026	005	CANCELLI METALLICI A BATTENTE PEDONALI. Fornitura e posa in opera di cancelli metallici a battente pedonali conformi alla UNI EN 13241-1 e alle normative vigenti od emanate prima dell'inizio dei lavori, realizzati con profilati normalizzati laminati a caldo a sezione sia piena che tubolare, eseguiti a disegno ed assemblati come da progetto esecutivo e calcoli statici, completi di:- piantoni di sostegno di idonea sezione, posti in opera mediante zanche a murare, piastre di appoggio a struttura predisposta e valutata a parte o altro sistema idoneo a garantire stabilita' all'intero manufatto;- ferramenta di sostegno, portata e chiusura costituita da cerniere di grandi dimensioni, gruppo maniglie nel tipo e colore a scelta della D.L., eventuali serrature con relative chiavi, ecc.Nel prezzo si intende compensato, e quindi non rientrante nel peso, il maggior onere per lo sfrido, la bulloneria ad alta resistenza (dadi, bulloni, viti e tasselli ad espansione o per fissaggi chimici), le saldature (compresi elettrodi ed energia), ed ogni altro materiale accessorio.Il peso del manufatto e' da determinarsi in base al peso teorico dei singoli elementi (profilati, barre, ecc.) costituenti il manufatto stesso, al netto della zincatura e/o verniciatura nonche' della bulloneria necessaria ai fissaggi.La direzione lavori potra' disporre, ad insindacabile giudizio, eventuali pesature di verifica dei manufatti.Nel prezzo si intendono inoltre compresi e compensati gli oneri per i trasporti, sollevamenti ed abbassamenti, l'idonea campionatura che l'Appaltatore dovra' presentare prima dell'inizio lavori, l'uso di materiali, componenti e procedure con specifiche tecniche e di cantiere in sintonia con quanto previsto dal DM 24/12/2015 e s.m.i. in materia di "Criteri Ambientali Minimi" e quanto altro necessario per dare il lavoro finito a regola d'arte.	kg		7,76
		B_39_10_0027		CANCELLI METALLICI CARRABILI AD UNO O DUE BATTENTI. Fornitura e posa in opera di cancelli metallici carrabili ad uno o due battenti conformi alla UNI EN 13241-1 e alle normative vigenti od emanate prima dell'inizio dei lavori, realizzati con profilati normalizzati laminati a caldo a sezione sia piena che tubolare, eseguiti a disegno ed assemblati come da progetto esecutivo e calcoli statici, completi di:- piantoni di sostegno di idonea sezione, posti in opera mediante zanche a murare, piastre di appoggio a struttura predisposta e valutata a parte o altro sistema idoneo a garantire stabilita' all'intero manufatto;- ferramenta di sostegno, portata e chiusura costituita da cerniere di grandi dimensioni, gruppo maniglie nel tipo e colore a scelta della D.L., eventuali serrature con relative chiavi, predisposizione per manovra motorizzata e/o incontro elettrico, ecc..Nel prezzo si intende compensato, e quindi non rientrante nel peso, il maggior onere per lo sfrido, la bulloneria ad alta resistenza (dadi, bulloni, viti e tasselli ad espansione o per fissaggi chimici), le saldature (compresi elettrodi ed energia) ed ogni altro materiale accessorio.Il peso del manufatto e' da determinarsi in base al peso teorico dei singoli elementi (profilati, barre, ecc.) costituenti il manufatto stesso, al netto della zincatura e/o verniciatura nonche' della bulloneria necessaria ai fissaggi.La direzione lavori potra' disporre, ad insindacabile giudizio, eventuali pesature di verifica dei manufatti.Nel prezzo si intendono inoltre compresi e compensati gli oneri per i trasporti, sollevamenti ed abbassamenti, l'idonea campionatura che l'Appaltatore dovra' presentare prima dell'inizio lavori, l'uso di materiali, componenti e procedure con specifiche tecniche e di cantiere in sintonia con quanto previsto dal DM 24/12/2015 e s.m.i. in materia di "Criteri Ambientali Minimi" e quanto altro necessario per dare il lavoro finito a regola d'arte.
			010	ad un battente	kg		8,16
			015	a due battenti	kg		8,54
		B_39_10_0031		CANCELLI METALLICI SCORREVOLI. Fornitura e posa in opera di cancelli metallici scorrevoli conformi alla UNI EN 13241-1 e alle normative vigenti od emanate prima dell'inizio dei lavori, realizzati con profilati normalizzati laminati a caldo a sezione sia piena che tubolare, eseguiti a disegno ed assemblati come da progetto esecutivo e calcoli statici, completi di:- piantoni di sostegno e guida a terra, di sezioni idonee, posti in opera mediante zanche a murare, piastre di appoggio a struttura predisposta e valutata a parte o altro sistema idoneo a garantire stabilita' all'intero manufatto;- ferramenta di sostegno, portata e chiusura costituita da ruote e rulli guida di dimensioni idonea con cuscinetti autolubrificanti che non richiedano manutenzione, gruppo maniglie nel tipo e colore a scelta della D.L., eventuali serrature con relative chiavi, predisposizione per manovra motorizzata, ecc..Nel prezzo si intende compensato, e quindi non rientrante nel peso, il maggior onere per lo sfrido, la bulloneria ad alta resistenza (dadi, bulloni, viti e tasselli ad espansione o per fissaggi chimici), le saldature (compresi elettrodi ed energia) ed ogni altro materiale accessorio.Il peso del manufatto e' da determinarsi in base al peso teorico dei singoli elementi (profilati, barre, ecc.) costituenti il manufatto stesso, al netto della zincatura e/o verniciatura nonche' della bulloneria necessaria ai fissaggi.La direzione lavori potra' disporre, ad insindacabile giudizio, eventuali pesature di verifica dei manufatti.Nel prezzo si intendono inoltre compresi e compensati gli oneri per i trasporti, sollevamenti ed abbassamenti, l'idonea campionatura che l'Appaltatore dovra' presentare prima dell'inizio lavori, l'uso di materiali, componenti e procedure con specifiche tecniche e di cantiere in sintonia con quanto previsto dal DM 24/12/2015 e s.m.i. in materia di "Criteri Ambientali Minimi" e quanto altro necessario per dare il lavoro finito a regola d'arte.
			005	a pavimento	kg		8,78
			010	autoportanti	kg		7,12
		B_39_10_0041		RECINZIONI PREFABBRICATE IN GRIGLIATO ELETTROSALDATO ZINCATO. Fornitura e posa in opera di grigliato realizzato con semilavorato in acciaio elettrosaldato zincato per la formazione di parapetti, recinzioni ecc. in conformita' alla UNI EN 1090-1:2012 e alle normative vigenti, composte dai seguenti elementi principali:- piantane di sostegno di idonea sezione provviste di opportuna foratura per l'assemblaggio dei pannelli realizzate in piatti di acciaio zincato complete di zanche a murare in numero e dimensioni sufficienti a garantire stabilita' all'intero manufatto;- pannelli standard ribordati in acciaio zincato ad orditura elettrosaldata e con maglie del tipo a scelta della D.L.;- finitura superficiale delle piantane e dei pannelli, mediante zincatura a caldo.Nel prezzo si intende compreso e compensato l'onere per l'assemblaggio mediante bulloni di acciaio inox, l'idonea campionatura che l'Appaltatore dovra' presentare prima dell'inizio lavori, l'uso di materiali, componenti e procedure con specifiche tecniche e di cantiere in sintonia con quanto previsto dal DM 24/12/2015 e s.m.i. in materia di "Criteri Ambientali Minimi" e quanto altro necessario per dare il lavoro finito a regola d'arte.
			005	manufatti con peso complessivo fino a 20 kg/mq	m²		78,12
			010	manufatti con peso complessivo oltre 20 kg/mq	kg		5,09
		B_39_10_0046		PANNELLI PREFABBRICATI IN GRIGLIATO ELETTROSALDATO ZINCATO. Fornitura e posa in opera di grigliato elettrosaldato realizzato con semilavorato in acciaio zincato per inserimento in struttura predisposta e valutata a parte per la formazione di parapetti, recinzioni ecc. in conformita' alla UNI EN 1090-1:2012 e alle normative vigenti, composto dai seguenti elementi principali:- pannelli standard ribordati in acciaio zincato ad orditura elettrosaldata e con maglie del tipo a scelta della D.L.;- finitura superficiale dei pannelli, mediante zincatura a caldo.Nel prezzo si intende compreso e compensato l'onere per l'assemblaggio mediante bulloni di acciaio inox, l'idonea campionatura che l'Appaltatore dovra' presentare prima dell'inizio lavori, l'uso di materiali, componenti e procedure con specifiche tecniche e di cantiere in sintonia con quanto previsto dal DM 24/12/2015 e s.m.i. in materia di "Criteri Ambientali Minimi" e quanto altro necessario per dare il lavoro finito a regola d'arte.
			005	pannelli con peso complessivo fino a 20kg/mq	m²		76,46
			015	pannelli con peso complessivo oltre 20kg/mq	kg		5,63
		B_39_10_0050		RECINZIONE IN RETE METALLICA. Fornitura e posa in opera di recinzione in rete metallica composta dai seguenti elementi principali:- piantane di sostegno in acciaio poste ad interasse di 1.50÷2.00 m, sezione a T, complete di zanche a murare, saette di rinforzo, ecc., il tutto nelle dimensioni sufficienti a garantire stabilita' all'intero manufatto;- rete metallica a maglia quadrata 45x45 mm, posta in opera mediante filo di tensione, tendifilo e filo di legatura;- finitura superficiale delle piantane e della rete, mediante zincatura a caldo e, se richiesto, rivestimento in resina termoplastica a base di pvc realizzato ad immersione previa preparazione del fondo mediante sgrassatura e sabbiatura in modo da ottenere un supporto idoneo al successivo trattamento.Nel prezzo si intendono compresi e compensati gli oneri per l'assemblaggio, l'idonea campionatura che l'Appaltatore dovra' presentare prima dell'inizio lavori, l'uso di materiali, componenti e procedure con specifiche tecniche e di cantiere in sintonia con quanto previsto dal DM 24/12/2015 e s.m.i. in materia di "Criteri Ambientali Minimi" e quanto altro necessario per dare il lavoro finito a regola d'arte.
			005	finitura superficiale mediante zincatura a caldo	m²		28,25
			010	finitura superficiale in resina termoplastica	m²		30,96
		B_39_10_0106		PARAPETTI E RECINZIONI IN ACCIAIO INOSSIDABILE. Fornitura e posa in opera di parapetti e recinzioni metalliche in acciaio inossidabile AISI 304, realizzati con profilati normalizzati laminati a caldo a sezione sia piena che tubolare, completi di eventuali pezzi speciali di sostegno, corrimano metallico, piastre di appoggio, ecc., eseguiti ed assemblati come da disegni esecutivi e calcoli statici, in conformita' alla UNI EN 1090-1:2012 e alle normative vigenti od emanate prima dell'inizio dei lavori.Il prezzo si applica anche per la parte di struttura metallica di parapetti e recinzioni da completare successivamente con altri materiali quali vetro, legno, grigliati metallici prefabbricati, ecc., che saranno invece compensati separatamente.Nel prezzo si intende compensato, e quindi non rientrante nel peso, il maggior onere per lo sfrido, la bulloneria ad alta resistenza in acciaio inossidabile (dadi, bulloni, viti e tasselli ad espansione o per fissaggi chimici), le saldature (compresi elettrodi ed energia), il decapaggio delle saldature ed ogni altro materiale accessorio.Il peso del manufatto e' da determinarsi in base al peso teorico dei singoli elementi (profilati, barre, ecc.) costituenti il manufatto stesso al netto della bulloneria necessaria ai fissaggi.La direzione lavori potra' disporre, ad insindacabile giudizio, eventuali pesature di verifica dei manufatti.Nel prezzo si intendono inoltre compresi e compensati gli oneri per i trasporti, sollevamenti ed abbassamenti, l'idonea campionatura che l'Appaltatore dovra' presentare prima dell'inizio lavori, l'uso di materiali, componenti e procedure con specifiche tecniche e di cantiere in sintonia con quanto previsto dal DM 24/12/2015 e s.m.i. in materia di "Criteri Ambientali Minimi" e quanto altro necessario per dare il lavoro finito a regola d'arte.Nel prezzo sono altresi' escluse la fornitura e posa in opera di cavetti in acciaio inossidabile con annessi pezzi speciali, la spazzolatura e la satinatura che verranno compensate a parte.
			006	piane con peso del manufatto fino a 25 kg/mq	kg		14,36
			009	piane con peso del manufatto compreso tra i 25 e i 50 kg/mq	kg		12,29
			012	piane con peso del manufatto maggiore di 50 kg/mq	kg		11,54
			016	inclinate con peso del manufatto fino a 25 kg/mq	kg		16,22
			019	inclinate con peso del manufatto compreso tra i 25 e i 50 kg/mq	kg		13,32
			022	inclinate con peso del manufatto maggiore di 50 kg/mq	kg		12,28
			026	curve con peso del manufatto fino a 25 kg/mq	kg		17,61
			029	curve con peso del manufatto compreso tra i 25 e i 50 kg/mq	kg		14,10
			032	curve con peso del manufatto maggiore di 50 kg/mq	kg		12,87
			036	inclinate e curve con peso del manufatto fino a 25 kg/mq	kg		18,81
			039	inclinate e curve con peso del manufatto compreso tra i 25 e i 50 kg/mq	kg		14,71
			042	inclinate e curve con peso del manufatto maggiore di 50 kg/mq	kg		13,27
		B_39_10_0107		CAVETTI IN ACCIAIO INOSSIDABILE (COMPRESI ANNESSI PEZZI SPECIALI). Fornitura e posa in opera di cavetti in acciaio inossidabile AISI 304 in conformita' alla UNI EN1090-1:2012 e alle normative vigenti od emanate prima dell'inizio dei lavori.Nel prezzo si intende compensato, e quindi non rientrante nel peso, il maggior onere per lo sfrido, la bulloneria ad alta resistenza in acciaio inossidabile (dadi, bulloni, viti e tasselli ad espansione o per fissaggi chimici), le saldature (compresi elettrodi ed energia), il decapaggio delle saldature ed ogni altro materiale accessorio.La misura da computarsi e' la lunghezza teorica dei cavetti costituenti il manufatto, al netto della bulloneria necessaria ai fissaggi.La direzione lavori potra' disporre, ad insindacabile giudizio, eventuali misure di verifica della lunghezza dei cavetti.Nel prezzo si intendono inoltre compresi e compensati gli oneri per i trasporti, sollevamenti ed abbassamenti, l'idonea campionatura che l'Appaltatore dovra' presentare prima dell'inizio lavori, l'uso di materiali, componenti e procedure con specifiche tecniche e di cantiere in sintonia con quanto previsto dal DM 24/12/2015 e s.m.i. in materia di "Criteri Ambientali Minimi" e quanto altro necessario per dare il lavoro finito a regola d'arte.Nel prezzo sono escluse la spazzolatura e la satinatura che verranno compensate a parte.
			005	ø 5 mm	m		10,97
		B_39_10_0111		CORRIMANO IN ACCIAIO INOSSIDABILE. Fornitura e posa in opera di corrimano metallici in acciaio inossidabile AISI 304 realizzati con profilati tubolari normalizzati, completi di mensole, pezzi speciali di sostegno, ecc., eseguiti ed assemblati come da disegni esecutivi, posti in opera mediante viti e tasselli ad espansione in numero e dimensioni sufficienti a garantire stabilita' all'intero manufatto in conformita' alla UNI EN1090-1:2012 e alle normative vigenti od emanate prima dell'inizio dei lavori.Nel prezzo sono compresi e compensati gli oneri per la chiusura di testa degli eventuali elementi tubolari con terminali piatti o bombati.Nel prezzo si intende compensato, e quindi non rientrante nel peso, il maggior onere per lo sfrido, la bulloneria ad alta resistenza in acciaio inossidabile (dadi, bulloni, viti e tasselli ad espansione o per fissaggi chimici), le saldature (compresi elettrodi ed energia), il decapaggio delle saldature ed ogni altro materiale accessorio.Il peso del manufatto e' da determinarsi in base al peso teorico dei singoli elementi (profilati, barre, ecc.) costituenti il manufatto stesso, al netto della zincatura e/o verniciatura nonche' della bulloneria necessaria ai fissaggi.La direzione lavori potra' disporre, ad insindacabile giudizio, eventuali pesature di verifica dei manufatti.Nel prezzo si intendono inoltre compresi e compensati gli oneri per i trasporti, sollevamenti ed abbassamenti, l'idonea campionatura che l'Appaltatore dovra' presentare prima dell'inizio lavori, l'uso di materiali, componenti e procedure con specifiche tecniche e di cantiere in sintonia con quanto previsto dal DM 24/12/2015 e s.m.i. in materia di "Criteri Ambientali Minimi" e quanto altro necessario per dare il lavoro finito a regola d'arte.Nel prezzo sono escluse la spazzolatura e la satinatura che verranno compensate a parte.
			005	lineari piani od inclinati	kg		18,68
			010	curvi	kg		22,62
		B_39_10_0115		PEZZI SPECIALI PER CONTINUITÀ CORRIMANO IN ACCIAIO INOSSIDABILE. Fornitura e posa in opera di pezzi speciali fissi o snodati per la continuita' dei corrimano in acciaio inossidabile, eseguiti in acciaio inossidabile AISI 304 in conformita' alla UNI EN 1090-1:2012 e alle normative vigenti od emanate prima dell’inizio dei lavori.Nel prezzo si intendono inoltre compresi e compensati gli oneri per i trasporti, sollevamenti ed abbassamenti, l'idonea campionatura che l'Appaltatore dovra' presentare prima dell'inizio lavori, l'uso di materiali, componenti e procedure con specifiche tecniche e di cantiere in sintonia con quanto previsto dal DM 24/12/2015 e s.m.i. in materia di "Criteri Ambientali Minimi" e quanto altro necessario per dare il lavoro finito a regola d'arteNel prezzo sono escluse la spazzolatura e la satinatura che verranno compensate a parte.
			005	elemento di continuita' fisso	cad.		17,50
			010	elemento di continuita' snodato	cad.		47,06
		B_39_10_0126	005	CANCELLI IN ACCIAIO INOSSIDABILE A BATTENTE PEDONALI. Fornitura e posa in opera di cancelli metallici in acciaio inossidabile AISI 304 a battente pedonali, realizzati con profilati normalizzati laminati a caldo a sezione sia piena che tubolare, eseguiti a disegno ed assemblati come da progetto esecutivo e calcoli statici, in conformita' alla UNI EN 13241-1 e alle normative vigenti od emanate prima dell'inizio dei lavori, completi di:- piantoni di sostegno di idonea sezione, posti in opera mediante zanche a murare, piastre di appoggio a struttura predisposta e valutata a parte o altro sistema idoneo a garantire stabilita' all'intero manufatto;- ferramenta di sostegno, portata e chiusura costituita da cerniere di grandi dimensioni, gruppo maniglie nel tipo e colore a scelta della D.L., eventuali serrature con relative chiavi,predisposizione per manovra motorizzata e/o incontro elettrico, ecc.;Nel prezzo si intende compensato, e quindi non rientrante nel peso, il maggior onere per lo sfrido, la bulloneria ad alta resistenza in acciaio inossidabile (dadi, bulloni, viti e tasselli ad espansione o per fissaggi chimici), le saldature (compresi elettrodi ed energia), il decapaggio delle saldature ed ogni altro materiale accessorio.Il peso del manufatto e' da determinarsi in base al peso teorico dei singoli elementi (profilati, barre, ecc.) costituenti il manufatto stesso, al netto della bulloneria necessaria ai fissaggi ed eventuali parti di completamento che verranno computati a parte.La direzione lavori potra' disporre, ad insindacabile giudizio, eventuali pesature di verifica dei manufatti.Nel prezzo si intendono inoltre compresi e compensati gli oneri per i trasporti, l'idonea campionatura che l'Appaltatore dovra' presentare prima dell'inizio lavori, l'uso di materiali, componenti e procedure con specifiche tecniche e di cantiere in sintonia con quanto previsto dal DM 24/12/2015 e s.m.i. in materia di "Criteri Ambientali Minimi" e quanto altro necessario per dare il lavoro finito a regola d'arte.Nel prezzo sono escluse la spazzolatura e la satinatura che verranno compensate a parte.	kg		16,28
		B_39_10_0127		CANCELLI IN ACCIAIO INOSSIDABILE CARRABILI AD UNO O DUE BATTENTI. Fornitura e posa in opera di cancelli metallici in acciaio inossidabile AISI 304 carrabili ad uno o due battenti, realizzati con profilati normalizzati laminati a caldo a sezione sia piena che tubolare, eseguiti a disegno ed assemblati come da progetto esecutivo e calcoli statici, in conformita' alla UNI EN 13241-1 e alle normative vigenti od emanate prima dell'inizio dei lavori, completi di:- piantoni di sostegno di idonea sezione, posti in opera mediante zanche a murare, piastre di appoggio a struttura predisposta e valutata a parte o altro sistema idoneo a garantire stabilita' all'intero manufatto;- ferramenta di sostegno, portata e chiusura costituita da cerniere di grandi dimensioni, gruppo maniglie nel tipo e colore a scelta della D.L., eventuali serrature con relative chiavi, predisposizione per manovra motorizzata e/o incontro elettrico, ecc.;Nel prezzo si intende compensato, e quindi non rientrante nel peso, il maggior onere per lo sfrido, la bulloneria ad alta resistenza in acciaio inossidabile (dadi, bulloni, viti e tasselli ad espansione o per fissaggi chimici), le saldature (compresi elettrodi ed energia), il decapaggio delle saldature ed ogni altro materiale accessorio.Il peso del manufatto e' da determinarsi in base al peso teorico dei singoli elementi (profilati, barre, ecc.) costituenti il manufatto stesso, al netto della bulloneria necessaria ai fissaggi ed eventuali parti di completamento che verranno computate a parte.La direzione lavori potra' disporre, ad insindacabile giudizio, eventuali pesature di verifica dei manufatti.Nel prezzo si intendono inoltre compresi e compensati gli oneri per i trasporti, l'idonea campionatura che l'Appaltatore dovra' presentare prima dell'inizio lavori, l'uso di materiali, componenti e procedure con specifiche tecniche e di cantiere in sintonia con quanto previsto dal DM 24/12/2015 e s.m.i. in materia di "Criteri Ambientali Minimi" e quanto altro necessario per dare il lavoro finito a regola d'arte.Nel prezzo sono escluse la spazzolatura e la satinatura che verranno compensate a parte.
			010	ad un battente	kg		16,15
			015	a due battenti	kg		17,60
		B_39_10_0131		CANCELLI IN ACCIAIO INOSSIDABILE SCORREVOLI. Fornitura e posa in opera di cancelli metallici scorrevoli in acciaio inossidabile AISI 304, realizzati con profilati normalizzati laminati a caldo a sezione sia piena che tubolare, eseguiti a disegno ed assemblati come da progetto esecutivo e calcoli statici, in conformita' alla UNI EN 13241-1 e alle normative vigenti od emanate prima dell'inizio dei lavori, completi di:- piantoni di sostegno e guida a terra, di sezioni idonee, posti in opera mediante zanche a murare, piastre di appoggio a struttura predisposta e valutata a parte o altro sistema idoneo a garantire stabilita' all'intero manufatto;- ferramenta di sostegno, portata e chiusura costituita da ruote e rulli guida di dimensioni idonea con cuscinetti autolubrificanti che non richiedano manutenzione, gruppo maniglie nel tipo e colore a scelta della D.L., eventuali serrature con relative chiavi, predisposizione per manovra motorizzata, ecc.;Nel prezzo si intende compensato, e quindi non rientrante nel peso, il maggior onere per lo sfrido, la bulloneria ad alta resistenza in acciaio inossidabile (dadi, bulloni, viti e tasselli ad espansione o per fissaggi chimici), le saldature (compresi elettrodi ed energia), il decapaggio delle saldature ed ogni altro materiale accessorio.Il peso del manufatto e' da determinarsi in base al peso teorico dei singoli elementi (profilati, barre, ecc.) costituenti il manufatto stesso, al netto della bulloneria necessaria ai fissaggi ed eventuali parti di completamento che verranno computate a parte.La direzione lavori potra' disporre, ad insindacabile giudizio, eventuali pesature di verifica dei manufatti.Nel prezzo si intendono inoltre compresi e compensati gli oneri per i trasporti, l'idonea campionatura che l'Appaltatore dovra' presentare prima dell'inizio lavori, l'uso di materiali, componenti e procedure con specifiche tecniche e di cantiere in sintonia con quanto previsto dal DM 24/12/2015 e s.m.i. in materia di "Criteri Ambientali Minimi" e quanto altro necessario per dare il lavoro finito a regola d'arte.Nel prezzo sono escluse la spazzolatura e la satinatura che verranno compensate a parte.
			005	a pavimento	kg		18,30
			010	autoportanti	kg		16,69
		B_39_10_0150	005	SOVRAPPREZZO PER SPAZZOLATURA DI MANUFATTI IN ACCIAO INOX. Sovrapprezzo per processo di spazzolatura di manufatti in acciaio inossidabile, effettuata mediante l'utilizzo di mola a disco con spazzole o quant'altro.La direzione lavori potra' disporre, ad insindacabile giudizio, di eventuali campionature al fine di valutare la finitura voluta. Nel prezzo si intendono compresi e compensati i maggiori oneri per la pulizia, la movimentazione in officina, sollevamenti ed abbassamenti, l'uso di materiali, componenti e procedure con specifiche tecniche e di cantiere in sintonia con quanto previsto dal DM 24/12/2015 e s.m.i. in materia di "Criteri Ambientali Minimi" e quanto altro necessario per dare il lavoro finito a regola d'arte.Il peso del manufatto e' da determinarsi in base al peso teorico dei singoli elementi (profilati, barre, ecc.) costituenti il manufatto stesso, al netto della bulloneria necessaria ai fissaggi.	kg		0,52
		B_39_10_0155	005	SOVRAPPREZZO PER SATINATURA DI MANUFATTI IN ACCIAO INOX. Sovrapprezzo per processo di satinatura di manufatti in acciaio inossidabile, effettuata mediante l'utilizzo di mole a disco con dischi abrasivi nella granulometria piu' idonea o quant'altro.La direzione lavori potra' disporre, ad insindacabile giudizio, di eventuali campionature al fine di valutare la finitura voluta. Nel prezzo si intendono compresi e compensati i maggiori oneri per la pulizia, la movimentazione in officina, sollevamenti ed abbassamenti, l'uso di materiali, componenti e procedure con specifiche tecniche e di cantiere in sintonia con quanto previsto dal DM 24/12/2015 e s.m.i. in materia di "Criteri Ambientali Minimi" e quanto altro necessario per dare il lavoro finito a regola d'arte.Il peso del manufatto e' da determinarsi in base al peso teorico dei singoli elementi (profilati, barre, ecc.) costituenti il manufatto stesso, al netto della bulloneria necessaria ai fissaggi.	kg		0,52
		B_39_10_0170	005	SOVRAPPREZZO PER IMPIEGO DI ACCIAIO INOSSIDABILE AISI 316. Sovrapprezzo a tutte le voci inerenti l'acciaio inossidabile per l'impiego di acciaio austenitico tipo AISI 316 in luogo dell'AISI 304, a compensazione dei maggiori costi della materia prima e della maggiore incidenza della lavorazione.Nel sovrapprezzo si intende compreso e compensato ogni maggior onere per dare il lavoro finito a regola d'arte.	kg		2,02
		B_39_10_0206		PARAPETTI E RECINZIONI IN ACCIAIO CORTEN. Fornitura e posa in opera di parapetti e recinzioni metalliche in acciaio Corten, realizzati con profilati normalizzati laminati a caldo a sezione sia piena che tubolare, completi di eventuali pezzi speciali di sostegno, corrimano metallico, piastre di appoggio, ecc., eseguiti ed assemblati come da disegni esecutivi e calcoli statici, in conformita' alla UNI EN 1090-1:2012 e alle normative vigenti od emanate prima dell'inizio dei lavori.Il prezzo si applica anche per la parte di struttura metallica di parapetti e recinzioni da completare successivamente con altri materiali quali: legno, grigliati metallici prefabbricati, ecc., che saranno invece compensati separatamente.Nel prezzo si intende compensato, e quindi non rientrante nel peso, il maggior onere per lo sfrido, la bulloneria ad alta resistenza (dadi, bulloni, viti e tasselli ad espansione o per fissaggi chimici), le saldature (compresi elettrodi ed energia), ed ogni altro materiale accessorio.Il peso del manufatto e' da determinarsi in base al peso teorico dei singoli elementi (profilati, barre, ecc.) costituenti il manufatto stesso, al netto della bulloneria necessaria ai fissaggi.La direzione lavori potra' disporre, ad insindacabile giudizio, eventuali pesature di verifica dei manufatti.Nel prezzo si intendono inoltre compresi e compensati gli oneri per i trasporti, sollevamenti ed abbassamenti, l'idonea campionatura che l'Appaltatore dovra' presentare prima dell'inizio lavori, l'uso di materiali, componenti e procedure con specifiche tecniche e di cantiere in sintonia con quanto previsto dal DM 24/12/2015 e s.m.i. in materia di "Criteri Ambientali Minimi" e quanto altro necessario per dare il lavoro finito a regola d'arte.
			006	piane con peso del manufatto fino a 25 kg/mq	kg		7,77
			009	piane con peso del manufatto compreso tra i 25 e i 50 kg/mq	kg		6,14
			012	piane con peso del manufatto maggiore di 50 kg/mq	kg		5,60
			016	inclinate con peso del manufatto fino a 25 kg/mq	kg		9,49
			019	inclinate con peso del manufatto compreso tra i 25 e i 50 kg/mq	kg		7,04
			022	inclinate con peso del manufatto maggiore di 50 kg/mq	kg		6,22
			026	curve con peso del manufatto fino a 25 kg/mq	kg		10,75
			029	curve con peso del manufatto compreso tra i 25 e i 50 kg/mq	kg		7,69
			032	curve con peso del manufatto maggiore di 50 kg/mq	kg		6,68
			036	inclinate e curve con peso del manufatto fino a 25 kg/mq	kg		11,95
			039	inclinate e curve con peso del manufatto compreso tra i 25 e i 50 kg/mq	kg		8,29
			042	inclinate e curve con peso del manufatto maggiore di 50 kg/mq	kg		7,07
		B_39_10_0226	005	CANCELLI IN ACCIAIO CORTEN A BATTENTE PEDONALI. Fornitura e posa in opera di cancelli metallici in acciaio Corten a battente pedonali, realizzati con profilati normalizzati laminati a caldo a sezione sia piena che tubolare, eseguiti a disegno ed assemblati come da progetto esecutivo e calcoli statici, in conformita' alla UNI EN 13241-1 e alle normative vigenti od emanate prima dell'inizio dei lavori, completi di:- piantoni di sostegno di idonea sezione, posti in opera mediante zanche a murare, piastre di appoggio a struttura predisposta e valutata a parte o altro sistema idoneo a garantire stabilita' all'intero manufatto;- ferramenta di sostegno, portata e chiusura costituita da cerniere di grandi dimensioni, gruppo maniglie nel tipo e colore a scelta della D.L., eventuali serrature con relative chiavi, predisposizione per manovra motorizzata e/o incontro elettrico, ecc.;Nel prezzo si intende compensato, e quindi non rientrante nel peso, il maggior onere per lo sfrido, la bulloneria ad alta resistenza (dadi, bulloni, viti e tasselli ad espansione o per fissaggi chimici), le saldature (compresi elettrodi ed energia), ed ogni altro materiale accessorio.Il peso del manufatto e' da determinarsi in base al peso teorico dei singoli elementi (profilati, barre, ecc.) costituenti il manufatto stesso, al netto della bulloneria necessaria ai fissaggi ed eventuali parti di completamento che verranno computati a parte.La direzione lavori potra' disporre, ad insindacabile giudizio, eventuali pesature di verifica dei manufatti.Nel prezzo si intendono inoltre compresi e compensati gli oneri per i trasporti, l'idonea campionatura che l'Appaltatore dovra' presentare prima dell'inizio lavori, l'uso di materiali, componenti e procedure con specifiche tecniche e di cantiere in sintonia con quanto previsto dal DM 24/12/2015 e s.m.i. in materia di "Criteri Ambientali Minimi" e quanto altro necessario per dare il lavoro finito a regola d'arte.	kg		9,89
		B_39_10_0227		CANCELLI IN ACCIAIO CORTEN CARRABILI AD UNO O DUE BATTENTI. Fornitura e posa in opera di cancelli metallici in acciaio Corten carrabili ad uno o due battenti, realizzati con profilati normalizzati laminati a caldo a sezione sia piena che tubolare, eseguiti a disegno ed assemblati come da progetto esecutivo e calcoli statici, in conformita' alla UNI EN 13241-1 e alle normative vigenti od emanate prima dell'inizio dei lavori, completi di:- piantoni di sostegno di idonea sezione, posti in opera mediante zanche a murare, piastre di appoggio a struttura predisposta e valutata a parte o altro sistema idoneo a garantire stabilita' all'intero manufatto;- ferramenta di sostegno, portata e chiusura costituita da cerniere di grandi dimensioni, gruppo maniglie nel tipo e colore a scelta della D.L., eventuali serrature con relative chiavi, predisposizione per manovra motorizzata e/o incontro elettrico, ecc.Nel prezzo si intende compensato, e quindi non rientrante nel peso, il maggior onere per lo sfrido, la bulloneria ad alta resistenza (dadi, bulloni, viti e tasselli ad espansione o per fissaggi chimici), le saldature (compresi elettrodi ed energia) ed ogni altro materiale accessorio.Il peso del manufatto e' da determinarsi in base al peso teorico dei singoli elementi (profilati, barre, ecc.) costituenti il manufatto stesso, al netto della bulloneria necessaria ai fissaggi ed eventuali parti di completamento che verranno computati a parte.La direzione lavori potra' disporre, ad insindacabile giudizio, eventuali pesature di verifica dei manufatti.Nel prezzo si intendono inoltre compresi e compensati gli oneri per i trasporti, l'idonea campionatura che l'Appaltatore dovra' presentare prima dell'inizio lavori, l'uso di materiali, componenti e procedure con specifiche tecniche e di cantiere in sintonia con quanto previsto dal DM 24/12/2015 e s.m.i. in materia di "Criteri Ambientali Minimi" e quanto altro necessario per dare il lavoro finito a regola d'arte.
			010	ad un battente	kg		9,91
			015	a due battenti	kg		11,20
		B_39_10_0231		CANCELLI IN ACCIAIO CORTEN SCORREVOLI. Fornitura e posa in opera di cancelli metallici scorrevoli in acciaio Corten, realizzati con profilati normalizzati laminati a caldo a sezione sia piena che tubolare, eseguiti a disegno ed assemblati come da progetto esecutivo e calcoli statici, in conformita' alla UNI EN 13241-1 e alle normative vigenti od emanate prima dell'inizio dei lavori, completi di:- piantoni di sostegno e guida a terra, di sezioni idonee, posti in opera mediante zanche a murare, piastre di appoggio a struttura predisposta e valutata a parte o altro sistema idoneo a garantire stabilita' all'intero manufatto;- ferramenta di sostegno, portata e chiusura costituita da ruote e rulli guida di dimensioni idonea con cuscinetti autolubrificanti che non richiedano manutenzione, gruppo maniglie nel tipo e colore a scelta della D.L., eventuali serrature con relative chiavi, predisposizione per manovra motorizzata, ecc.;Nel prezzo si intende compensato, e quindi non rientrante nel peso, il maggior onere per lo sfrido, la bulloneria ad alta resistenza (dadi, bulloni, viti e tasselli ad espansione o per fissaggi chimici), le saldature (compresi elettrodi ed energia), ed ogni altro materiale accessorio.Il peso del manufatto e' da determinarsi in base al peso teorico dei singoli elementi (profilati, barre, ecc.) costituenti il manufatto stesso, al netto della bulloneria necessaria ai fissaggi ed eventuali parti di completamento che verranno computati a parte.La direzione lavori potra' disporre, ad insindacabile giudizio, eventuali pesature di verifica dei manufatti.Nel prezzo si intendono inoltre compresi e compensati gli oneri per i trasporti, l'idonea campionatura che l'Appaltatore dovra' presentare prima dell'inizio lavori, l'uso di materiali, componenti e procedure con specifiche tecniche e di cantiere in sintonia con quanto previsto dal DM 24/12/2015 e s.m.i. in materia di "Criteri Ambientali Minimi" e quanto altro necessario per dare il lavoro finito a regola d'arte.
			005	a pavimento	kg		11,83
			010	autoportanti	kg		10,25
		B_39_10_0250	005	SOVRAPPREZZO SABBIATURA DI MANUFATTI IN ACCIAIO CORTEN. Sovrapprezzo per processo di sabbiatura con grado non inferiore a SP 6 (sabbiatura commerciale) di manufatti in acciaio Corten, effettuata mediante l'utilizzo di pistole ad aria compressa o quant'altro.La direzione lavori potra' disporre, ad insindacabile giudizio, eventuali campionature al fine di valutare la finitura voluta e, in casi particolari, allo stesso prezzo potra' autorizzare la sostituzione della sabbiatura con la pulizia meccanica SP 3 (brossatura) o quella manuale SP 2 (per limiti superficiali).Nel sovrapprezzo si intendono compresi e compensati i maggiori oneri per la pulizia, la movimentazione in officina, sollevamenti ed abbassamenti, l'uso di materiali, componenti e procedure con specifiche tecniche e di cantiere in sintonia con quanto previsto dal DM 24/12/2015 e s.m.i. in materia di "Criteri Ambientali Minimi" e quanto altro necessario per dare il lavoro finito a regola d'arte.Il peso del manufatto e' da determinarsi in base al peso teorico dei singoli elementi (profilati, barre, ecc.) costituenti il manufatto stesso, al netto della bulloneria necessaria ai fissaggi.	kg		1,86
		B_39_10_0255	005	SOVRAPPREZZO TRATTAMENTO CON ACIDO DI MANUFATTI IN ACCIAIO CORTEN. Sovrapprezzo per trattamento passivante di manufatti in acciaio Corten, effettuato mediante applicazione di acido cromico e successivo lavaggio neutralizzante a freddo.La direzione lavori potra' disporre, ad insindacabile giudizio, eventuali campionature al fine di valutare la finitura voluta.Nel sovrapprezzo si intendono compresi e compensati i maggiori oneri per la pulizia, la movimentazione in officina, sollevamenti ed abbassamenti, l'uso di materiali, componenti e procedure con specifiche tecniche e di cantiere in sintonia con quanto previsto dal DM 24/12/2015 e s.m.i. in materia di "Criteri Ambientali Minimi" e quanto altro necessario per dare il lavoro finito a regola d'arte.Il peso del manufatto e' da determinarsi in base al peso teorico dei singoli elementi (profilati, barre, ecc.) costituenti il manufatto stesso, al netto della bulloneria necessaria ai fissaggi.	kg		2,25
		B_39_10_0260	005	SOVRAPPREZZO TRATTAMENTO ELETTROLITICO DI MANUFATTI IN ACCIAIO CORTEN. Sovrapprezzo per trattamento passivante di manufatti in acciaio Corten, effettuato mediante elettrolisi e successivo lavaggio neutralizzante a freddo.La direzione lavori potra' disporre, ad insindacabile giudizio, eventuali campionature al fine di valutare la finitura voluta.Nel sovrapprezzo si intendono compresi e compensati i maggiori oneri per la pulizia, la movimentazione in officina, sollevamenti ed abbassamenti, l'uso di materiali, componenti e procedure con specifiche tecniche e di cantiere in sintonia con quanto previsto dal DM 24/12/2015 e s.m.i. in materia di "Criteri Ambientali Minimi" e quanto altro necessario per dare il lavoro finito a regola d'arte.Il peso del manufatto e' da determinarsi in base al peso teorico dei singoli elementi (profilati, barre, ecc.) costituenti il manufatto stesso, al netto della bulloneria necessaria ai fissaggi.	kg		2,25
		B_39_10_0265	005	SOVRAPPREZZO PER TRATTAMENTO CON OLI DI MANUFATTI IN ACCIAIO CORTEN. Sovrapprezzo per trattamento con oli naturali di manufatti in acciaio Corten.La direzione lavori potra' disporre, ad insindacabile giudizio, eventuali campionature al fine di valutare la finitura voluta.Nel sovrapprezzo si intendono compresi e compensati i maggiori oneri per la pulizia, la movimentazione in officina, sollevamenti ed abbassamenti, l'uso di materiali, componenti e procedure con specifiche tecniche e di cantiere in sintonia con quanto previsto dal DM 24/12/2015 e s.m.i. in materia di "Criteri Ambientali Minimi" e quanto altro necessario per dare il lavoro finito a regola d'arte.Il peso del manufatto e' da determinarsi in base al peso teorico dei singoli elementi (profilati, barre, ecc.) costituenti il manufatto stesso, al netto della bulloneria necessaria ai fissaggi.	kg		1,86

	B_39_41			LAVORI COMPIUTI: FINESTRE E PORTEFINESTRE IN ALLUMINIO
		B_39_41_0001		PREMESSA. Nei prezzi dei lavori compiuti di seguito elencati, relativi a serramenti esterni/interni di finestre e portefinestre, si intendono compresi e compensati gli oneri relativi ai trasporti, al carico, allo scarico, i sollevamenti ai piani, le spese generali e l'utile d'impresa.In Elenco Prezzi Unitari e nel Computo Metrico Estimativo, ogni tipo di serramento, preventivamente individuato in apposito elaborato (abaco serramenti), dovra' avere un proprio prezzo cadauno, calcolato sulla base dei PREZZI ELEMENTARI di seguito esposti; in fase esecutiva detti prezzi rimarranno validi fino a variazioni delle dimensioni lineari (lunghezza+altezza) comprese in ± 5% rispetto alle dimensioni indicate nell'abaco; le misure di riferimento sono quelle della luce architettonica.Dato che garanzie e certificazioni dovranno essere fornite sull'intero serramento, nella compilazione delle voci di Elenco Prezzi e Computo Metrico Estimativo e' preferibile includere il vetro in un unico prezzo del serramento stesso, mediante assemblaggio delle varie voci, per arrivare ad un prezzo cadauno per ogni tipo (serramenti uguali con vetri diversi sono da considerare di diversa tipologia).Il metodo di calcolo e' lo stesso delle altre tipologie di serramento (v.legno - pvc) si dovra' inserire sempre il telaio esterno fisso (perimetro esterno) e quindi l'eventuale parte mobile (perimetro esterno); per le finestre e le portefinestre a due ante si misurera' unicamente il perimetro esterno; per ogni tipologia e' previsto un minimo di misurazione.Nel caso di serramenti complessi, composti da piu' tipologie, oltre al telaio fisso dovranno essere introdotti traversi o montanti fissi (lunghezza) e quindi le eventuali parti mobili (perimetri parziali).Le tipologie di finitura mediante verniciatura ed elettrocolorazione hanno lo stesso prezzo; per gli anodizzati naturali si potra' applicare una riduzione del 2% sul prezzo finale.(vedi esempi in Premesse generali)
		B_39_41_0006		SERRAMENTI IN ALLUMINIO 3.0. Fornitura e posa in opera di serramenti di finestre e portefinestre in alluminio con profili estrusi senza interruzione del ponte termico classe 3.0 (Kr>=3.5 - W/m²°K norma DIN 4108) aventi le seguenti caratteristiche:- prestazioni di sistema secondo quanto previsto dal Capitolato Speciale d'Appalto e dalla relazione tecnica L.10/91 - D.lsg.192/2005, documentate mediante certificazione rilasciata da laboratori autorizzati; in ogni caso le prestazioni non dovranno essere inferiori ai riferimenti minimi previsti dalle normative di riferimento - UNI EN 143511 “Finestre e porte - Norma di prodotto, caratteristiche prestazionali”.I serramenti saranno eseguiti a disegno e composti dai seguenti elementi principali:- falso telaio in tubolare di acciaio dello spessore di 20/10 di mm, zincato a caldo, posto in opera mediante zanche in acciaio o tasselli ad espansione in numero e dimensioni sufficienti a garantire stabilita' e tenuta all'intero serramento;- serramento realizzato con il sistema denominato "a giunto aperto", mediante profili estrusi in lega primaria di alluminio EN AW -6060 allo stato T6, dello spessore minimo di 18/10 di mm, con tolleranze conformi alla norma UNI EN 12020, composto da telaio fisso dello spessore minimo di 45 mm e telaio mobile dello spessore minimo 53 mm e comunque delle dimensioni opportune per assicurare prestazioni richieste, complanari all'esterno ed a sovrapposizione all'interno; le giunzioni angolari e perpendicolari dovranno essere eseguite con apposite squadrette e cavallotti in lega di alluminio tali da riempire la camere tubolari dei profili, garantire la distribuzione della colla su tutta la giunzione e formare un giunto solidale; il sistema, mediante asole di drenaggio ed aerazione in numero e dimensione idonei, dovra' garantire l'eliminazione di condense ed infiltrazioni dalle sedi dei vetri alla precamera del giunto aperto e da questa verso l'esterno; il serramento dovra' essere completo di idonei profili fermavetro a scatto con aggancio di sicurezza, coprifili interni ed eventuali raccordi a davanzale esterno ed interno;- accessori di movimento e chiusura montati a contrasto senza lavorazioni meccaniche, costituiti da cerniere di adeguate dimensioni e comunque idonee a sopportare il peso complessivo della parte apribile secondo norma UNI 7525, eventuale apparecchiatura ad anta e ribalta dotata di sicurezza contro l'errata manovra, sistema di chiusura multiplo mediante nottolini ed incontri regolabili, gruppo maniglie nella tipologia, caratteristiche, forma e colore a scelta della D.L.; in ogni caso la scelta delle apparecchiature dovra' essere eseguita in funzione di dimensioni, pesi e tipo di utenza in modo da garantire le migliori prestazioni;- guarnizioni statiche e dinamiche in elastomero EPDM o neoprene senza soluzione di continuita' ottenuta mediante accurate giunzioni agli angoli o l'impiego di angoli vulcanizzati;- eventuale davanzale interno ed esterno sagomato a disegno, in lamiera di alluminio dello spessore di 15/10 di mm fino a sviluppi di 300 mm e di 20/10 di mm per sviluppi superiori a 300 mm, con finitura superficiale in analogia con il serramento, completo di idonei supporti, sistema di aggancio tale da non presentare rivettature in vista, trattamento antirombo delle parti esterne.- eventuale elemento di finitura cassonetto (cielino o frontalino), in lamiera di alluminio dello spessore di 15/10 di mm con finitura superficiale in analogia con il serramento, completo di idonei supporti, sistema di fissaggio tale da consentire una facile rimozione per ispezione, coibentazione termica in poliuretano autoestinguente ad alta densita' dello spessore minimo di 30 mm, opportunamente ancorata alla lamiera;- finitura superficiale nei tipi:a) ossidazione anodica colore naturale con finitura chimica spessore 20 micron;b) ossidazione anodica con processo di elettocolorazione con finitura chimica spessore 20 micron nel colore e nell'aspetto a scelta della D.L., con caratteristiche e proprieta' previste dalla norma UNI EN 12373-1 e garantita con marchio di qualita' EURAS EWAA QUALANOD;c) verniciatura realizzata con polveri di resine poliestere di alta qualita' nel colore e nell'aspetto a scelta della D.L., spessore minimo 60 micron, polimerizzazione a forno a temperatura di 180-200°C; le superfici dovranno essere pretrattate mediante operazione di sgrassaggio e fosfocromatazione; la verniciatura dovra' avere caratteristiche e proprieta' previste dalla norma UNI EN 12206-1 essere garantita dal marchio europeo di qualita' QUALICOAT;- esclusa vetrata isolante, persiana avvolgibile e relativi accessori di movimentazione, valutati a parte.N.B. In ottemperanza al DM del 02/04/98, all'atto della fornitura del prodotto il serramentista dovra' documentare e certificare le prestazioni degli infissi (trasmittanza termica complessiva (Uw), trasmissione luminosa, tenuta all'aria, tenuta all’acqua, resistenza al vento) nonche' i laboratori e le metodiche usate per le verifiche; in particolare la trasmittanza termica complessiva dovra' garantire quanto previsto dalla relazione di cui all’art.28 della L.10/1991 per l'edificio oggetto dell'appalto in ottemperanza al d.lgs 192/2005 cosi' come modificato dalla L. 90/2013 e al D.P.G.P. TN 13 luglio 2009, n. 11-13/Leg e s.m.A parita' di prestazioni sono da privilegiare serramenti dotati della certificazione volontaria UNI UNCSAAL.Nel prezzo si intendono compresi e compensati gli oneri per la posa in opera nel rispetto delle prescrizioni UNCSAAL.DT.16, la sigillatura tra serramento e contesto edile eseguita mediante silicone neutro o tiokol, l'idonea campionatura completa di accessori che l'Appaltatore dovra' presentare prima dell'inizio dei lavori, l'uso di materiali, componenti e procedure con specifiche tecniche e di cantiere in sintonia con quanto previsto dal DM 24/12/2015 e s.m.i. in materia di "Criteri Ambientali Minimi" e quanto altro necessario per dare il lavoro finito a regola d'arte.
			005	serramento tipo __ dell'abaco	cad.
			010	PREZZI ELEMENTARI PER COMPOSIZIONE PREZZO CADAUNO (elettrocolore/vernice)
			011	- 2% diminuzione di prezzo per serramenti anodizzati
			015	controtelaio	m		26,93
			020	telai-serramenti fissi: perimetro (minimo 4.00 m)	m		42,32
			025	traverso/montante per telaio od anta: lunghezza (mimino 1.00 m)	m		42,34
			030	traverso/montante per telaio od anta: sovrapprezzo incrocio	cad.		8,05
			035	finestre un'anta (anta o ribalta): perimetro (minimo 4.00 m)	m		47,21
			040	finestre un'anta (antaribalta): perimetro (minimo 4.00 m)	m		56,65
			041	finestre un'anta (ribalta/antalimitata): perimetro (minimo 4.00 m)	m		62,71
			045	finestre due ante semplici: perimetro esterno (minimo 5.00 m)	m		63,08
			050	finestre due ante (anta+antaribalta): perimetro esterno (minimo 5.00 m)	m		82,45
			051	finestre due ante (anta+ribalta/antalimitata): perimetro esterno (minimo 5.00 m)	m		87,81
			055	portefinestre un'anta semplice: perimetro (minimo 6.00 m)	m		46,75
			060	portefinestre un'anta (antaribalta): perimetro (minimo 6.00 m)	m		54,37
			061	portefinestre un'anta (ribalta/antalimitata): perimetro (minimo 6.00 m)	m		59,73
			065	portefinestre due ante semplici: perimetro esterno (minimo 7.00 m)	m		63,09
			070	portefinestre due ante (anta+antaribalta): perimetro esterno (minimo 7.00 m)	m		80,77
			071	portefinestre due ante (anta+ribalta/antalimitata): perimetro esterno (minimo 7.00 m)	m		86,53
			080	portefinestre scorrevoli: telaio (perimetro min. 8,00)	m		63,99
			085	portefinestre scorrevoli: anta fissa (perimetro min. 6,00)	m		41,04
			086	portefinestre scorrevoli: anta mobile (perimetro min. 6,00)	m		57,84
			100	SOVRAPPREZZI
			105	50 % per elemento ad arco fisso
			110	120% per elemento ad arco mobile
			115	25% per elemento fuori squadra fisso
			120	70% per elemento fuori squadra mobile
			200	ACCESSORI
			205	davanzali in lamiera di alluminio 15/10 - sviluppo fino a 300 mm: lunghezza (min.1.50 m)	m		65,31
			210	davanzali in lamiera di alluminio 20/10 - sviluppo da 300 a 500 mm: lunghezza (min.1.50 m)	m		91,31
			215	cielino cassonetto - luce fino a 200 mm: lunghezza (minimo 1.00 m)	m		33,91
			220	frontalino cassonetto - altezza fino a 350 mm: lunghezza (minimo 1.00 m)	m		42,08
		B_39_41_0016		SERRAMENTI IN ALLUMINIO A TT 2.1. Fornitura e posa in opera di serramenti di finestre e portefinestre in alluminio con profili estrusi ad interruzione del ponte termico TT classe 2.1 (2.0<=Kr<=2.8 W/m²K - norma DIN 4108) aventi le seguenti caratteristiche:- collegamento tra la parte esterna e quella interna dei profili realizzato in modo continuo e definitivo mediante listelli in materiale sintetico termicamente isolante (Polythermid o Poliammide);- prestazioni di sistema secondo quanto previsto dal Capitolato Speciale d'Appalto e dalla relazione tecnica L.10/91 - D.lsg.192/2005, documentate mediante certificazione rilasciata da laboratori autorizzati; in ogni caso le prestazioni non dovranno essere inferiori ai riferimenti minimi previsti dalle normative di riferimento - UNI EN 143511 “Finestre e porte - Norma di prodotto, caratteristiche prestazionali”.I serramenti saranno eseguiti a disegno e composti dai seguenti elementi principali:- falso telaio in tubolare di acciaio dello spessore di 20/10 di mm, zincato a caldo, posto in opera mediante zanche in acciaio o tasselli ad espansione in numero e dimensioni sufficienti a garantire stabilita' e tenuta all'intero serramento;- serramento realizzato con il sistema denominato "a giunto aperto", mediante profili estrusi in lega primaria di alluminio EN AW -6060 allo stato T6, dello spessore minimo di 18/10 di mm, con tolleranze conformi alla norma UNI EN 12020, composto da telaio fisso dello spessore minimo di 62 mm e telaio mobile dello spessore minimo 70 mm e comunque delle dimensioni opportune per assicurare prestazioni richieste, complanari all'esterno ed a sovrapposizione all'interno; le giunzioni angolari e perpendicolari dovranno essere eseguite con apposite squadrette e cavallotti in lega di alluminio tali da riempire la camere tubolari dei profili, garantire la distribuzione della colla su tutta la giunzione e formare un giunto solidale; il sistema, mediante asole di drenaggio ed aerazione in numero e dimensione idonei, dovra' garantire l'eliminazione di condense ed infiltrazioni dalle sedi dei vetri alla precamera del giunto aperto e da questa verso l'esterno; il serramento dovra' essere completo di idonei profili fermavetro a scatto con aggancio di sicurezza, coprifili interni ed eventuali raccordi a davanzale esterno ed interno;- accessori di movimento e chiusura montati a contrasto senza lavorazioni meccaniche, costituiti da cerniere di adeguate dimensioni e comunque idonee a sopportare il peso complessivo della parte apribile secondo norma UNI 7525, eventuale apparecchiatura ad anta e ribalta dotata di sicurezza contro l'errata manovra, sistema di chiusura multiplo mediante nottolini ed incontri regolabili, gruppo maniglie nella tipologia, caratteristiche, forma e colore a scelta della D.L.; in ogni caso la scelta delle apparecchiature dovra' essere eseguita in funzione di dimensioni, pesi e tipo di utenza in modo da garantire le migliori prestazioni;- guarnizioni statiche e dinamiche in elastomero EPDM o neoprene senza soluzione di continuita' ottenuta mediante accurate giunzioni agli angoli o l'impiego di angoli vulcanizzati;- eventuale davanzale interno ed esterno sagomato a disegno, in lamiera di alluminio dello spessore di 15/10 di mm fino a sviluppi di 300 mm e di 20/10 di mm per sviluppi superiori a 300 mm, con finitura superficiale in analogia con il serramento, completo di idonei supporti, sistema di aggancio tale da non presentare rivettature in vista, trattamento antirombo delle parti esterne.- eventuale elemento di finitura cassonetto (cielino o frontalino), in lamiera di alluminio dello spessore di 15/10 di mm con finitura superficiale in analogia con il serramento, completo di idonei supporti, sistema di fissaggio tale da consentire una facile rimozione per ispezione, coibentazione termica in poliuretano autoestinguente ad alta densita' dello spessore minimo di 30 mm, opportunamente ancorata alla lamiera;- finitura superficiale nei tipi:a) ossidazione anodica colore naturale con finitura chimica spessore 20 micron;b) ossidazione anodica con processo di elettocolorazione con finitura chimica spessore 20 micron nel colore e nell'aspetto a scelta della D.L., con caratteristiche e proprieta' previste dalla norma UNI EN 12373-1 e garantita con marchio di qualita' EURAS EWAA QUALANOD;c) verniciatura realizzata con polveri di resine poliestere di alta qualita' nel colore e nell'aspetto a scelta della D.L., spessore minimo 60 micron, polimerizzazione a forno a temperatura di 180-200°C; le superfici dovranno essere pretrattate mediante operazione di sgrassaggio e fosfocromatazione; la verniciatura dovra' avere caratteristiche e proprieta' previste dalla norma UNI EN 12206-1 essere garantita dal marchio europeo di qualita' QUALICOAT;- esclusa vetrata isolante, persiana avvolgibile e relativi accessori di movimentazione, valutati a parte.N.B. In ottemperanza al DM del 02/04/98, all'atto della fornitura del prodotto il serramentista dovra' documentare e certificare le prestazioni degli infissi (trasmittanza termica complessiva (Uw), trasmissione luminosa, tenuta all'aria, tenuta all’acqua, resistenza al vento) nonche' i laboratori e le metodiche usate per le verifiche; in particolare la trasmittanza termica complessiva dovra' garantire quanto previsto dalla relazione di cui all’art.28 della L.10/1991 per l'edificio oggetto dell'appalto in ottemperanza al d.lgs 192/2005 cosi' come modificato dalla L. 90/2013 e al D.P.G.P. TN 13 luglio 2009, n. 11-13/Leg e s.m.A parita' di prestazioni sono da privilegiare serramenti dotati della certificazione volontaria UNI UNCSAAL.Nel prezzo si intendono compresi e compensati gli oneri per la posa in opera nel rispetto delle prescrizioni UNCSAAL.DT.16, la sigillatura tra serramento e contesto edile eseguita mediante silicone neutro o tiokol, l'idonea campionatura completa di accessori che l'Appaltatore dovra' presentare prima dell'inizio dei lavori, l'uso di materiali, componenti e procedure con specifiche tecniche e di cantiere in sintonia con quanto previsto dal DM 24/12/2015 e s.m.i. in materia di "Criteri Ambientali Minimi" e quanto altro necessario per dare il lavoro finito a regola d'arte.
			005	serramento tipo __ dell'abaco	cad.
			010	PREZZI ELEMENTARI PER COMPOSIZIONE PREZZO CADAUNO (elettrocolore/vernice)
			011	- 2% diminuzione di prezzo per serramenti anodizzati
			015	controtelaio (perimetro)	m		26,93
			020	telai-serramenti fissi: perimetro (minimo 4.00 m)	m		61,18
			025	traverso/montante per telaio od anta: lunghezza (mimino 1.00 m)	m		63,56
			030	traverso/montante per telaio od anta: sovrapprezzo incrocio	cad.		8,05
			035	finestre un'anta (anta o ribalta): perimetro (minimo 4.00 m)	m		68,76
			040	finestre un'anta (antaribalta): perimetro (minimo 4.00 m)	m		82,51
			041	finestre un'anta (ribalta/antalimitata): perimetro (minimo 4.00 m)	m		91,39
			045	finestre due ante semplici: perimetro esterno (minimo 5.00 m)	m		92,16
			050	finestre due ante (anta+antaribalta): perimetro esterno (minimo 5.00 m)	m		120,73
			051	finestre due ante (anta+ribalta/antalimitata): perimetro esterno (minimo 5.00 m)	m		128,78
			055	portefinestre un'anta semplice: perimetro (minimo 6.00 m)	m		68,20
			060	portefinestre un'anta (antaribalta): perimetro (minimo 6.00 m)	m		79,37
			061	portefinestre un'anta (ribalta/antalimitata): perimetro (minimo 6.00 m)	m		87,42
			065	portefinestre due ante semplici: perimetro esterno (minimo 7.00 m)	m		92,65
			070	portefinestre due ante (anta+antaribalta): perimetro esterno (minimo 7.00 m)	m		118,71
			071	portefinestre due ante (anta+ribalta/antalimitata): perimetro esterno (minimo 7.00 m)	m		127,24
			080	portefinestre scorrevoli traslanti: telaio (perimetro min. 8,00)	m		116,88
			085	portefinestre scorrevoli traslanti: anta fissa (perimetro min. 6,00)	m		83,07
			086	portefinestre scorrevoli traslanti: anta mobile (perimetro min. 6,00)	m		106,45
			090	portefinestre alzanti scorrevoli: telaio (perimetro min. 8,00)	m		157,80
			095	portefinestre alzanti scorrevoli: anta fissa (perimetro min. 6,00)	m		83,07
			096	portefinestre alzanti scorrevoli: anta mobile (perimetro min. 6,00)	m		147,61
			100	SOVRAPPREZZI
			105	50% per elemento ad arco fisso
			110	120% per elemento ad arco mobile
			115	25% per elemento fuori squadra fisso
			120	70% per elemento fuori squadra mobile
			200	ACCESSORI
			205	davanzali in lamiera di alluminio 15/10 - sviluppo fino a 300 mm: lunghezza (min.1.50 m)	m		65,31
			210	davanzali in lamiera di alluminio 20/10 - sviluppo da 300 a 500 mm: lunghezza (min.1.50 m)	m		91,31
			215	cielino cassonetto - luce fino a 200 mm: lunghezza (minimo 1.00 m)	m		33,91
			220	frontalino cassonetto - altezza fino a 350 mm: lunghezza (minimo 1.00 m)	m		42,08
		B_39_41_0021		SERRAMENTI IN ALLUMINIO A TT 1.0. Fornitura e posa in opera di serramenti di finestre e portefinestre in alluminio con profili estrusi ad interruzione del ponte termico TT classe 1.0 (Kr<=2.0 W/m²K - norma DIN 4108) aventi le seguenti caratteristiche:- collegamento tra la parte esterna e quella interna dei profili realizzato in modo continuo e definitivo mediante listelli in materiale sintetico termicamente isolante (Polythermid o Poliammide);- prestazioni di sistema secondo quanto previsto dal Capitolato Speciale d'Appalto e dalla relazione tecnica L.10/91 - D.lsg.192/2005, documentate mediante certificazione rilasciata da laboratori autorizzati; in ogni caso le prestazioni non dovranno essere inferiori ai riferimenti minimi previsti dalle normative di riferimento - UNI EN 143511 “Finestre e porte - Norma di prodotto, caratteristiche prestazionali”.I serramenti saranno eseguiti a disegno e composti dai seguenti elementi principali:- falso telaio in tubolare di acciaio dello spessore di 20/10 di mm, zincato a caldo, posto in opera mediante zanche in acciaio o tasselli ad espansione in numero e dimensioni sufficienti a garantire stabilita' e tenuta all'intero serramento;- serramento realizzato con il sistema denominato "a giunto aperto", mediante profili estrusi in lega primaria di alluminio EN AW -6060 allo stato T6, dello spessore minimo di 18/10 di mm, con tolleranze conformi alla norma UNI EN 12020, composto da telaio fisso dello spessore minimo di 70 mm e telaio mobile dello spessore minimo 80 mm e comunque delle dimensioni opportune per assicurare prestazioni richieste, complanari all'esterno ed a sovrapposizione all'interno; le giunzioni angolari e perpendicolari dovranno essere eseguite con apposite squadrette e cavallotti in lega di alluminio tali da riempire la camere tubolari dei profili, garantire la distribuzione della colla su tutta la giunzione e formare un giunto solidale; il sistema, mediante asole di drenaggio ed aerazione in numero e dimensione idonei, dovra' garantire l'eliminazione di condense ed infiltrazioni dalle sedi dei vetri alla precamera del giunto aperto e da questa verso l'esterno; il serramento dovra' essere completo di idonei profili fermavetro a scatto con aggancio di sicurezza, coprifili interni ed eventuali raccordi a davanzale esterno ed interno;- accessori di movimento e chiusura montati a contrasto senza lavorazioni meccaniche, costituiti da cerniere di adeguate dimensioni e comunque idonee a sopportare il peso complessivo della parte apribile secondo norma UNI 7525, eventuale apparecchiatura ad anta e ribalta dotata di sicurezza contro l'errata manovra, sistema di chiusura multiplo mediante nottolini ed incontri regolabili, gruppo maniglie nella tipologia, caratteristiche, forma e colore a scelta della D.L.; in ogni caso la scelta delle apparecchiature dovra' essere eseguita in funzione di dimensioni, pesi e tipo di utenza in modo da garantire le migliori prestazioni;- guarnizioni statiche e dinamiche in elastomero EPDM o neoprene senza soluzione di continuita' ottenuta mediante accurate giunzioni agli angoli o l'impiego di angoli vulcanizzati;- eventuale davanzale interno ed esterno sagomato a disegno, in lamiera di alluminio dello spessore di 15/10 di mm fino a sviluppi di 300 mm e di 20/10 di mm per sviluppi superiori a 300 mm, con finitura superficiale in analogia con il serramento, completo di idonei supporti, sistema di aggancio tale da non presentare rivettature in vista, trattamento antirombo delle parti esterne.- eventuale elemento di finitura cassonetto (cielino o frontalino), in lamiera di alluminio dello spessore di 15/10 di mm con finitura superficiale in analogia con il serramento, completo di idonei supporti, sistema di fissaggio tale da consentire una facile rimozione per ispezione, coibentazione termica in poliuretano autoestinguente ad alta densita' dello spessore minimo di 30 mm, opportunamente ancorata alla lamiera;- finitura superficiale nei tipi:a) ossidazione anodica colore naturale con finitura chimica spessore 20 micron;b) ossidazione anodica con processo di elettocolorazione con finitura chimica spessore 20 micron nel colore e nell'aspetto a scelta della D.L., con caratteristiche e proprieta' previste dalla norma UNI EN 12373-1 e garantita con marchio di qualita' EURAS EWAA QUALANOD;c) verniciatura realizzata con polveri di resine poliestere di alta qualita' nel colore e nell'aspetto a scelta della D.L., spessore minimo 60 micron, polimerizzazione a forno a temperatura di 180-200°C; le superfici dovranno essere pretrattate mediante operazione di sgrassaggio e fosfocromatazione; la verniciatura dovra' avere caratteristiche e proprieta' previste dalla norma UNI EN 12206-1 essere garantita dal marchio europeo di qualita' QUALICOAT;- esclusa vetrata isolante, persiana avvolgibile e relativi accessori di movimentazione, valutati a parte.N.B. In ottemperanza al DM del 02/04/98, all'atto della fornitura del prodotto il serramentista dovra' documentare e certificare le prestazioni degli infissi (trasmittanza termica complessiva (Uw), trasmissione luminosa, tenuta all'aria, tenuta all’acqua, resistenza al vento) nonche' i laboratori e le metodiche usate per le verifiche; in particolare la trasmittanza termica complessiva dovra' garantire quanto previsto dalla relazione di cui all’art.28 della L.10/1991 per l'edificio oggetto dell'appalto in ottemperanza al d.lgs 192/2005 cosi' come modificato dalla L. 90/2013 e al D.P.G.P. TN 13 luglio 2009, n. 11-13/Leg e s.m.A parita' di prestazioni sono da privilegiare serramenti dotati della certificazione volontaria UNI UNCSAAL.Nel prezzo si intendono compresi e compensati gli oneri per la posa in opera nel rispetto delle prescrizioni UNCSAAL.DT.16, la sigillatura tra serramento e contesto edile eseguita mediante silicone neutro o tiokol, l'idonea campionatura completa di accessori che l'Appaltatore dovra' presentare prima dell'inizio dei lavori, l'uso di materiali, componenti e procedure con specifiche tecniche e di cantiere in sintonia con quanto previsto dal DM 24/12/2015 e s.m.i. in materia di "Criteri Ambientali Minimi" e quanto altro necessario per dare il lavoro finito a regola d'arte.
			005	serramento tipo __ dell'abaco	cad.
			010	PREZZI ELEMENTARI PER COMPOSIZIONE PREZZO CADAUNO (elettrocolore/vernice)
			011	- 2% diminuzione di prezzo per serramenti anodizzati
			015	controtelaio (perimetro)	m		26,93
			020	telai-serramenti fissi: perimetro (minimo 4.00 m)	m		67,22
			025	traverso/montante per telaio od anta: lunghezza (mimino 1.00 m)	m		69,88
			030	traverso/montante per telaio od anta: sovrapprezzo incrocio	cad.		8,05
			035	finestre un'anta (anta o ribalta): perimetro (minimo 4.00 m)	m		75,60
			040	finestre un'anta (antaribalta): perimetro (minimo 4.00 m)	m		90,69
			041	finestre un'anta (ribalta/antalimitata): perimetro (minimo 4.00 m)	m		100,52
			045	finestre due ante semplici: perimetro esterno (minimo 5.00 m)	m		101,34
			050	finestre due ante (anta+antaribalta): perimetro esterno (minimo 5.00 m)	m		132,77
			051	finestre due ante (anta+ribalta/antalimitata): perimetro esterno (minimo 5.00 m)	m		141,62
			055	portefinestre un'anta semplice: perimetro (minimo 6.00 m)	m		74,95
			060	portefinestre un'anta (antaribalta): perimetro (minimo 6.00 m)	m		87,32
			061	portefinestre un'anta (ribalta/antalimitata): perimetro (minimo 6.00 m)	m		96,17
			065	portefinestre due ante semplici: perimetro esterno (minimo 7.00 m)	m		101,86
			070	portefinestre due ante (anta+antaribalta): perimetro esterno (minimo 7.00 m)	m		130,56
			071	portefinestre due ante (anta+ribalta/antalimitata): perimetro esterno (minimo 7.00 m)	m		139,89
			080	portefinestre scorrevoli traslanti: telaio (perimetro min. 8,00)	m		128,41
			085	portefinestre scorrevoli traslanti: anta fissa (perimetro min. 6,00)	m		91,30
			086	portefinestre scorrevoli traslanti: anta mobile (perimetro min. 6,00)	m		117,03
			100	SOVRAPPREZZI
			105	50% per elemento ad arco fisso
			110	120% per elemento ad arco mobile
			115	25% per elemento fuori squadra fisso
			120	70% per elemento fuori squadra mobile
			200	ACCESSORI
			205	davanzali in lamiera di alluminio 15/10 - sviluppo fino a 300 mm: lunghezza (min.1.50 m)	m		65,31
			210	davanzali in lamiera di alluminio 20/10 - sviluppo da 300 a 500 mm: lunghezza (min.1.50 m)	m		91,31
			215	cielino cassonetto - luce fino a 200 mm: lunghezza (minimo 1.00 m)	m		33,91
			220	frontalino cassonetto - altezza fino a 350 mm: lunghezza (minimo 1.00 m)	m		42,08

	B_39_46			LAVORI COMPIUTI: PORTE E VETRATE IN ALLUMINIO
		B_39_46_0001		PREMESSA. Nei prezzi dei lavori compiuti di seguito elencati, relativi a serramenti esterni/interni di porte e vetrate, si intendono compresi e compensati gli oneri relativi ai trasporti, al carico, allo scarico, i sollevamenti ai piani, le spese generali e l'utile d'impresa.In Elenco Prezzi Unitari e nel Computo Metrico Estimativo, ogni tipo di serramento, preventivamente individuato in apposito elaborato (abaco serramenti), dovra' avere un proprio prezzo cadauno, calcolato sulla base dei PREZZI ELEMENTARI di seguito esposti; in fase esecutiva detti prezzi rimarranno validi fino a variazioni delle dimensioni lineari (lunghezza+altezza) comprese in ± 5% rispetto alle dimensioni indicate nell'abaco; le misure di riferimento sono quelle della luce architettonica.Dato che garanzie e certificazioni dovranno essere fornite sull'intero serramento, nella compilazione delle voci di Elenco Prezzi e Computo Metrico Estimativo e' preferibile includere il vetro in un unico prezzo del serramento stesso, mediante assemblaggio delle varie voci, per arrivare ad un prezzo cadauno per ogni tipo (serramenti uguali con vetri diversi sono da considerare di diversa tipologia).Il metodo di calcolo e' lo stesso delle altre tipologie di serramento (v.legno - pvc) si dovra' inserire sempre il telaio esterno fisso (perimetro esterno) e quindi l'eventuale parte mobile (perimetro esterno); per le porte a due ante si misurera' unicamente il perimetro esterno; per ogni tipologia e' previsto un minimo di misurazione.Nel caso di serramenti complessi, composti da piu' tipologie, oltre al telaio fisso dovranno essere introdotti traversi o montanti fissi (lunghezza) e quindi le eventuali parti mobili (perimetri parziali).Le tipologie di finitura mediante verniciatura ed elettrocolorazione hanno lo stesso prezzo; per gli anodizzati naturali si potra' applicare una riduzione del 2% sul prezzo finale.(vedi esempi in Premesse generali)
		B_39_46_0011		PORTE E VETRATE IN ALLUMINIO 3.0. Fornitura e posa in opera di portoncini, porte e/o vetrate in alluminio con profili estrusi senza interruzione del ponte termico classe 3.0 (Kr>=3.5 W/m²K - norma DIN 4108) aventi le seguenti caratteristiche:- prestazioni di sistema secondo quanto previsto dal Capitolato Speciale d'Appalto e dalla relazione tecnica L.10/91 - D.lsg.192/2005, documentate mediante certificazione rilasciata da laboratori autorizzati; in ogni caso le prestazioni non dovranno essere inferiori ai riferimenti minimi previsti dalle normative di riferimento - UNI EN 143511 “Finestre e porte - Norma di prodotto, caratteristiche prestazionali”.I serramenti saranno eseguiti a disegno e composti dai seguenti elementi principali:- falso telaio in tubolare di acciaio dello spessore di 20/10 di mm, zincato a caldo, posto in opera mediante zanche in acciaio o tasselli ad espansione in numero e dimensioni sufficienti a garantire stabilita' e tenuta all'intero serramento;- serramento realizzato con il sistema tradizionale, mediante profili estrusi in lega primaria di alluminio EN AW -6060 allo stato T6, dello spessore minimo di 18/10 di mm, con tolleranze conformi alla norma UNI EN 12020, composto da telaio fisso e telaio mobile complanari dello spessore minimo di 53 mm e comunque delle dimensioni opportune per assicurare prestazioni richieste; le giunzioni angolari e perpendicolari dovranno essere eseguite con apposite squadrette e cavallotti in lega di alluminio tali da riempire la camere tubolari dei profili, garantire la distribuzione della colla su tutta la giunzione e formare un giunto solidale; il sistema, mediante asole di drenaggio ed aerazione in numero e dimensione idonei, dovra' garantire l'eliminazione di condense ed infiltrazioni dalle sedi dei vetri verso l'esterno; il serramento dovra' essere completo di idonei profili fermavetro a scatto con aggancio di sicurezza, coprifili interni ed eventuali raccordi a davanzale esterno ed interno;- accessori di movimento e chiusura montati a contrasto senza lavorazioni meccaniche, costituiti da cerniere di adeguate dimensioni e comunque idonee a sopportare il peso complessivo della parte apribile secondo norma UNI 7525, sistema di chiusura multiplo mediante nottolini ed incontri regolabili, gruppo maniglie nella tipologia, caratteristiche, forma e colore a scelta della D.L., eventuale cilindro serratura con relative chiavi; in ogni caso la scelta delle apparecchiature dovra' essere eseguita in funzione di dimensioni, pesi e tipo di utenza in modo da garantire le migliori prestazioni;- guarnizioni in elastomero EPDM o neoprene senza soluzione di continuita' ottenuta mediante accurate giunzioni agli angoli o l'impiego di angoli vulcanizzati;- eventuale tamponamenti ciechi, posti in opera con le stesse modalita' delle vetrazioni, eseguiti in:a. pannello bilaminato in lamiera di alluminio dello spessore di 15/10 di mm con finitura superficiale in analogia con il serramento, con interposto poliuretano autoestinguente ad alta densita';b. doghe ad interruzione del ponte termico TT, in profili estrusi in lega primaria di alluminio EN AW -6060 allo stato T6, dello spessore di 18/10 di mm e spessore minimo totale di 29 mm, con finitura superficiale in analogia con il serramento posate a disegno (orizzontali, verticali, inclinate, ecc.);- finitura superficiale nei tipi:a) ossidazione anodica colore naturale con finitura chimica spessore 20 micron;b) ossidazione anodica con processo di elettocolorazione con finitura chimica spessore 20 micron nel colore e nell'aspetto a scelta della D.L., con caratteristiche e proprieta' previste dalla norma UNI EN 12373-1 e garantita con marchio di qualita' EURAS EWAA QUALANOD;c) verniciatura realizzata con polveri di resine poliestere di alta qualita' nel colore e nell'aspetto a scelta della D.L., spessore minimo 60 micron, polimerizzazione a forno a temperatura di 180-200°C; le superfici dovranno essere pretrattate mediante operazione di sgrassaggio e fosfocromatazione; la verniciatura dovra' avere caratteristiche e proprieta' previste dalla norma UNI EN 12206-1 essere garantita dal marchio europeo di qualita' QUALICOAT;- esclusa vetrata isolante ed accessoristica (maniglioni antipanico, chiusure e serrature di sicurezza, chiudiporta, ecc.) valutati a parte.N.B. In ottemperanza al DM del 02/04/98, all'atto della fornitura del prodotto il serramentista dovra' documentare e certificare le prestazioni degli infissi (trasmittanza termica complessiva (Uw), trasmissione luminosa, tenuta all'aria, tenuta all’acqua, resistenza al vento) nonche' i laboratori e le metodiche usate per le verifiche; in particolare la trasmittanza termica complessiva dovra' garantire quanto previsto dalla relazione di cui all’art.28 della L.10/1991 per l'edificio oggetto dell'appalto in ottemperanza al d.lgs 192/2005 cosi' come modificato dalla L. 90/2013 e al D.P.G.P. TN 13 luglio 2009, n. 11-13/Leg e s.m.A parita' di prestazioni sono da privilegiare serramenti dotati della certificazione volontaria UNI UNCSAAL.Nel prezzo si intendono compresi e compensati gli oneri per la posa in opera nel rispetto delle prescrizioni UNCSAAL.DT.16, la sigillatura tra serramento e contesto edile eseguita mediante silicone neutro o tiokol, l'idonea campionatura completa di accessori che l'Appaltatore dovra' presentare prima dell'inizio dei lavori, l'uso di materiali, componenti e procedure con specifiche tecniche e di cantiere in sintonia con quanto previsto dal DM 24/12/2015 e s.m.i. in materia di "Criteri Ambientali Minimi" e quanto altro necessario per dare il lavoro finito a regola d'arte.
			005	serramento tipo __ dell'abaco	cad.
			010	PREZZI ELEMENTARI PER COMPOSIZIONE PREZZO CADAUNO (elettrocolore/vernice)
			011	-2% diminuzione di prezzo per serramenti anodizzati
			015	controtelaio (perimetro)	m		26,93
			020	telai-serramenti fissi: perimetro (minimo 5.00 m)	m		42,07
			025	traverso/montante per telaio od anta: lunghezza (mimino 1.00 m)	m		42,34
			030	traverso/montante per telaio od anta: sovrapprezzo incrocio	cad.		8,05
			035	fascia h 150 mm: lunghezza (minimo 1.00 m)	m		48,23
			040	sovrapprezzo zoccolo h 150 mm: lunghezza	m		29,48
			050	porte ad un'anta semplice: perimetro (minimo 6.00 m)	m		115,38
			055	porte ad un'anta a ventola: perimetro (minimo 6.00 m)	m		121,68
			060	porte a due ante semplici: perimetro esterno (minimo 8.00 m)	m		151,96
			065	porte a due ante a ventola: perimetro esterno (minimo 8.00 m)	m		158,37
			100	SOVRAPPREZZI
			105	50% sovrapprezzo per elemento ad arco fisso
			110	120% sovrapprezzo per elemento ad arco mobile
			115	25% sovrapprezzo per elemento fuori squadra fisso
			120	70% sovrapprezzo per elemento fuori squadra mobile
			200	ACCESSORI
			205	pannello in bilaminato e poliuretano sp.20 mm: superficie (minimo 1 m²)	m²		85,75
			210	pannello in bilaminato e poliuretano sp.40 mm: superficie (minimo 1 m²)	m²		112,54
			215	doghe estruse in alluminio: superficie (minimo 1 m²)	m²		128,62
		B_39_46_0021		PORTE E VETRATE IN ALLUMINIO A TT 2.1. Fornitura e posa in opera di portoncini, porte e/o vetrate in alluminio con profili estrusi ad interruzione del ponte termico TT classe 2.1 (2.0<=Kr<=2.8 W/m²K - norma DIN 4108) aventi le seguenti caratteristiche:- collegamento tra la parte esterna e quella interna dei profili realizzato in modo continuo e definitivo mediante listelli in materiale sintetico termicamente isolante (Polythermid o Poliammide);- prestazioni di sistema secondo quanto previsto dal Capitolato Speciale d'Appalto e dalla relazione tecnica L.10/91 - D.lsg.192/2005, documentate mediante certificazione rilasciata da laboratori autorizzati; in ogni caso le prestazioni non dovranno essere inferiori ai riferimenti minimi previsti dalle normative di riferimento - UNI EN 143511 “Finestre e porte - Norma di prodotto, caratteristiche prestazionali”.I serramenti saranno eseguiti a disegno e composti dai seguenti elementi principali:- falso telaio in tubolare di acciaio dello spessore di 20/10 di mm, zincato a caldo, posto in opera mediante zanche in acciaio o tasselli ad espansione in numero e dimensioni sufficienti a garantire stabilita' e tenuta all'intero serramento;- serramento realizzato con il sistema tradizionale, mediante profili estrusi in lega primaria di alluminio EN AW -6060 allo stato T6, dello spessore minimo di 18/10 di mm, con tolleranze conformi alla norma UNI EN 12020, composto da telaio fisso e telaio mobile complanari dello spessore minimo di 62 mm e comunque delle dimensioni opportune per assicurare prestazioni richieste; le giunzioni angolari e perpendicolari dovranno essere eseguite con apposite squadrette e cavallotti in lega di alluminio tali da riempire la camere tubolari dei profili, garantire la distribuzione della colla su tutta la giunzione e formare un giunto solidale; il sistema, mediante asole di drenaggio ed aerazione in numero e dimensione idonei, dovra' garantire l'eliminazione di condense ed infiltrazioni dalle sedi dei vetri verso l'esterno; il serramento dovra' essere completo di idonei profili fermavetro a scatto con aggancio di sicurezza, coprifili interni ed eventuali raccordi a davanzale esterno ed interno;- accessori di movimento e chiusura montati a contrasto senza lavorazioni meccaniche, costituiti da cerniere di adeguate dimensioni e comunque idonee a sopportare il peso complessivo della parte apribile secondo norma UNI 7525, sistema di chiusura multiplo mediante nottolini ed incontri regolabili, gruppo maniglie nella tipologia, caratteristiche, forma e colore a scelta della D.L., eventuale cilindro serratura con relative chiavi; in ogni caso la scelta delle apparecchiature dovra' essere eseguita in funzione di dimensioni, pesi e tipo di utenza in modo da garantire le migliori prestazioni;- guarnizioni in elastomero EPDM o neoprene senza soluzione di continuita' ottenuta mediante accurate giunzioni agli angoli o l'impiego di angoli vulcanizzati;- eventuale tamponamenti ciechi, posti in opera con le stesse modalita' delle vetrazioni, eseguiti in:a. pannello bilaminato in lamiera di alluminio dello spessore di 15/10 di mm con finitura superficiale in analogia con il serramento, con interposto poliuretano autoestinguente ad alta densita';b. doghe ad interruzione del ponte termico TT, in profili estrusi in lega primaria di alluminio EN AW -6060 allo stato T6, dello spessore di 18/10 di mm e spessore minimo totale di 29 mm, con finitura superficiale in analogia con il serramento posate a disegno (orizzontali, verticali, inclinate, ecc.);- finitura superficiale nei tipi:a) ossidazione anodica colore naturale con finitura chimica spessore 20 micron;b) ossidazione anodica con processo di elettocolorazione con finitura chimica spessore 20 micron nel colore e nell'aspetto a scelta della D.L., con caratteristiche e proprieta' previste dalla norma UNI EN 12373-1 e garantita con marchio di qualita' EURAS EWAA QUALANOD;c) verniciatura realizzata con polveri di resine poliestere di alta qualita' nel colore e nell'aspetto a scelta della D.L., spessore minimo 60 micron, polimerizzazione a forno a temperatura di 180-200°C; le superfici dovranno essere pretrattate mediante operazione di sgrassaggio e fosfocromatazione; la verniciatura dovra' avere caratteristiche e proprieta' previste dalla norma UNI EN 12206-1 essere garantita dal marchio europeo di qualita' QUALICOAT;- esclusa vetrata isolante ed accessoristica (maniglioni antipanico, chiusure e serrature di sicurezza, chiudiporta, ecc.) valutati a parte.N.B. In ottemperanza al DM del 02/04/98, all'atto della fornitura del prodotto il serramentista dovra' documentare e certificare le prestazioni degli infissi (trasmittanza termica complessiva (Uw), trasmissione luminosa, tenuta all'aria, tenuta all’acqua, resistenza al vento) nonche' i laboratori e le metodiche usate per le verifiche; in particolare la trasmittanza termica complessiva dovra' garantire quanto previsto dalla relazione di cui all’art.28 della L.10/1991 per l'edificio oggetto dell'appalto in ottemperanza al d.lgs 192/2005 cosi' come modificato dalla L. 90/2013 e al D.P.G.P. TN 13 luglio 2009, n. 11-13/Leg e s.m.A parita' di prestazioni sono da privilegiare serramenti dotati della certificazione volontaria UNI UNCSAAL.Nel prezzo si intendono compresi e compensati gli oneri per la posa in opera nel rispetto delle prescrizioni UNCSAAL.DT.16, la sigillatura tra serramento e contesto edile eseguita mediante silicone neutro o tiokol, l'idonea campionatura completa di accessori che l'Appaltatore dovra' presentare prima dell'inizio dei lavori, l'uso di materiali, componenti e procedure con specifiche tecniche e di cantiere in sintonia con quanto previsto dal DM 24/12/2015 e s.m.i. in materia di "Criteri Ambientali Minimi" e quanto altro necessario per dare il lavoro finito a regola d'arte.
			005	serramento tipo __ dell'abaco	cad.
			010	PREZZI ELEMENTARI PER COMPOSIZIONE PREZZO CADAUNO (elettrocolore/vernice)
			011	- 2% diminuzione di prezzo per serramenti anodizzati
			015	controtelaio (perimetro)	m		26,93
			020	telai-serramenti fissi: perimetro (minimo 5.00 m)	m		61,55
			025	traverso/montante per telaio od anta: lunghezza (mimino 1.00 m)	m		63,56
			030	traverso/montante per telaio od anta: sovrapprezzo incrocio	cad.		8,05
			035	fascia h 150 mm: lunghezza (minimo 1.00 m)	m		72,41
			040	sovrapprezzo zoccolo h 150 mm: lunghezza	m		44,25
			050	porte ad un'anta semplice: perimetro (minimo 6.00 m)	m		170,53
			055	porte ad un'anta a ventola: perimetro (minimo 6.00 m)	m		179,79
			060	porte a due ante semplici: perimetro esterno (minimo 8.00 m)	m		225,58
			065	porte a due ante a ventola: perimetro esterno (minimo 8.00 m)	m		235,03
			100	SOVRAPPREZZI
			105	50% sovrapprezzo per elemento ad arco fisso
			110	120% sovrapprezzo per elemento ad arco mobile
			115	23% sovrapprezzo per elemento fuori squadra fisso
			120	70% sovrapprezzo per elemento fuori squadra mobile
			200	ACCESSORI
			205	pannello in bilaminato e poliuretano sp.20 mm: superficie (minimo 1 m²)	m²		85,75
			210	pannello in bilaminato e poliuretano sp.40 mm: superficie (minimo 1 m²)	m²		112,54
			215	doghe estruse in alluminio a TT: superficie (minimo 1 m²)	m²		193,08
		B_39_46_0041		PORTE E VETRATE IN ALLUMINIO A TT 1.0. Fornitura e posa in opera di portoncini, porte e/o vetrate in alluminio con profili estrusi ad interruzione del ponte termico TT classe 1.0 (Kr<=2.0 W/m²K - norma DIN 4108) aventi le seguenti caratteristiche:- collegamento tra la parte esterna e quella interna dei profili realizzato in modo continuo e definitivo mediante listelli in materiale sintetico termicamente isolante (Polythermid o Poliammide);- prestazioni di sistema secondo quanto previsto dal Capitolato Speciale d'Appalto e dalla relazione tecnica L.10/91 - D.lsg.192/2005, documentate mediante certificazione rilasciata da laboratori autorizzati; in ogni caso le prestazioni non dovranno essere inferiori ai riferimenti minimi previsti dalle normative di riferimento - UNI EN 143511 “Finestre e porte - Norma di prodotto, caratteristiche prestazionali”.I serramenti saranno eseguiti a disegno e composti dai seguenti elementi principali:- falso telaio in tubolare di acciaio dello spessore di 20/10 di mm, zincato a caldo, posto in opera mediante zanche in acciaio o tasselli ad espansione in numero e dimensioni sufficienti a garantire stabilita' e tenuta all'intero serramento;- serramento realizzato con il sistema tradizionale, mediante profili estrusi in lega primaria di alluminio EN AW -6060 allo stato T6, dello spessore minimo di 18/10 di mm, con tolleranze conformi alla norma UNI EN 12020, composto da telaio fisso e telaio mobile complanari dello spessore minimo di 62 mm e comunque delle dimensioni opportune per assicurare prestazioni richieste; le giunzioni angolari e perpendicolari dovranno essere eseguite con apposite squadrette e cavallotti in lega di alluminio tali da riempire la camere tubolari dei profili, garantire la distribuzione della colla su tutta la giunzione e formare un giunto solidale; il sistema, mediante asole di drenaggio ed aerazione in numero e dimensione idonei, dovra' garantire l'eliminazione di condense ed infiltrazioni dalle sedi dei vetri verso l'esterno; il serramento dovra' essere completo di idonei profili fermavetro a scatto con aggancio di sicurezza, coprifili interni ed eventuali raccordi a davanzale esterno ed interno;- accessori di movimento e chiusura montati a contrasto senza lavorazioni meccaniche, costituiti da cerniere di adeguate dimensioni e comunque idonee a sopportare il peso complessivo della parte apribile secondo norma UNI 7525, sistema di chiusura multiplo mediante nottolini ed incontri regolabili, gruppo maniglie nella tipologia, caratteristiche, forma e colore a scelta della D.L., eventuale cilindro serratura con relative chiavi; in ogni caso la scelta delle apparecchiature dovra' essere eseguita in funzione di dimensioni, pesi e tipo di utenza in modo da garantire le migliori prestazioni;- guarnizioni in elastomero EPDM o neoprene senza soluzione di continuita' ottenuta mediante accurate giunzioni agli angoli o l'impiego di angoli vulcanizzati;- eventuale tamponamenti ciechi, posti in opera con le stesse modalita' delle vetrazioni, eseguiti in:a. pannello bilaminato in lamiera di alluminio dello spessore di 15/10 di mm con finitura superficiale in analogia con il serramento, con interposto poliuretano autoestinguente ad alta densita';b. doghe ad interruzione del ponte termico TT, in profili estrusi in lega primaria di alluminio EN AW -6060 allo stato T6, dello spessore di 18/10 di mm e spessore minimo totale di 29 mm, con finitura superficiale in analogia con il serramento posate a disegno (orizzontali, verticali, inclinate, ecc.);- finitura superficiale nei tipi:a) ossidazione anodica colore naturale con finitura chimica spessore 20 micron;b) ossidazione anodica con processo di elettocolorazione con finitura chimica spessore 20 micron nel colore e nell'aspetto a scelta della D.L., con caratteristiche e proprieta' previste dalla norma UNI EN 12373-1 e garantita con marchio di qualita' EURAS EWAA QUALANOD;c) verniciatura realizzata con polveri di resine poliestere di alta qualita' nel colore e nell'aspetto a scelta della D.L., spessore minimo 60 micron, polimerizzazione a forno a temperatura di 180-200°C; le superfici dovranno essere pretrattate mediante operazione di sgrassaggio e fosfocromatazione; la verniciatura dovra' avere caratteristiche e proprieta' previste dalla norma UNI EN 12206-1 essere garantita dal marchio europeo di qualita' QUALICOAT;- esclusa vetrata isolante ed accessoristica (maniglioni antipanico, chiusure e serrature di sicurezza, chiudiporta, ecc.) valutati a parte.N.B. In ottemperanza al DM del 02/04/98, all'atto della fornitura del prodotto il serramentista dovra' documentare e certificare le prestazioni degli infissi (trasmittanza termica complessiva (Uw), trasmissione luminosa, tenuta all'aria, tenuta all’acqua, resistenza al vento) nonche' i laboratori e le metodiche usate per le verifiche; in particolare la trasmittanza termica complessiva dovra' garantire quanto previsto dalla relazione di cui all’art.28 della L.10/1991 per l'edificio oggetto dell'appalto in ottemperanza al d.lgs 192/2005 cosi' come modificato dalla L. 90/2013 e al D.P.G.P. TN 13 luglio 2009, n. 11-13/Leg e s.m.A parita' di prestazioni sono da privilegiare serramenti dotati della certificazione volontaria UNI UNCSAAL.Nel prezzo si intendono compresi e compensati gli oneri per la posa in opera nel rispetto delle prescrizioni UNCSAAL.DT.16, la sigillatura tra serramento e contesto edile eseguita mediante silicone neutro o tiokol, l'idonea campionatura completa di accessori che l'Appaltatore dovra' presentare prima dell'inizio dei lavori, l'uso di materiali, componenti e procedure con specifiche tecniche e di cantiere in sintonia con quanto previsto dal DM 24/12/2015 e s.m.i. in materia di "Criteri Ambientali Minimi" e quanto altro necessario per dare il lavoro finito a regola d'arte.
			005	serramento tipo __ dell'abaco	cad.
			010	PREZZI ELEMENTARI PER COMPOSIZIONE PREZZO CADAUNO (elettrocolore/vernice)
			011	- 2% diminuzione di prezzo per serramenti anodizzati
			015	controtelaio (perimetro)	m		26,93
			020	telai-serramenti fissi: perimetro (minimo 5.00 m)	m		69,33
			025	traverso/montante per telaio od anta: lunghezza (mimino 1.00 m)	m		69,88
			030	traverso/montante per telaio od anta: sovrapprezzo incrocio	cad.		8,05
			035	fascia h 150 mm: lunghezza (minimo 1.00 m)	m		79,61
			040	sovrapprezzo zoccolo h 150 mm: lunghezza	m		48,65
			050	porte ad un'anta semplice: perimetro (minimo 6.00 m)	m		191,07
			055	porte ad un'anta a ventola: perimetro (minimo 6.00 m)	m		201,51
			060	porte a due ante semplici: perimetro esterno (minimo 8.00 m)	m		251,31
			065	porte a due ante a ventola: perimetro esterno (minimo 8.00 m)	m		261,98
			100	SOVRAPPREZZI
			105	50% sovrapprezzo per elemento ad arco fisso
			110	120% sovrapprezzo per elemento ad arco mobile
			115	23% sovrapprezzo per elemento fuori squadra fisso
			120	70% sovrapprezzo per elemento fuori squadra mobile
			200	ACCESSORI
			205	pannello in bilaminato e poliuretano sp.20 mm: superficie (minimo 1 m²)	m²		85,75
			210	pannello in bilaminato e poliuretano sp.40 mm: superficie (minimo 1 m²)	m²		112,54
			215	doghe estruse in alluminio a TT: superficie (minimo 1 m²)	m²		212,30

	B_39_65			LAVORI COMPIUTI: FACCIATE CONTINUE IN ALLUMINIO
		B_39_65_0001		PREMESSA. Nei prezzi dei lavori compiuti di seguito elencati, relativi a facciate continue in alluminio a montanti e traversi, si intendono compresi e compensati gli oneri relativi ai trasporti, al carico, allo scarico, i sollevamenti ai piani, le spese generali e l'utile d'impresa.Nel prezzo si intendono inoltre compresi e compensati gli oneri per la posa in opera, i collegamenti tra la facciata ed il contesto edile, staffe di fissaggio inferiori, superiori e fronte solaio, e quanto altro necessario per dare il lavoro finito a regola d'arte.Il sistema dovra' essere idoneo per la realizzazione di facciate continue verticali e inclinate (verso l’interno e l’esterno), coperture inclinate, tunnel, costruzioni poligonali, bow window, piramidi e verande.Il progettista, nel determinare le dimensioni dei componenti, oltre alle caratteristiche ambientali, (altezza dal suolo, esposizione alla pioggia, velocita' dei venti nella zona) e alle dimensioni e momento d'inerzia dei profilati, dovra' considerare e valutare anche i dati tecnici degli accessori e le caratteristiche applicative, nel rispetto delle “Raccomandazioni UNCSAAL” elaborate sulla base delle normative UNI, UNI-EN e UNI-CNR esistenti in merito.In Elenco Prezzi Unitari e nel Computo Metrico Estimativo, ogni tipo di facciata, preventivamente individuato in apposito elaborato (abaco serramenti), dovra' avere un proprio prezzo cadauno, calcolato sulla base dei PREZZI ELEMENTARI di seguito esposti; in fase esecutiva detti prezzi rimarranno validi fino a variazioni delle dimensioni lineari (lunghezza+altezza) comprese in ± 5% rispetto alle dimensioni indicate nell'abaco; le misure di riferimento dovranno essere quelle della luce architettonica.Il metodo di calcolo si basa sullo sviluppo lineare e sul numero di elementi verticali (montanti) ed orizzontali (traversi) previsti in progetto.Montanti e traversi dovranno essere scelti in base alle necessita' statiche individuate dal progettista tramite apposito calcolo statico.Le parti apribili dovranno essere quotate come serramenti in alluminio (vedi B.39.41/46) escludendo dal calcolo il solo controtelaio perimetrale, senza sovrapprezzi per le facciate con pressori, con un sovrapprezzo del 25% per le facciate con silicone strutturale; nei prezzi sono gia' considerati i maggiori oneri per il montaggio dei vetri.Dato che garanzie e certificazioni dovranno essere fornite sull'intera facciata, nella compilazione delle voci di Elenco Prezzi e Computo Metrico Estimativo e' preferibile includere vetro e pannellature cieche in un unico prezzo della facciata continua, mediante assemblaggio delle varie voci, per arrivare ad un prezzo cadauno per ogni tipo (facciate uguali con vetri diversi sono da considerare di diversa tipologia).(vedi esempi in Premesse generali)
		B_39_65_0010		FACCIATE CONTINUE IN AL A MONTANTI E TRAVERSI CON PRESSORE. Fornitura e posa in opera di facciata continua a montanti e traversi con fissaggio dei vetri tramite pressori esterni, realizzata con profili in lega di alluminio EN AW 6060 (EN 573-3 e EN 755-2) con stato fisico T5 di fornitura secondo EN 515, estrusi nel rispetto delle tolleranze secondo UNI EN 12020-2, avente le seguenti caratteristiche:- struttura dei montanti e traversi con disposizione dei profilati portanti sul lato interno, conformazione geometrica a sezione rettangolare e sezione architettonica dei profilati di 50mm sia all’interno che all’esterno.- sezione portante in conformita' a quanto prescritto nel Capitolato Speciale d'Appalto, dai calcoli statici e disegni esecutivi;- collegamento dei traversi ai montanti realizzato mediante viti in acciaio inox e cavallotti in alluminio, in funzione al peso dei tamponamenti e nel rispetto delle specifiche tecniche del sistema; le giunzioni traverso-montante dovranno essere in grado di assorbire le dilatazioni orizzontali generate dalle variazioni di temperatura, i cavallotti dovranno essere dotati di guarnizioni antifrizione atte ad impedire rumori e scricchiolii per effetto dei movimenti della struttura;- i profilati pressori esterni, per il bloccaggio di vetri e pannellature alla struttura portante, dovranno essere fissati con viti in acciaio inox complete di rondelle in plastica antifrizione;- si dovranno utilizzare esclusivamente viti in acciaio inox di tipo e caratteristiche previste da sistema;- tutti i montanti dovranno essere predisposti per il collegamento (questo escluso) agli anelli di terra ai piani.DIMENSIONAMENTI STATICILa facciata continua, verificata e dimensionata staticamente considerando le forze e le sollecitazioni a cui il manufatto sara' sottoposto, dovra' garantire che i profilati non subiscano deformazioni in campo elastico superiori a 1/200 rispetto alla distanza fra i vincoli e comunque non superiori a 15 mm; i tamponamenti vetrati dovranno essere dimensionati correttamente secondo la normativa di riferimento e non dovranno presentare deformazioni superiori a 12mm.ATTACCHI ALLA MURATURAGli attacchi alla struttura dovranno essere realizzati mediante staffe d'ancoraggio in lega d'alluminio 6060 T5 o comunque in materiale compatibile con l’alluminio nel rispetto della norma UNI 3952, dovranno essere regolabili nelle tre direzioni ortogonali, per permettere un facile e corretto posizionamento dei profilati, ed in grado di resistere a tutte le sollecitazioni trasmesse dalla facciata e/o copertura (peso proprio, pressione e depressione del vento, carichi accidentali); inoltre dovranno resistere alla corrosione in modo tale da garantire nel tempo tutte le prestazioni richieste.Il fissaggio alla struttura edilizia sara' eseguito con l’ausilio di ferri di ancoraggio predisposti in travi, cordoli e pilastri in c.a. oppure con tasselli chimici o meccanici correttamente dimensionati.Tra le parti in movimento a causa di dilatazioni termiche, dovra' essere interposto uno strato di materiale antifrizione (teflon, nylon, ecc.) per evitare l'insorgere di fastidiosi rumori e scricchiolii.A registrazione eseguita dovra' essere attivato un sistema che garantisca il bloccaggio dell'attacco nel tempo.DRENAGGIO E VENTILAZIONELa facciata dovra' essere provvista di idoneo sistema di drenaggio e ventilazione tale da assicurare che l'eventuale acqua di infiltrazione o acqua che si dovesse formare per condensa all’interno dei profilati, venga raccolta e convogliata verso l’esterno.Contemporaneamente il sistema dovra' garantire la ventilazione dei tamponamenti.Drenaggio e ventilazione dovranno essere realizzati, nel rispetto delle specifiche di sistema, attraverso apposite scanalature ricavate nei profilati di montante e traversi, posti su piani diversi, per singola specchiatura o per porzioni di facciata; in quest'ultimo caso la giunzione traverso-montante dovra' prevedere un sormonto delle scanalature di raccolta acqua fra traversi e montanti.Nel caso di giunti di dilatazione dovranno essere previsti idonei accessori che garantiscano continuita' ai canali di raccolta.La garanzia nel tempo di tenuta all’acqua del sistema non potra' essere affidata a sigillature tra piani posti sullo stesso livello.GUARNIZIONITutte le guarnizioni dovranno essere in elastomero etilene-propilene (EPDM) senza soluzione di continuita' perimetrale ottenuta mediante l’impiego di angoli vulcanizzati e accurati incollaggi.Le guarnizioni cingivetro interne dei traversi dovranno mascherare il salto d’acqua con il montante di 5.5mm e presentare la stessa altezza e lo stesso aspetto estetico della guarnizione del montante.Le guarnizioni cingivetro interne ed esterne dovranno consentire la compensazione di eventuali differenze di spessore di vetri e pannellature, garantendo contemporaneamente la corretta pressione di lavoro perimetrale.Le guarnizioni dovranno garantire che la pressione esercitata dal vento risulti costante su tutto il perimetro evitando punti di infiltrazione; a tale scopo la guarnizione esterna sara' piu' elastica di quella interna in modo da deformarsi prima nel caso di movimenti anomali.Per le pareti inclinate, in abbinamento alle guarnizioni cingivetro esterne, dovra' essere utilizzato un apposito nastro butilico autoadesivo con film esterno in alluminio.DILATAZIONIIl sistema dovra' garantire che le dilatazioni generate da variazione della temperatura e da tolleranze e movimenti della struttura edilizia possano essere assorbite dalla facciata continua senza rumori e deformazioni, utilizzando accessori e materiali antifrizione (teflon, nylon, ecc.) previsti dal sistema scelto; in generale, profilati, accessori e guarnizioni dovranno essere utilizzati in modo corretto nel rispetto delle tolleranze di taglio e di montaggio previste dalla documentazione tecnica di lavorazione e posa del sistema.MONTAGGIO DEI VETRI E/O PANNELLIIl sistema dovra' consentire l’inserimento di vetri e/o pannelli con spessore minimo di 4 mm e comunque quanto prescritto nel Capitolato Speciale d'Appalto, dalla relazione tecnica L.10/91 - D.lsg.192/2005, dai calcoli statici e disegni esecutivi.Nel montaggio di vetri e/o pannelli si dovranno impiegare supporti previsti dal sistema ed in grado di trasmetterne il peso alla struttura portante interna.I vetri dovranno essere posti in opera nel rispetto della norma UNI 6534 con impiego di tasselli di durezza adeguata in rapporto alla funzione (portante o distanziale), che garantiscano l'appoggio di tutte le lastre del vetrocamera e con lunghezza idonea al peso da sopportare.Per le vetrate isolanti montate dovra' essere garantita la corrispondenza a quanto indicato nella relativa norma di prodotto a seconda della tipologia impiegata e dovranno essere fornite di idoneo certificato di garanzia decennale contro la presenza di umidita' condensata all'interno delle lastre.I vetri ed i cristalli dovranno essere di prima qualita', con superfici complanari piane, dovranno essere marcati CE e corrispondere alle norme EN.In ogni caso i vetri dovranno vetri dovranno soddisfare i requisiti minimi previsti dalla norma UNI 7697.PRESTAZIONI DI SISTEMAIl sistema dovra' garantire quanto previsto dal Capitolato Speciale d'Appalto e dalla relazione tecnica L.10/91 - D.lsg.192/2005, documentate mediante certificazione rilasciata da laboratori autorizzati; se non diversamente indicato le prestazioni non dovranno essere inferiori a:- Trasmittanza termica Uf ( W/m²K ):1,4 <= Uf <= 2,2 a seconda del nodo considerato- Tenuta all’Acqua Statica (EN 12154) Classe RE1050- Tenuta all’Acqua Dinamica (ENV 13050) Classe 250/750 Pa- Permeabilita' all’Aria (EN 12152) Classe AE- Resistenza al Vento (EN 12179 - EN 13116) Classe 2000/3000 PaIn ogni caso le prestazioni non dovranno essere inferiori ai riferimenti minimi previsti dalle normative locali e nazionali vigenti al momento dell'appalto.ISOLAMENTO TERMICOL'interruzione del ponte termico fra la parte strutturale interna e le copertine esterne dovra' essere realizzata mediante interposizione di uno o piu' listelli estrusi di materiale sintetico termicamente isolante.Il materiale del listello dovra' permettere il fissaggio meccanico dei pressori mediante viti auto-filettanti senza preforatura; i listelli, di diverse dimensioni e forme, potranno essere combinati (anche per accoppiamento) a seconda dello spessore del tamponamento e/o del grado di isolamento termico richiesti.La trasmittanza media termica della facciata, completa in ogni sua parte (alluminio+vetro) dovra' garantire il coefficiente Uw (trasmittanza termica media) richiesto dal Capitolato Speciale d'Appalto e dalla relazione tecnica L.10/91 - D.lsg.192/2005; detto valore dovra' essere calcolato in conformita' alla norma UNI EN 13947.ISOLAMENTO ACUSTICOIl livello di isolamento acustico della facciata dovra' garantire quanto richiesto dal Capitolato Speciale d'Appalto in rapporto alla destinazione d’uso dei locali che delimita ed in accordo con quanto previsto dal D.P.C.M. 05/12/1997 “Determinazione dei requisiti acustici passivi degli edifici” in base al quale e' stata determinata la classe di prestazione, secondo quanto previsto dalla norma UNI 7959 e 11173.Il potere fonoisolante (Rw) della facciata continua dovra' essere determinato sperimentalmente in laboratorio in corrispondenza della sua sezione caratteristica, secondo la UNI EN ISO 140 e valutato in accordo con la norma UNI EN ISO 717; in alternativa potra' essere concordata una stima sulla base di calcolo teorico.CHIUSURE INTERMEDIEEventuali chiusure intermedie a solaio composte da due lamiere di alluminio con finitura superficiale in analogia con la facciata, sviluppo fino a 150 mm, poste superiormente ed inferiormente al solaio ed idoneamente ancorate allo stesso e alla facciata, complete di riempimento eseguito in lana minerale densita' 40 kg/mc CONFORMITÀ DI PRODOTTOLa facciata continua dovra' essere prodotta, fornita e posata in regime di conformita' di prodotto ai sensi dei requisiti espressi dalla Direttiva Europea 89/106/CEE e dalla norma di prodotto EN 13830. Le finiture superficiali dovranno essere conformi a quanto previsto dalle direttive dei marchi QUALICOAT, QUALIMARIN, QUALIDECORAL e QUALANOD.Per la valutazione di vetrate isolanti, tamponamenti non visivi e parti apribili vedere le relative voci.Nel prezzo si intendono comprese e compensate le finiture perimetrali esterne di raccordo tra facciata continua e struttura portante (laterali, inferiori e superiori), realizzate in lamiera di alluminio pressopiegata a misura, spess. 12/10, sviluppo fino a 150mm, con finitura superficiale in analogia con la facciata.Nel prezzo si intendono compresi e compensati gli oneri per la posa in opera, i collegamenti tra la facciata ed il contesto edile, staffe di fissaggio inferiori, superiori e fronte solaio, l'idonea campionatura completa di accessori che l'Appaltatore dovra' presentare prima dell'inizio dei lavori, l'uso di materiali, componenti e procedure con specifiche tecniche e di cantiere in sintonia con quanto previsto dal DM 24/12/2015 e s.m.i. in materia di "Criteri Ambientali Minimi" e quanto altro necessario per dare il lavoro finito a regola d'arte.
			005	facciata tipo __ dell'abaco	cad.
			010	PREZZI ELEMENTARI PER COMPOSIZIONE PREZZO CADAUNO
			020	montante con profondita' fino a 50mm	m		150,58
			025	montante con profondita' di 65mm	m		159,62
			030	montante con profondita' di 85mm	m		168,65
			035	montante con profondita' di 105mm	m		177,68
			040	montante con profondita' di 125mm	m		186,71
			045	montante con profondita' di 150mm	m		195,75
			050	montante con profondita' di 175mm	m		204,78
			055	montante con profondita' di 200mm	m		213,82
			060	montante con profondita' di 225mm	m		222,84
			065	montante con profondita' di 250mm	m		231,88
			120	traverso con profondita' fino a 55mm	m		117,26
			125	traverso con profondita' di 70mm	m		127,93
			130	traverso con profondita' di 90mm	m		138,83
			135	traverso con profondita' di 110mm	m		149,97
			140	traverso con profondita' di 130mm	m		161,36
			145	traverso con profondita' di 155mm	m		172,99
			150	traverso con profondita' di 180mm	m		184,87
			155	traverso con profondita' di 205mm	m		197,01
			160	traverso con profondita' di 230mm	m		209,35
			165	traverso con profondita' di 255mm	m		221,97
			220	chiusura intermedia a solaio	m		54,33
			300	SOVRAPPREZZI
			305	7,5% per profili con 0,8<Uf<1,4 W/m2K
			310	8% per montanti rullati
			315	30% per elemento fuori squadra
			320	150% per elemento ad arco
		B_39_65_0020		FACCIATE CONTINUE IN AL A MONTANTI E TRAVERSI TIPO STRUTTURALE. Fornitura e posa in opera di facciata continua a montanti e traversi con fissaggio dei vetri meccanico e sigillatura strutturale, realizzata con profili in lega di alluminio EN AW 6060 (EN 573-3 e EN 755-2) con stato fisico T5 di fornitura secondo EN 515, estrusi nel rispetto delle tolleranze secondo UNI EN 12020-2, avente le seguenti caratteristiche:- struttura dei montanti e traversi con disposizione dei profilati portanti sul lato interno, conformazione geometrica a sezione rettangolare e sezione architettonica dei profilati di 50mm all’interno, mentre all'esterno saranno visibili solamente le parti vetrate ed i giunti di 20 mm opportunamente sigillati.- sezione portante in conformita' a quanto prescritto nel Capitolato Speciale d'Appalto, dai calcoli statici e disegni esecutivi;- collegamento dei traversi ai montanti realizzato mediante viti in acciaio inox e cavallotti in alluminio, in funzione al peso dei tamponamenti e nel rispetto delle specifiche tecniche del sistema; le giunzioni traverso-montante dovranno essere in grado di assorbire le dilatazioni orizzontali generate dalle variazioni di temperatura, i cavallotti dovranno essere dotati di guarnizioni antifrizione atte ad impedire rumori e scricchiolii per effetto dei movimenti della struttura;- si dovranno utilizzare esclusivamente viti in acciaio inox di tipo e caratteristiche previste da sistema;- tutti i montanti dovranno essere predisposti per il collegamento (questo escluso) agli anelli di terra ai piani.DIMENSIONAMENTI STATICILa facciata continua, verificata e dimensionata staticamente considerando le forze e le sollecitazioni a cui il manufatto sara' sottoposto, dovra' garantire che i profilati non subiscano deformazioni in campo elastico superiori a 1/200 rispetto alla distanza fra i vincoli e comunque non superiori a 15 mm; i tamponamenti vetrati dovranno essere dimensionati correttamente secondo la normativa di riferimento e non dovranno presentare deformazioni superiori a 12mm.ATTACCHI ALLA MURATURAGli attacchi alla struttura dovranno essere realizzati mediante staffe d'ancoraggio in lega d'alluminio 6060 T5 o comunque in materiale compatibile con l’alluminio nel rispetto della norma UNI 3952, dovranno essere regolabili nelle tre direzioni ortogonali, per permettere un facile e corretto posizionamento dei profilati, ed in grado di resistere a tutte le sollecitazioni trasmesse dalla facciata e/o copertura (peso proprio, pressione e depressione del vento, carichi accidentali); inoltre dovranno resistere alla corrosione in modo tale da garantire nel tempo tutte le prestazioni richieste.Il fissaggio alla struttura edilizia sara' eseguito con l’ausilio di ferri di ancoraggio predisposti in travi, cordoli e pilastri in c.a. oppure con tasselli chimici o meccanici correttamente dimensionati.Tra le parti in movimento a causa di dilatazioni termiche, dovra' essere interposto uno strato di materiale antifrizione (teflon, nylon, ecc.) per evitare l'insorgere di fastidiosi rumori e scricchiolii.A registrazione eseguita dovra' essere attivato un sistema che garantisca il bloccaggio dell'attacco nel tempo.DRENAGGIO E VENTILAZIONELa facciata dovra' essere provvista di idoneo sistema di drenaggio e ventilazione tale da assicurare che l'eventuale acqua di infiltrazione o acqua che si dovesse formare per condensa all’interno dei profilati, venga raccolta e convogliata verso l’esterno.Contemporaneamente il sistema dovra' garantire la ventilazione dei tamponamenti.Drenaggio e ventilazione dovranno essere realizzati, nel rispetto delle specifiche di sistema, attraverso apposite scanalature ricavate nei profilati di montante e traversi, posti su piani diversi, per singola specchiatura o per porzioni di facciata; in quest'ultimo caso la giunzione traverso-montante dovra' prevedere un sormonto delle scanalature di raccolta acqua fra traversi e montanti.Nel caso di giunti di dilatazione dovranno essere previsti idonei accessori che garantiscano continuita' ai canali di raccolta.La garanzia nel tempo di tenuta all’acqua del sistema non potra' essere affidata a sigillature tra piani posti sullo stesso livello.GUARNIZIONITutte le guarnizioni dovranno essere in elastomero etilene-propilene (EPDM) senza soluzione di continuita' perimetrale ottenuta mediante l’impiego di angoli vulcanizzati e accurati incollaggi.Le guarnizioni cingivetro interne dei traversi dovranno mascherare il salto d’acqua con il montante di 5.5mm e presentare la stessa altezza e lo stesso aspetto estetico della guarnizione del montante.Le guarnizioni cingivetro interne dovranno consentire la compensazione di eventuali differenze di spessore di vetri e pannellature, garantendo contemporaneamente la corretta pressione di lavoro perimetrale.Le guarnizioni dovranno garantire che la pressione esercitata dal vento risulti costante su tutto il perimetro evitando punti di infiltrazione; a tale scopo la guarnizione esterna sara' piu' elastica di quella interna in modo da deformarsi prima nel caso di movimenti anomali.DILATAZIONIIl sistema dovra' garantire che le dilatazioni generate da variazione della temperatura e da tolleranze e movimenti della struttura edilizia possano essere assorbite dalla facciata continua senza rumori e deformazioni, utilizzando accessori e materiali antifrizione (teflon, nylon, ecc.) previsti dal sistema scelto; in generale, profilati, accessori e guarnizioni dovranno essere utilizzati in modo corretto nel rispetto delle tolleranze di taglio e di montaggio previste dalla documentazione tecnica di lavorazione e posa del sistema.MONTAGGIO DEI VETRI E/O PANNELLIIl sistema dovra' consentire l’inserimento di vetri e/o pannelli con spessore minimo di 28 mm e comunque quanto prescritto nel Capitolato Speciale d'Appalto, dalla relazione tecnica L.10/91 - D.lsg.192/2005, dai calcoli statici e disegni esecutivi.Il vetrocamera dovra' essere realizzato con un giunto strutturale tra vetro interno ed esterno nel rispetto di tutte le specifiche di lavorazione: il sistema costruttivo dovra' prevedere idonee tasche per l‘aggancio meccanico puntuale alla struttura di facciata ed il fissaggio dovra' essere garantito da specifici accessori metallici (farfalle) fissati direttamente alla struttura portante e inseriti all’interno delle tasche per garantire il trattenimento meccanico.Gli accessori di fissaggio inferiori dovranno garantire anche la funzione di supporto dei tamponamenti ed essere in grado di trasmetterne il peso alla struttura portante interna.Il numero degli accessori di fissaggio e supporto dovra' essere determinato in relazione alle dimensioni del vetrocamera e conformemente alla specifiche tecniche del sistema costruttivo.All'esterno dovra' essere realizzata la sigillatura strutturale e di tenuta della larghezza di 20mm mediante idoneo sigillante resistente ai raggi U.V., colore a scelta della D.L., previa interposizione di una guarnizione speciale in PE di supporto alla sigillatura stessa.I vetri dovranno essere posti in opera nel rispetto della norma UNI 6534 con impiego di tasselli di durezza adeguata in rapporto alla funzione (portante o distanziale).Per le vetrate isolanti montate dovra' essere garantita la corrispondenza a quanto indicato nella relativa norma di prodotto a seconda della tipologia impiegata e dovranno essere fornite di idoneo certificato di garanzia decennale contro la presenza di umidita' condensata all'interno delle lastre.I vetri ed i cristalli dovranno essere di prima qualita', con superfici complanari piane, dovranno essere marcati CE e corrispondere alle norme EN.In ogni caso i vetri dovranno vetri dovranno soddisfare i requisiti minimi previsti dalla norma UNI 7697.PRESTAZIONI DI SISTEMAIl sistema dovra' garantire quanto previsto dal Capitolato Speciale d'Appalto e dalla relazione tecnica L.10/91 - D.lsg.192/2005, documentate mediante certificazione rilasciata da laboratori autorizzati; se non diversamente indicato le prestazioni non dovranno essere inferiori a:- Trasmittanza termica Uf ( W/m²K ):1,4 <= Uf <= 2,2 a seconda del nodo considerato- Tenuta all’Acqua Statica (EN 12154) Classe RE1050- Permeabilita' all’Aria (EN 12152) Classe A4- Resistenza al Vento (EN 12179 - EN 13116) Classe 1400/2100 PaIn ogni caso le prestazioni non dovranno essere inferiori ai riferimenti minimi previsti dalle normative locali e nazionali vigenti al momento dell'appalto.ISOLAMENTO TERMICOLa trasmittanza media termica della facciata, completa in ogni sua parte (alluminio+vetro) dovra' garantire il coefficiente Uw (trasmittanza termica media) richiesto dal Capitolato Speciale d'Appalto e dalla relazione tecnica L.10/91 - D.lsg.192/2005; detto valore dovra' essere calcolato in conformita' alla norma UNI EN 13947.ISOLAMENTO ACUSTICOIl livello di isolamento acustico della facciata dovra' garantire quanto richiesto dal Capitolato Speciale d'Appalto in rapporto alla destinazione d’uso dei locali che delimita ed in accordo con quanto previsto dal D.P.C.M. 05/12/1997 “Determinazione dei requisiti acustici passivi degli edifici” in base al quale e' stata determinata la classe di prestazione, secondo quanto previsto dalla norma UNI 7959 e 11173.Il potere fonoisolante (Rw) della facciata continua dovra' essere determinato sperimentalmente in laboratorio in corrispondenza della sua sezione caratteristica, secondo la UNI EN ISO 140 e valutato in accordo con la norma UNI EN ISO 717; in alternativa potra' essere concordata una stima sulla base di calcolo teorico.CHIUSURE INTERMEDIEEventuali chiusure intermedie a solaio composte da due lamiere di alluminio con finitura superficiale in analogia con la facciata, sviluppo fino a 150 mm, poste superiormente ed inferiormente al solaio ed idoneamente ancorate allo stesso e alla facciata, complete di riempimento eseguito in lana minerale densita' 40 kg/mc CONFORMITÀ DI PRODOTTOLa facciata continua dovra' essere prodotta, fornita e posata in regime di conformita' di prodotto ai sensi dei requisiti espressi dalla Direttiva Europea 89/106/CEE e dalla norma di prodotto EN 13830. Le finiture superficiali dovranno essere conformi a quanto previsto dalle direttive dei marchi QUALICOAT, QUALIMARIN, QUALIDECORAL e QUALANOD.Per la valutazione di vetrate isolanti, tamponamenti non visivi e parti apribili vedere le relative voci.Nel prezzo si intendono comprese e compensate le finiture perimetrali esterne di raccordo tra facciata continua e struttura portante (laterali, inferiori e superiori), realizzate in lamiera di alluminio pressopiegata a misura, spess. 12/10, sviluppo fino a 150mm, con finitura superficiale in analogia con la facciata.Nel prezzo si intendono compresi e compensati gli oneri per la posa in opera, i collegamenti tra la facciata ed il contesto edile, staffe di fissaggio inferiori, superiori e fronte solaio, l'idonea campionatura completa di accessori che l'Appaltatore dovra' presentare prima dell'inizio dei lavori, l'uso di materiali, componenti e procedure con specifiche tecniche e di cantiere in sintonia con quanto previsto dal DM 24/12/2015 e s.m.i. in materia di "Criteri Ambientali Minimi" e quanto altro necessario per dare il lavoro finito a regola d'arte.
			005	facciata tipo __ dell'abaco	cad.
			010	PREZZI ELEMENTARI PER COMPOSIZIONE PREZZO CADAUNO
			020	montante con profondita' fino a 50mm	m		173,65
			025	montante con profondita' di 65mm	m		183,23
			030	montante con profondita' di 85mm	m		192,81
			035	montante con profondita' di 105mm	m		202,38
			040	montante con profondita' di 125mm	m		211,95
			045	montante con profondita' di 150mm	m		221,53
			050	montante con profondita' di 175mm	m		231,10
			055	montante con profondita' di 200mm	m		240,68
			060	montante con profondita' di 225mm	m		250,24
			065	montante con profondita' di 250mm	m		259,82
			120	traverso con profondita' fino a 55mm	m		134,29
			125	traverso con profondita' di 70mm	m		145,58
			130	traverso con profondita' di 90mm	m		157,12
			135	traverso con profondita' di 110mm	m		168,91
			140	traverso con profondita' di 130mm	m		180,98
			145	traverso con profondita' di 155mm	m		193,30
			150	traverso con profondita' di 180mm	m		205,90
			155	traverso con profondita' di 205mm	m		218,77
			160	traverso con profondita' di 230mm	m		231,87
			165	traverso con profondita' di 255mm	m		245,24
			220	chiusura intermedia a solaio	m		54,33
			300	SOVRAPPREZZI
			305	7,5% per profili con 0,8<Uf<1,4 W/m2K
			310	8% per montanti rullati
			315	30% per elemento fuori squadra
			320	150% per elemento ad arco
			325	25% per parti apribili

B_42	>---			OPERE DA SERRAMENTISTA IN PVC

	B_42_05			LAVORI COMPIUTI: FINESTRE E PORTE FINESTRE IN PVC
		B_42_05_0001		PREMESSE. Nei prezzi dei lavori compiuti di seguito elencati, relativi a serramenti esterni/interni di finestre e portefinestre, si intendono compresi e compensati gli oneri relativi ai trasporti, al carico, allo scarico, i sollevamenti ai piani, le spese generali e l'utile d'impresa.In Elenco Prezzi Unitari e nel Computo Metrico Estimativo, ogni tipo di serramento, preventivamente individuato in apposito elaborato (abaco serramenti), dovra' avere un proprio prezzo cadauno, calcolato sulla base dei PREZZI ELEMENTARI di seguito esposti; in fase esecutiva detti prezzi rimarranno validi fino a variazioni delle dimensioni lineari (lunghezza+altezza) comprese in ± 5% rispetto alle dimensioni indicate nell'abaco; le misure di riferimento dovranno essere quelle della luce architettonica.Dato che garanzie e certificazioni dovranno essere fornite sull'intero serramento, nella compilazione delle voci di Elenco Prezzi e Computo Metrico Estimativo e' preferibile includere il vetro in un unico prezzo del serramento stesso, mediante assemblaggio delle varie voci, per arrivare ad un prezzo cadauno per ogni tipo (serramenti uguali con vetri diversi sono da considerare di diversa tipologia).Il metodo di calcolo e' lo stesso delle altre tipologie di serramento (v. legno - alluminio) si dovra' inserire sempre il telaio esterno fisso (perimetro esterno) e quindi l'eventuale parte mobile (perimetro esterno); per le finestre e le portefinestre a due ante si misurera' unicamente il perimetro esterno; per ogni tipologia e' previsto un minimo di misurazione.Nel caso di serramenti complessi, composti da piu' tipologie, oltre al telaio fisso dovranno essere introdotti traversi o montanti fissi (lunghezza) e quindi le eventuali parti mobili (perimetri parziali).(vedi esempi serramenti in alluminio in Premesse generali)
		B_42_05_0020		SERRAMENTI IN PVC COLORATO IN MASSA – 1.1<= Uf <=1.5 W/m²K. Fornitura e posa in opera di serramenti di finestre e portefinestre realizzati con profili estrusi in p.v.c. colorato in massa (colori chiari) non rivestito, a norma UNI EN 12608 classificazione climatica S, con coefficiente di trasmittanza termica del profilo Uf compreso tra 1.1 e 1.5 W/m²K, idonei per garantire le prestazioni di sistema previste dal Capitolato Speciale d'Appalto e dalla relazione tecnica L.10/91 - D.lsg.192/2005, documentate mediante certificazione rilasciata da laboratori autorizzati; in ogni caso le prestazioni non dovranno essere inferiori ai riferimenti minimi previsti dalle normative di riferimento - UNI EN 143511 “Finestre e porte - Norma di prodotto, caratteristiche prestazionali”.I serramenti saranno eseguiti a disegno e composti dai seguenti elementi principali:- falso telaio in tubolare di acciaio dello spessore di 20/10 di mm, zincato a caldo, posto in opera mediante zanche in acciaio o tasselli ad espansione in numero e dimensioni sufficienti a garantire stabilita' e tenuta all'intero serramento;- serramento realizzato con il sistema denominato "a giunto aperto", mediante profili estrusi con compound di p.v.c. rigido con stabilizzanti a base di Ca Zn (sono vietati stabilizzanti a base Pb o Cd); le pareti dei profili dovranno avere uno spessore minimo di 2,8 mm, con tolleranze conformi alla norma RAL-GZ 716/1; i profili dovranno avere dei rinforzi in profilati di acciaio zincato ST 02 Z NA o 1.0226-275 NA secondo le norme DIN EN 10142/17162 parte 1 con di sagoma adeguata e spessore minimo di 1.5 mm, ancorati al profilato in p.v.c. mediante viti autoforanti ad una distanza massima di 300 mm;- i profilati in p.v.c. dovranno essere collegati negli angoli a 45° con un procedimento di saldatura di testa ad elemento caldo mediante saldatrice apposita, rispettando le istruzioni DVS 2207 Parte 25 ed asportando successivamente il cordolo di saldatura su ogni lato del profilo; per i collegamenti dei traversi oltre alla saldatura e' consentito l'uso di giunti meccanici;- il sistema sara' composto da telaio fisso e da anta/e mobile/i delle dimensioni opportune per assicurare le prestazioni richieste, semicomplanare all'esterno ed a sovrapposizione all'interno; il sistema, mediante asole di drenaggio e ventilazione in numero e dimensioni idonei, dovra' garantire l'eliminazione di condense ed infiltrazioni dalle sedi dei vetri alla precamera del giunto aperto e da questa verso l'esterno; il serramento dovra' essere completo di idonei profili fermavetro applicati all'interno con aggancio continuo su tutta la lunghezza senza viti in vista, coprifili interni ed eventuali raccordi a davanzale interno ed esterno;-ferramenta di portata, sostegno e chiusura costituita da cerniere angolari in acciaio tropicalizzato di idonea sezione con regolazione micrometrica nelle tre direzioni, sistema di chiusura multiplo mediante nottolini, eventuale serratura con relative chiavi, eventuale apparecchiatura ad anta ribalta dotata di sicurezza contro l'errata manovra, gruppo di maniglie nella tipologia, caratteristiche, forma e colore a scelta della D. L.; in ogni caso la scelta delle apparecchiature dovra' essere eseguita in funzione di dimensioni, pesi e tipo di utenza in modo da garantire le migliori prestazioni;- guarnizioni statiche e dinamiche in EPDM o coplene senza soluzione di continuita' ottenuta mediante unico montaggio intorno alla parte apribile o mediante termosaldatura;- eventuale davanzale interno eseguito in p.v.c. con finitura in analogia al serramento;- eventuale elemento di finitura cassonetto (cielino o frontalino) con finitura in analogia al serramento, eseguito in p.v.c. con sistema di fissaggio tale da consentire una facile rimozione per ispezione;- la finitura superficiale dovra' garantire la stabilita' agli agenti atmosferici, secondo RAL-GZ 716/1, (dopo una irradiazione artificiale di 8 GJ/m², l'alterazione del colore non dovra' superare il livello 4 della scala dei grigi);- eventuale davanzale interno eseguito in p.v.c. con finitura in analogia al serramento;- eventuale elemento di finitura cassonetto (cielino o frontalino) con finitura in analogia al serramento, eseguito in p.v.c. con sistema di fissaggio tale da consentire una facile rimozione per ispezione;- esclusa vetrata isolante, persiana avvolgibile e relativi accessori di movimentazione, valutati a parte.N.B. In ottemperanza al DM del 02/04/98, all'atto della fornitura del prodotto il serramentista dovra' documentare e certificare le prestazioni degli infissi (trasmittanza termica complessiva (Uw), trasmissione luminosa, tenuta all'aria, tenuta all’acqua, resistenza al vento) nonche' i laboratori e le metodiche usate per le verifiche; in particolare la trasmittanza termica complessiva dovra' garantire quanto previsto dalla relazione di cui all’art.28 della L.10/1991 per l'edificio oggetto dell'appalto in ottemperanza al d.lgs 192/2005 cosi' come modificato dalla L. 90/2013 e al D.P.G.P. TN 13 luglio 2009, n. 11-13/Leg e s.m.A parita' di prestazioni sono da privilegiare serramenti dotati della certificazione volontaria IIP UNI.Nel prezzo si intendono compresi e compensati gli oneri per la posa in opera, la sigillatura tra serramento, falso telaio e contesto edile eseguita con nastro espandibile in schiuma di poliuretano impregnata con densita' complessiva di 150 kg/m³, completa di adeguato cordolo di sigillante elastico autovulcanizzante a norma DIN 18 545 T2 gruppo E, l'idonea campionatura completa di accessori che l'Appaltatore dovra' presentare prima dell'inizio dei lavori, l'uso di materiali, componenti e procedure con specifiche tecniche e di cantiere in sintonia con quanto previsto dal DM 24/12/2015 e s.m.i. in materia di "Criteri Ambientali Minimi" e quanto altro necessario per dare il lavoro finito a regola d'arte.
			005	serramento tipo __ dell'abaco	cad.
			010	PREZZI ELEMENTARI PER COMPOSIZIONE PREZZO CADAUNO
			015	controtelaio (perimetro)	m		26,93
			020	telai-serramenti fissi: perimetro (minimo 4.00 m)	m		42,26
			025	traverso/montante per telaio od anta: lunghezza (mimino 1.00 m)	m		31,54
			026	traverso/montante per telaio od anta: sovrapprezzo incrocio	cad.		7,89
			030	colonna unione lineare (minimo 1.00m) m	m		56,79
			031	colonna unione angolare (minimo 1.00m) m	m		64,67
			035	finestre un'anta (anta o ribalta): perimetro (minimo 4.00 m)	m		29,97
			040	finestre un'anta (antaribalta): perimetro (minimo 4.00 m)	m		37,28
			041	finestre un'anta (ribalta/antalimitata): perimetro (minimo 4.00 m)	m		41,93
			045	finestre due ante semplici: perimetro esterno (minimo 5.00 m)	m		41,37
			050	finestre due ante (anta+antaribalta): perimetro esterno (minimo 5.00 m)	m		56,85
			051	finestre due ante (anta+ribalta/antalimitata): perimetro esterno (minimo 5.00 m)	m		60,79
			055	portefinestre un'anta semplice: perimetro (minimo 6.00 m)	m		29,73
			060	portefinestre un'anta (antaribalta): perimetro (minimo 6.00 m)	m		36,58
			061	portefinestre un'anta (ribalta/antalimitata): perimetro (minimo 6.00 m)	m		40,52
			065	portefinestre due ante semplici: perimetro esterno (minimo 7.00 m)	m		39,92
			070	portefinestre due ante (anta+antaribalta): perimetro esterno (minimo 7.00 m)	m		55,32
			071	portefinestre due ante (anta+ribalta/antalimitata): perimetro esterno (minimo 7.00 m)	m		59,67
			080	portefinestre scorrevoli traslanti: telaio (perimetro min. 8,00)	m		63,40
			085	portefinestre scorrevoli traslanti: anta fissa (perimetro min. 6,00)	m		45,77
			086	portefinestre scorrevoli traslanti: anta mobile (perimetro min. 6,00)	m		61,13
			090	portefinestre alzanti scorrevoli: telaio (perimetro min. 8,00)	m		83,82
			095	portefinestre alzanti scorrevoli: anta fissa (perimetro min. 6,00)	m		45,77
			096	portefinestre alzanti scorrevoli: anta mobile (perimetro min. 6,00)	m		81,78
			100	SOVRAPPREZZI
			105	50% per elemento ad arco fisso
			110	120% per elemento ad arco mobile
			115	25% per elemento fuori squadra fisso
			120	70% per elemento fuori squadra mobile
			125	25% per serramento con ante scorrevoli > 150kg
			200	ACCESSORI
			205	davanzali interni in pvc larghezza fino a 0,20m lunghezza (minimo 1.50 m) m	m		52,11
			215	cielino cassonetto - luce fino a 200 mm: lunghezza (minimo 1.00 m)	m		26,14
			220	frontalino cassonetto - altezza fino a 350 mm: lunghezza (minimo 1.00 m)	m		32,89
			225	soglia ribassata coibentata	m		27,60
		B_42_05_0025		SERRAMENTI IN PVC COLORATO IN MASSA – Uf <1.1 W/m²K. Fornitura e posa in opera di serramenti di finestre e portefinestre realizzati con profili estrusi in p.v.c. colorato in massa (colori chiari) non rivestito, a norma UNI EN 12608 classificazione climatica S, con coefficiente di trasmittanza termica del profilo Uf <1.1 W/m²K, idonei per garantire le prestazioni di sistema previste dal Capitolato Speciale d'Appalto e dalla relazione tecnica L.10/91 - D.lsg.192/2005, documentate mediante certificazione rilasciata da laboratori autorizzati; in ogni caso le prestazioni non dovranno essere inferiori ai riferimenti minimi previsti dalle normative di riferimento - UNI EN 143511 “Finestre e porte - Norma di prodotto, caratteristiche prestazionali”I serramenti saranno eseguiti a disegno e composti dai seguenti elementi principali:- falso telaio in tubolare di acciaio dello spessore di 20/10 di mm, zincato a caldo, posto in opera mediante zanche in acciaio o tasselli ad espansione in numero e dimensioni sufficienti a garantire stabilita' e tenuta all'intero serramento;- serramento realizzato con il sistema denominato "a giunto aperto", mediante profili estrusi con compound di p.v.c. rigido con stabilizzanti a base di Ca Zn (sono vietati stabilizzanti a base Pb o Cd); le pareti dei profili dovranno avere uno spessore minimo di 2,8 mm, con tolleranze conformi alla norma RAL-GZ 716/1; i profili dovranno avere dei rinforzi in profilati di acciaio zincato ST 02 Z NA o 1.0226-275 NA secondo le norme DIN EN 10142/17162 parte 1 con di sagoma adeguata e spessore minimo di 1.5 mm, ancorati al profilato in p.v.c. mediante viti autoforanti ad una distanza massima di 300 mm;- i profilati in p.v.c. dovranno essere collegati negli angoli a 45° con un procedimento di saldatura di testa ad elemento caldo mediante saldatrice apposita, rispettando le istruzioni DVS 2207 Parte 25 ed asportando successivamente il cordolo di saldatura su ogni lato del profilo; per i collegamenti dei traversi oltre alla saldatura e' consentito l'uso di giunti meccanici;- il sistema sara' composto da telaio fisso e da anta/e mobile/i delle dimensioni opportune per assicurare le prestazioni richieste, semicomplanare all'esterno ed a sovrapposizione all'interno; il sistema, mediante asole di drenaggio e ventilazione in numero e dimensioni idonei, dovra' garantire l'eliminazione di condense ed infiltrazioni dalle sedi dei vetri alla precamera del giunto aperto e da questa verso l'esterno; il serramento dovra' essere completo di idonei profili fermavetro applicati all'interno con aggancio continuo su tutta la lunghezza senza viti in vista, coprifili interni ed eventuali raccordi a davanzale interno ed esterno;-ferramenta di portata, sostegno e chiusura costituita da cerniere angolari in acciaio tropicalizzato di idonea sezione con regolazione micrometrica nelle tre direzioni, sistema di chiusura multiplo mediante nottolini, eventuale serratura con relative chiavi, eventuale apparecchiatura ad anta ribalta dotata di sicurezza contro l'errata manovra, gruppo di maniglie nella tipologia, caratteristiche, forma e colore a scelta della D. L.; in ogni caso la scelta delle apparecchiature dovra' essere eseguita in funzione di dimensioni, pesi e tipo di utenza in modo da garantire le migliori prestazioni;- guarnizioni statiche e dinamiche in EPDM o coplene senza soluzione di continuita' ottenuta mediante unico montaggio intorno alla parte apribile o mediante termosaldatura;- la finitura superficiale che dovra' garantire la stabilita' agli agenti atmosferici, secondo RAL-GZ 716/1, (dopo una irradiazione artificiale di 8 GJ/m², l'alterazione del colore non dovra' superare il livello 4 della scala dei grigi);- eventuale davanzale interno eseguito in p.v.c. con finitura in analogia al serramento;- eventuale elemento di finitura cassonetto (cielino o frontalino) con finitura in analogia al serramento, eseguito in p.v.c. con sistema di fissaggio tale da consentire una facile rimozione per ispezione;- esclusa vetrata isolante, persiana avvolgibile e relativi accessori di movimentazione, valutati a parte.N.B. In ottemperanza al DM del 02/04/98, all'atto della fornitura del prodotto il serramentista dovra' documentare e certificare le prestazioni degli infissi (trasmittanza termica complessiva (Uw), trasmissione luminosa, tenuta all'aria, tenuta all’acqua, resistenza al vento) nonche' i laboratori e le metodiche usate per le verifiche; in particolare la trasmittanza termica complessiva dovra' garantire quanto previsto dalla relazione di cui all’art.28 della L.10/1991 per l'edificio oggetto dell'appalto in ottemperanza al d.lgs 192/2005 cosi' come modificato dalla L. 90/2013 e al D.P.G.P. TN 13 luglio 2009, n. 11-13/Leg e s.m.A parita' di prestazioni sono da privilegiare serramenti dotati della certificazione volontaria IIP UNI.Nel prezzo si intendono compresi e compensati gli oneri per la posa in opera, la sigillatura tra serramento, falso telaio e contesto edile eseguita con nastro espandibile in schiuma di poliuretano impregnata con densita' complessiva di 150 kg/m³, completa di adeguato cordolo di sigillante elastico autovulcanizzante a norma DIN 18 545 T2 gruppo E, l'idonea campionatura completa di accessori che l'Appaltatore dovra' presentare prima dell'inizio dei lavori, l'uso di materiali, componenti e procedure con specifiche tecniche e di cantiere in sintonia con quanto previsto dal DM 24/12/2015 e s.m.i. in materia di "Criteri Ambientali Minimi" e quanto altro necessario per dare il lavoro finito a regola d'arte.
			005	serramento tipo __ dell'abaco	cad.
			010	PREZZI ELEMENTARI PER COMPOSIZIONE PREZZO CADAUNO
			015	controtelaio (perimetro)	m		26,93
			020	telai-serramenti fissi: perimetro (minimo 4.00 m)	m		50,62
			025	traverso/montante per telaio od anta: lunghezza (mimino 1.00 m)	m		37,85
			026	traverso/montante per telaio od anta: sovrapprezzo incrocio	cad.		7,89
			030	colonna unione lineare (minimo 1.00m) m	m		68,14
			031	colonna unione angolare (minimo 1.00m) m	m		77,61
			035	finestre un'anta (anta o ribalta): perimetro (minimo 4.00 m)	m		35,96
			040	finestre un'anta (antaribalta): perimetro (minimo 4.00 m)	m		44,74
			041	finestre un'anta (ribalta/antalimitata): perimetro (minimo 4.00 m)	m		50,31
			045	finestre due ante semplici: perimetro esterno (minimo 5.00 m)	m		49,64
			050	finestre due ante (anta+antaribalta): perimetro esterno (minimo 5.00 m)	m		68,22
			051	finestre due ante (anta+ribalta/antalimitata): perimetro esterno (minimo 5.00 m)	m		72,95
			055	portefinestre un'anta semplice: perimetro (minimo 6.00 m)	m		35,68
			060	portefinestre un'anta (antaribalta): perimetro (minimo 6.00 m)	m		43,90
			061	portefinestre un'anta (ribalta/antalimitata): perimetro (minimo 6.00 m)	m		48,63
			065	portefinestre due ante semplici: perimetro esterno (minimo 7.00 m)	m		47,91
			070	portefinestre due ante (anta+antaribalta): perimetro esterno (minimo 7.00 m)	m		66,39
			071	portefinestre due ante (anta+ribalta/antalimitata): perimetro esterno (minimo 7.00 m)	m		71,60
			080	portefinestre scorrevoli traslanti: telaio (perimetro min. 8,00)	m		75,90
			085	portefinestre scorrevoli traslanti: anta fissa (perimetro min. 6,00)	m		54,92
			086	portefinestre scorrevoli traslanti: anta mobile (perimetro min. 6,00)	m		73,36
			100	SOVRAPPREZZI
			105	50% per elemento ad arco fisso
			110	120% per elemento ad arco mobile
			115	25% per elemento fuori squadra fisso
			120	70% per elemento fuori squadra mobile
			125	25% per serramento con ante scorrevoli > 150kg
			200	ACCESSORI
			205	davanzali interni in pvc larghezza fino a 0,20m lunghezza (minimo 1.50 m) m	m		52,11
			215	cielino cassonetto - luce fino a 200 mm: lunghezza (minimo 1.00 m)	m		26,14
			220	frontalino cassonetto - altezza fino a 350 mm: lunghezza (minimo 1.00 m)	m		32,89
			225	soglia ribassata coibentata	m		27,60
		B_42_05_0030		SERRAMENTI IN PVC RIVESTITO – 1.1<= Uf <=1.5 W/m²K. Fornitura e posa in opera di serramenti di finestre e portefinestre realizzati con profili estrusi in p.v.c. rivestito, con coefficiente di trasmittanza termica del profilo Uf compreso tra 1.1 e 1.5 W/m²K, idonei per garantire le prestazioni di sistema previste dal Capitolato Speciale d'Appalto e dalla relazione tecnica L.10/91 - D.lsg.192/2005, documentate mediante certificazione rilasciata da laboratori autorizzati; in ogni caso le prestazioni non dovranno essere inferiori ai riferimenti minimi previsti dalle normative di riferimento - UNI EN 143511 “Finestre e porte - Norma di prodotto, caratteristiche prestazionali”I serramenti saranno eseguiti a disegno e composti dai seguenti elementi principali:- falso telaio in tubolare di acciaio dello spessore di 20/10 di mm, zincato a caldo, posto in opera mediante zanche in acciaio o tasselli ad espansione in numero e dimensioni sufficienti a garantire stabilita' e tenuta all'intero serramento;- serramento realizzato con il sistema denominato "a giunto aperto", mediante profili estrusi con compound di p.v.c. rigido con stabilizzanti a base di Ca Zn (sono vietati stabilizzanti a base Pb o Cd); le pareti dei profili dovranno avere uno spessore minimo di 2,8 mm, con tolleranze conformi alla norma RAL-GZ 716/1; i profili dovranno avere dei rinforzi in profilati di acciaio zincato ST 02 Z NA o 1.0226-275 NA secondo le norme DIN EN 10142/17162 parte 1 con di sagoma adeguata e spessore minimo di 1.5 mm, ancorati al profilato in p.v.c. mediante viti autoforanti ad una distanza massima di 300 mm;- i profilati in p.v.c. dovranno essere collegati negli angoli a 45° con un procedimento di saldatura di testa ad elemento caldo mediante saldatrice apposita, rispettando le istruzioni DVS 2207 Parte 25 ed asportando successivamente il cordolo di saldatura su ogni lato del profilo; per i collegamenti dei traversi oltre alla saldatura e' consentito l'uso di giunti meccanici;- il sistema sara' composto da telaio fisso e da anta/e mobile/i delle dimensioni opportune per assicurare le prestazioni richieste, semicomplanare all'esterno ed a sovrapposizione all'interno; il sistema, mediante asole di drenaggio e ventilazione in numero e dimensioni idonei, dovra' garantire l'eliminazione di condense ed infiltrazioni dalle sedi dei vetri alla precamera del giunto aperto e da questa verso l'esterno; il serramento dovra' essere completo di idonei profili fermavetro applicati all'interno con aggancio continuo su tutta la lunghezza senza viti in vista, coprifili interni ed eventuali raccordi a davanzale interno ed esterno;-ferramenta di portata, sostegno e chiusura costituita da cerniere angolari in acciaio tropicalizzato di idonea sezione con regolazione micrometrica nelle tre direzioni, sistema di chiusura multiplo mediante nottolini, eventuale serratura con relative chiavi, eventuale apparecchiatura ad anta ribalta dotata di sicurezza contro l'errata manovra, gruppo di maniglie nella tipologia, caratteristiche, forma e colore a scelta della D. L.; in ogni caso la scelta delle apparecchiature dovra' essere eseguita in funzione di dimensioni, pesi e tipo di utenza in modo da garantire le migliori prestazioni;- guarnizioni statiche e dinamiche in EPDM o coplene senza soluzione di continuita' ottenuta mediante unico montaggio intorno alla parte apribile o mediante termosaldatura;- rivestimento nel colore a scelta della D. L. realizzato applicando sui profilati in P.V.C. una lamina pluristrato composta da lamina inferiore semidura, lamina stampata in modo da resistere agli agenti atmosferici e alla luce forte, e lamina acrilica secondo RAL-GZ 716/1 Parte 7; lo spessore totale della lamina pluristrato dovra' essere maggiore o uguale a 200 micron, la lamina acrilica avra' uno spessore maggiore o uguale a 50 micron secondo DIN 53353;- la finitura superficiale che dovra' garantire la stabilita' agli agenti atmosferici, secondo RAL-GZ 716/1, (dopo una irradiazione artificiale di 8 GJ/m², l'alterazione del colore non dovra' superare il livello 4 della scala dei grigi); - eventuale davanzale interno eseguito in p.v.c. con finitura in analogia al serramento;- eventuale elemento di finitura cassonetto (cielino o frontalino) con finitura in analogia al serramento, eseguito in p.v.c. con sistema di fissaggio tale da consentire una facile rimozione per ispezione;- esclusa vetrata isolante, persiana avvolgibile e relativi accessori di movimentazione, valutati a parte.N.B. In ottemperanza al DM del 02/04/98, all'atto della fornitura del prodotto il serramentista dovra' documentare e certificare le prestazioni degli infissi (trasmittanza termica complessiva (Uw), trasmissione luminosa, tenuta all'aria, tenuta all’acqua, resistenza al vento) nonche' i laboratori e le metodiche usate per le verifiche; in particolare la trasmittanza termica complessiva dovra' garantire quanto previsto dalla relazione di cui all’art.28 della L.10/1991 per l'edificio oggetto dell'appalto in ottemperanza al d.lgs 192/2005 cosi' come modificato dalla L. 90/2013 e al D.P.G.P. TN 13 luglio 2009, n. 11-13/Leg e s.m.A parita' di prestazioni sono da privilegiare serramenti dotati della certificazione volontaria IIP UNI.Nel prezzo si intendono compresi e compensati gli oneri per la posa in opera, la sigillatura tra serramento, falso telaio e contesto edile eseguita con nastro espandibile in schiuma di poliuretano impregnata con densita' complessiva di 150 kg/m³, completa di adeguato cordolo di sigillante elastico autovulcanizzante a norma DIN 18 545 T2 gruppo E, l'idonea campionatura completa di accessori che l'Appaltatore dovra' presentare prima dell'inizio dei lavori, l'uso di materiali, componenti e procedure con specifiche tecniche e di cantiere in sintonia con quanto previsto dal DM 24/12/2015 e s.m.i. in materia di "Criteri Ambientali Minimi" e quanto altro necessario per dare il lavoro finito a regola d'arte.
			005	serramento tipo __ dell'abaco	cad.
			010	PREZZI ELEMENTARI PER COMPOSIZIONE PREZZO CADAUNO
			015	controtelaio (perimetro)	m		26,93
			020	telai-serramenti fissi: perimetro (minimo 4.00 m)	m		47,58
			025	traverso/montante per telaio od anta: lunghezza (mimino 1.00 m)	m		36,27
			026	traverso/montante per telaio od anta: sovrapprezzo incrocio	cad.		7,89
			030	colonna unione lineare (minimo 1.00m) m	m		61,52
			031	colonna unione angolare (minimo 1.00m) m	m		70,59
			035	finestre un'anta (anta o ribalta): perimetro (minimo 4.00 m)	m		33,52
			040	finestre un'anta (antaribalta): perimetro (minimo 4.00 m)	m		41,72
			041	finestre un'anta (ribalta/antalimitata): perimetro (minimo 4.00 m)	m		46,95
			045	finestre due ante semplici: perimetro esterno (minimo 5.00 m)	m		46,39
			050	finestre due ante (anta+antaribalta): perimetro esterno (minimo 5.00 m)	m		63,94
			051	finestre due ante (anta+ribalta/antalimitata): perimetro esterno (minimo 5.00 m)	m		68,48
			055	portefinestre un'anta semplice: perimetro (minimo 6.00 m)	m		33,28
			060	portefinestre un'anta (antaribalta): perimetro (minimo 6.00 m)	m		41,02
			061	portefinestre un'anta (ribalta/antalimitata): perimetro (minimo 6.00 m)	m		45,55
			065	portefinestre due ante semplici: perimetro esterno (minimo 7.00 m)	m		44,95
			070	portefinestre due ante (anta+antaribalta): perimetro esterno (minimo 7.00 m)	m		62,42
			071	portefinestre due ante (anta+ribalta/antalimitata): perimetro esterno (minimo 7.00 m)	m		67,35
			080	portefinestre scorrevoli traslanti: telaio (perimetro min. 8,00)	m		71,09
			085	portefinestre scorrevoli traslanti: anta fissa (perimetro min. 6,00)	m		51,09
			086	portefinestre scorrevoli traslanti: anta mobile (perimetro min. 6,00)	m		67,64
			090	portefinestre alzanti scorrevoli: telaio (perimetro min. 8,00)	m		94,46
			095	portefinestre alzanti scorrevoli: anta fissa (perimetro min. 6,00)	m		51,09
			096	portefinestre alzanti scorrevoli: anta mobile (perimetro min. 6,00)	m		91,24
			100	SOVRAPPREZZI
			105	50% per elemento ad arco fisso
			110	120% per elemento ad arco mobile
			115	25% per elemento fuori squadra fisso
			120	70% per elemento fuori squadra mobile
			125	25% per serramento con ante scorrevoli > 150kg
			200	ACCESSORI
			205	davanzali interni in pvc larghezza fino a 0,20m lunghezza (minimo 1.50 m) m	m		56,84
			215	cielino cassonetto - luce fino a 200 mm: lunghezza (minimo 1.00 m)	m		28,21
			220	frontalino cassonetto - altezza fino a 350 mm: lunghezza (minimo 1.00 m)	m		35,55
			225	soglia ribassata coibentata	m		27,60
		B_42_05_0035		SERRAMENTI IN PVC RIVESTITO – Uf <1.1 W/m²K. Fornitura e posa in opera di serramenti di finestre e portefinestre realizzati con profili estrusi in p.v.c. rivestito, con coefficiente di trasmittanza termica del profilo Uf <1.1 W/m²K, idonei per garantire le prestazioni di sistema previste dal Capitolato Speciale d'Appalto e dalla relazione tecnica L.10/91 - D.lsg.192/2005, documentate mediante certificazione rilasciata da laboratori autorizzati; in ogni caso le prestazioni non dovranno essere inferiori ai riferimenti minimi previsti dalle normative di riferimento - UNI EN 143511 “Finestre e porte - Norma di prodotto, caratteristiche prestazionali”I serramenti saranno eseguiti a disegno e composti dai seguenti elementi principali:- falso telaio in tubolare di acciaio dello spessore di 20/10 di mm, zincato a caldo, posto in opera mediante zanche in acciaio o tasselli ad espansione in numero e dimensioni sufficienti a garantire stabilita' e tenuta all'intero serramento;- serramento realizzato con il sistema denominato "a giunto aperto", mediante profili estrusi con compound di p.v.c. rigido con stabilizzanti a base di Ca Zn (sono vietati stabilizzanti a base Pb o Cd); le pareti dei profili dovranno avere uno spessore minimo di 2,8 mm, con tolleranze conformi alla norma RAL-GZ 716/1; i profili dovranno avere dei rinforzi in profilati di acciaio zincato ST 02 Z NA o 1.0226-275 NA secondo le norme DIN EN 10142/17162 parte 1 con di sagoma adeguata e spessore minimo di 1.5 mm, ancorati al profilato in p.v.c. mediante viti autoforanti ad una distanza massima di 300 mm;- i profilati in p.v.c. dovranno essere collegati negli angoli a 45° con un procedimento di saldatura di testa ad elemento caldo mediante saldatrice apposita, rispettando le istruzioni DVS 2207 Parte 25 ed asportando successivamente il cordolo di saldatura su ogni lato del profilo; per i collegamenti dei traversi oltre alla saldatura e' consentito l'uso di giunti meccanici;- il sistema sara' composto da telaio fisso e da anta/e mobile/i delle dimensioni opportune per assicurare le prestazioni richieste, semicomplanare all'esterno ed a sovrapposizione all'interno; il sistema, mediante asole di drenaggio e ventilazione in numero e dimensioni idonei, dovra' garantire l'eliminazione di condense ed infiltrazioni dalle sedi dei vetri alla precamera del giunto aperto e da questa verso l'esterno; il serramento dovra' essere completo di idonei profili fermavetro applicati all'interno con aggancio continuo su tutta la lunghezza senza viti in vista, coprifili interni ed eventuali raccordi a davanzale interno ed esterno;-ferramenta di portata, sostegno e chiusura costituita da cerniere angolari in acciaio tropicalizzato di idonea sezione con regolazione micrometrica nelle tre direzioni, sistema di chiusura multiplo mediante nottolini, eventuale serratura con relative chiavi, eventuale apparecchiatura ad anta ribalta dotata di sicurezza contro l'errata manovra, gruppo di maniglie nella tipologia, caratteristiche, forma e colore a scelta della D. L.; in ogni caso la scelta delle apparecchiature dovra' essere eseguita in funzione di dimensioni, pesi e tipo di utenza in modo da garantire le migliori prestazioni;- guarnizioni statiche e dinamiche in EPDM o coplene senza soluzione di continuita' ottenuta mediante unico montaggio intorno alla parte apribile o mediante termosaldatura;- rivestimento nel colore a scelta della D. L. realizzato applicando sui profilati in P.V.C. una lamina pluristrato composta da lamina inferiore semidura, lamina stampata in modo da resistere agli agenti atmosferici e alla luce forte, e lamina acrilica secondo RAL-GZ 716/1 Parte 7; lo spessore totale della lamina pluristrato dovra' essere maggiore o uguale a 200 micron, la lamina acrilica avra' uno spessore maggiore o uguale a 50 micron secondo DIN 53353;- la finitura superficiale che dovra' garantire la stabilita' agli agenti atmosferici, secondo RAL-GZ 716/1, (dopo una irradiazione artificiale di 8 GJ/m², l'alterazione del colore non dovra' superare il livello 4 della scala dei grigi). - eventuale davanzale interno eseguito in p.v.c. con finitura in analogia al serramento;- eventuale elemento di finitura cassonetto (cielino o frontalino) con finitura in analogia al serramento, eseguito in p.v.c. con sistema di fissaggio tale da consentire una facile rimozione per ispezione;- esclusa vetrata isolante, persiana avvolgibile e relativi accessori di movimentazione, valutati a parte.N.B. In ottemperanza al DM del 02/04/98, all'atto della fornitura del prodotto il serramentista dovra' documentare e certificare le prestazioni degli infissi (trasmittanza termica complessiva (Uw), trasmissione luminosa, tenuta all'aria, tenuta all’acqua, resistenza al vento) nonche' i laboratori e le metodiche usate per le verifiche; in particolare la trasmittanza termica complessiva dovra' garantire quanto previsto dalla relazione di cui all’art.28 della L.10/1991 per l'edificio oggetto dell'appalto in ottemperanza al d.lgs 192/2005 cosi' come modificato dalla L. 90/2013 e al D.P.G.P. TN 13 luglio 2009, n. 11-13/Leg e s.m.A parita' di prestazioni sono da privilegiare serramenti dotati della certificazione volontaria IIP UNI.Nel prezzo si intendono compresi e compensati gli oneri per la posa in opera, la sigillatura tra serramento, falso telaio e contesto edile eseguita con nastro espandibile in schiuma di poliuretano impregnata con densita' complessiva di 150 kg/m³, completa di adeguato cordolo di sigillante elastico autovulcanizzante a norma DIN 18 545 T2 gruppo E, l'idonea campionatura completa di accessori che l'Appaltatore dovra' presentare prima dell'inizio dei lavori, l'uso di materiali, componenti e procedure con specifiche tecniche e di cantiere in sintonia con quanto previsto dal DM 24/12/2015 e s.m.i. in materia di "Criteri Ambientali Minimi" e quanto altro necessario per dare il lavoro finito a regola d'arte.
			005	serramento tipo __ dell'abaco	cad.
			010	PREZZI ELEMENTARI PER COMPOSIZIONE PREZZO CADAUNO
			015	controtelaio (perimetro)	m		26,93
			020	telai-serramenti fissi: perimetro (minimo 4.00 m)	m		57,05
			025	traverso/montante per telaio od anta: lunghezza (mimino 1.00 m)	m		43,56
			026	traverso/montante per telaio od anta: sovrapprezzo incrocio	cad.		7,89
			030	colonna unione lineare (minimo 1.00m) m	m		73,86
			031	colonna unione angolare (minimo 1.00m) m	m		84,75
			035	finestre un'anta (anta o ribalta): perimetro (minimo 4.00 m)	m		40,25
			040	finestre un'anta (antaribalta): perimetro (minimo 4.00 m)	m		50,10
			041	finestre un'anta (ribalta/antalimitata): perimetro (minimo 4.00 m)	m		56,39
			045	finestre due ante semplici: perimetro esterno (minimo 5.00 m)	m		55,71
			050	finestre due ante (anta+antaribalta): perimetro esterno (minimo 5.00 m)	m		76,79
			051	finestre due ante (anta+ribalta/antalimitata): perimetro esterno (minimo 5.00 m)	m		82,24
			055	portefinestre un'anta semplice: perimetro (minimo 6.00 m)	m		39,97
			060	portefinestre un'anta (antaribalta): perimetro (minimo 6.00 m)	m		49,26
			061	portefinestre un'anta (ribalta/antalimitata): perimetro (minimo 6.00 m)	m		54,70
			065	portefinestre due ante semplici: perimetro esterno (minimo 7.00 m)	m		53,98
			070	portefinestre due ante (anta+antaribalta): perimetro esterno (minimo 7.00 m)	m		74,96
			071	portefinestre due ante (anta+ribalta/antalimitata): perimetro esterno (minimo 7.00 m)	m		80,89
			080	portefinestre scorrevoli traslanti: telaio (perimetro min. 8,00)	m		85,19
			085	portefinestre scorrevoli traslanti: anta fissa (perimetro min. 6,00)	m		61,35
			086	portefinestre scorrevoli traslanti: anta mobile (perimetro min. 6,00)	m		81,22
			100	SOVRAPPREZZI
			105	50% per elemento ad arco fisso
			110	120% per elemento ad arco mobile
			115	25% per elemento fuori squadra fisso
			120	70% per elemento fuori squadra mobile
			125	25% per serramento con ante scorrevoli > 150kg
			200	ACCESSORI
			205	davanzali interni in pvc larghezza fino a 0,20m lunghezza (minimo 1.50 m) m	m		56,84
			215	cielino cassonetto - luce fino a 200 mm: lunghezza (minimo 1.00 m)	m		28,21
			220	frontalino cassonetto - altezza fino a 350 mm: lunghezza (minimo 1.00 m)	m		35,55
			225	soglia ribassata coibentata	m		27,60

	B_42_10			LAVORI COMPIUTI: PORTE E VETRATE IN PVC
		B_42_10_0001		PREMESSE. Nei prezzi dei lavori compiuti di seguito elencati, relativi a serramenti esterni/interni di porte e vetrate, si intendono compresi e compensati gli oneri relativi ai trasporti, al carico, allo scarico, i sollevamenti ai piani, le spese generali e l'utile d'impresa.In Elenco Prezzi Unitari e nel Computo Metrico Estimativo, ogni tipo di serramento, preventivamente individuato in apposito elaborato (abaco serramenti), dovra' avere un proprio prezzo cadauno, calcolato sulla base dei PREZZI ELEMENTARI di seguito esposti; in fase esecutiva detti prezzi rimarranno validi fino a variazioni delle dimensioni lineari (lunghezza+altezza) comprese in ± 5% rispetto alle dimensioni indicate nell'abaco; le misure di riferimento dovranno essere quelle della luce architettonica.Il metodo di calcolo e' lo stesso delle altre tipologie di serramento (v. legno - alluminio) si dovra' inserire sempre il telaio esterno fisso (perimetro esterno) e quindi l'eventuale parte mobile (perimetro esterno); per le porte a due ante si misurera' unicamente il perimetro esterno; per ogni tipologia e' previsto un minimo di misurazione.Dato che garanzie e certificazioni dovranno essere fornite sull'intero serramento, nella compilazione delle voci di Elenco Prezzi e Computo Metrico Estimativo e' preferibile includere il vetro in un unico prezzo del serramento stesso, mediante assemblaggio delle varie voci, per arrivare ad un prezzo cadauno per ogni tipo (serramenti uguali con vetri diversi sono da considerare di diversa tipologia).Nel caso di serramenti complessi, composti da piu' tipologie, oltre al telaio fisso dovranno essere introdotti traversi o montanti fissi (lunghezza) e quindi le eventuali parti mobili (perimetri parziali).(vedi esempi serramenti in alluminio in Premesse generali)
		B_42_10_0020		PORTE E VETRATE IN PVC COLORATO IN MASSA – 1.1<= Uf <=1.5 W/m²K. Fornitura e posa in opera di portoncini, porte e/o vetrate realizzati con profili estrusi in p.v.c. colorato in massa (colori chiari) non rivestito, a norma UNI EN 12608 classificazione climatica S, con coefficiente di trasmittanza termica del profilo Uf compreso tra 1.1 e 1.5 W/m²K, idonei per garantire le prestazioni di sistema previste dal Capitolato Speciale d'Appalto e dalla relazione tecnica L.10/91 - D.lsg.192/2005, documentate mediante certificazione rilasciata da laboratori autorizzati; in ogni caso le prestazioni non dovranno essere inferiori ai riferimenti minimi previsti dalle normative di riferimento - UNI EN 143511 “Finestre e porte - Norma di prodotto, caratteristiche prestazionali”.I serramenti saranno eseguiti a disegno e composti dai seguenti elementi principali:- falso telaio in tubolare di acciaio dello spessore di 20/10 di mm, zincato a caldo, posto in opera mediante zanche in acciaio o tasselli ad espansione in numero e dimensioni sufficienti a garantire stabilita' e tenuta all'intero serramento;- serramento realizzato con il sistema tradizionale a due guarnizioni in battuta esterna ed interna, mediante profili estrusi con compound di p.v.c. rigido con stabilizzanti a base di Ca Zn (sono vietati stabilizzanti a base Pb o Cd); le pareti dei profili dovranno avere uno spessore minimo di 2,8 mm, con tolleranze conformi alla norma RAL-GZ 716/1; i profili dovranno essere del tipo rinforzato con profili in acciaio zincato zincato ST 02 Z NA o 1.0226-275 NA secondo le norme DIN EN 10142/17162 parte 1 con di sagoma adeguata e spessore minimo di 1.5 mm, ancorati al profilato in p.v.c. mediante viti autoforanti ad una distanza massima di 300 mm;- i profilati in p.v.c. dovranno essere collegati negli angoli a 45° con un procedimento di saldatura di testa ad elemento caldo mediante saldatrice apposita, rispettando le istruzioni DVS 2207 Parte 25 ed asportando successivamente il cordolo di saldatura su ogni lato del profilo; per i collegamenti dei traversi oltre alla saldatura e' consentito l'uso di giunti meccanici;- il sistema sara' composto da telaio fisso e da anta/e mobile/i delle dimensioni opportune per assicurare le prestazioni richieste, semicomplanare all'esterno ed a sovrapposizione all'interno; il sistema, mediante asole di drenaggio e ventilazione in numero e dimensioni idonei, dovra' garantire l'eliminazione di condense ed infiltrazioni dalle sedi dei vetri verso l'esterno; il serramento dovra' essere completo di idonei profili fermavetro applicati all'interno con aggancio continuo su tutta la lunghezza senza viti in vista, coprifili interni ed eventuali raccordi a davanzale interno ed esterno;-ferramenta di portata, sostegno e chiusura costituita da cerniere di dimensioni adeguate e comunque idonee a sopportare il peso complessivo della parte apribile secondo norma DIN 7525, sistema di chiusura multiplo mediante arpioni a mandata circolare, eventuale serratura con relative chiavi, gruppo di maniglie nella tipologia, caratteristiche, forma e colore a scelta della D. L.; in ogni caso la scelta delle apparecchiature dovra' essere eseguita in funzione di dimensioni, pesi e tipo di utenza in modo da garantire le migliori prestazioni;- guarnizioni statiche e dinamiche in EPDM o coplene senza soluzione di continuita' ottenuta mediante unico montaggio intorno alla parte apribile o mediante termosaldatura;- la finitura superficiale dovra' garantire la stabilita' agli agenti atmosferici, secondo RAL-GZ 716/1, (dopo una irradiazione artificiale di 8 GJ/m2, l'alterazione del colore non dovra' superare il livello 4 della scala dei grigi);- eventuali elementi ciechi, posti in opera con le stesse modalita' delle vetrazioni e con finitura in analogia al serramento, eseguiti in:a ) pannello in pvc espanso dello spessore totale di 24 mmb ) doghe alveolari estruse in pvc rigido antiurto dello spessore di 20/10 di mm e spessore totale di 24 mm posate a disegno (orizzontali, verticali, inclinate, ecc.)- esclusa vetrata isolante ed accessoristica (maniglioni antipanico, chiusure e serrature di sicurezza, chiudiporta, ecc.) valutati a parte.N.B. In ottemperanza al DM del 02/04/98, all'atto della fornitura del prodotto il serramentista dovra' documentare e certificare le prestazioni degli infissi (trasmittanza termica complessiva (Uw), trasmissione luminosa, tenuta all'aria, tenuta all’acqua, resistenza al vento) nonche' i laboratori e le metodiche usate per le verifiche; in particolare la trasmittanza termica complessiva dovra' garantire quanto previsto dalla relazione di cui all’art.28 della L.10/1991 per l'edificio oggetto dell'appalto in ottemperanza al d.lgs 192/2005 cosi' come modificato dalla L. 90/2013 e al D.P.G.P. TN 13 luglio 2009, n. 11-13/Leg e s.m.A parita' di prestazioni sono da privilegiare serramenti dotati della certificazione volontaria IIP UNINel prezzo si intendono compresi e compensati gli oneri per la posa in opera, la sigillatura tra serramento, falso telaio e contesto edile eseguita con nastro espandibile in schiuma di poliuretano impregnata con densita' complessiva di 150 kg/m³, completa di adeguato cordolo di sigillante elastico autovulcanizzante a norma DIN 18 545 T2 gruppo E, l'idonea campionatura completa di accessori che l'Appaltatore dovra' presentare prima dell'inizio dei lavori, l'uso di materiali, componenti e procedure con specifiche tecniche e di cantiere in sintonia con quanto previsto dal DM 24/12/2015 e s.m.i. in materia di "Criteri Ambientali Minimi" e quanto altro necessario per dare il lavoro finito a regola d'arte.
			005	serramento tipo __ dell'abaco	cad.
			010	PREZZI ELEMENTARI PER COMPOSIZIONE PREZZO CADAUNO
			015	controtelaio (perimetro)	m		26,93
			020	telai-serramenti fissi: perimetro (minimo 5.00 m)	m		47,78
			025	traverso/montante per telaio od anta: lunghezza (mimino 1.00 m)	m		31,54
			030	traverso/montante per telaio od anta: sovrapprezzo incrocio	cad.		7,89
			040	maggiorazione per esecuzione con zoccolo h.0,10: lunghezza (minimo 1.00m)	m		39,42
			050	porte ad un'anta semplice: perimetro (minimo 6.00 m)	m		91,74
			060	porte a due ante semplici: perimetro esterno (minimo 8.00 m)	m		114,69
			100	SOVRAPPREZZI
			105	50% sovrapprezzo per elemento ad arco fisso
			110	120% sovrapprezzo per elemento ad arco mobile
			115	23% sovrapprezzo per elemento fuori squadra fisso
			120	70% sovrapprezzo per elemento fuori squadra mobile
			200	ACCESSORI
			205	pannello in pvc espanso: superficie (minimo 1 m²)	m²		98,56
			215	doghe alveolari estruse: superficie (minimo 1 m²)	m²		118,27
		B_42_10_0025		PORTE E VETRATE IN PVC COLORATO IN MASSA – Uf <1.1 W/m²K. Fornitura e posa in opera di portoncini, porte e/o vetrate realizzati con profili estrusi in p.v.c. colorato in massa (colori chiari) non rivestito, a norma UNI EN 12608 classificazione climatica S, con coefficiente di trasmittanza termica del profilo Uf <1.1 W/m²K, idonei per garantire le prestazioni di sistema previste dal Capitolato Speciale d'Appalto e dalla relazione tecnica L.10/91 - D.lsg.192/2005, documentate mediante certificazione rilasciata da laboratori autorizzati; in ogni caso le prestazioni non dovranno essere inferiori ai riferimenti minimi previsti dalle normative di riferimento - UNI EN 143511 “Finestre e porte - Norma di prodotto, caratteristiche prestazionali”.I serramenti saranno eseguiti a disegno e composti dai seguenti elementi principali:- falso telaio in tubolare di acciaio dello spessore di 20/10 di mm, zincato a caldo, posto in opera mediante zanche in acciaio o tasselli ad espansione in numero e dimensioni sufficienti a garantire stabilita' e tenuta all'intero serramento;- serramento realizzato con il sistema tradizionale a due guarnizioni in battuta esterna ed interna, mediante profili estrusi con compound di p.v.c. rigido con stabilizzanti a base di Ca Zn (sono vietati stabilizzanti a base Pb o Cd); le pareti dei profili dovranno avere uno spessore minimo di 2,8 mm, con tolleranze conformi alla norma RAL-GZ 716/1; i profili dovranno essere del tipo rinforzato con profili in acciaio zincato zincato ST 02 Z NA o 1.0226-275 NA secondo le norme DIN EN 10142/17162 parte 1 con di sagoma adeguata e spessore minimo di 1.5 mm, ancorati al profilato in p.v.c. mediante viti autoforanti ad una distanza massima di 300 mm;- i profilati in p.v.c. dovranno essere collegati negli angoli a 45° con un procedimento di saldatura di testa ad elemento caldo mediante saldatrice apposita, rispettando le istruzioni DVS 2207 Parte 25 ed asportando successivamente il cordolo di saldatura su ogni lato del profilo; per i collegamenti dei traversi oltre alla saldatura e' consentito l'uso di giunti meccanici;- il sistema sara' composto da telaio fisso e da anta/e mobile/i delle dimensioni opportune per assicurare le prestazioni richieste, semicomplanare all'esterno ed a sovrapposizione all'interno; il sistema, mediante asole di drenaggio e ventilazione in numero e dimensioni idonei, dovra' garantire l'eliminazione di condense ed infiltrazioni dalle sedi dei vetri verso l'esterno; il serramento dovra' essere completo di idonei profili fermavetro applicati all'interno con aggancio continuo su tutta la lunghezza senza viti in vista, coprifili interni ed eventuali raccordi a davanzale interno ed esterno;-ferramenta di portata, sostegno e chiusura costituita da cerniere di dimensioni adeguate e comunque idonee a sopportare il peso complessivo della parte apribile secondo norma DIN 7525, sistema di chiusura multiplo mediante arpioni a mandata circolare, eventuale serratura con relative chiavi, gruppo di maniglie nella tipologia, caratteristiche, forma e colore a scelta della D. L.; in ogni caso la scelta delle apparecchiature dovra' essere eseguita in funzione di dimensioni, pesi e tipo di utenza in modo da garantire le migliori prestazioni;- guarnizioni statiche e dinamiche in EPDM o coplene senza soluzione di continuita' ottenuta mediante unico montaggio intorno alla parte apribile o mediante termosaldatura;- la finitura superficiale dovra' garantire la stabilita' agli agenti atmosferici, secondo RAL-GZ 716/1, (dopo una irradiazione artificiale di 8 GJ/m2, l'alterazione del colore non dovra' superare il livello 4 della scala dei grigi);- eventuali elementi ciechi, posti in opera con le stesse modalita' delle vetrazioni e con finitura in analogia al serramento, eseguiti in:a ) pannello in pvc espanso dello spessore totale di 24 mmb ) doghe alveolari estruse in pvc rigido antiurto dello spessore di 20/10 di mm e spessore totale di 24 mm posate a disegno (orizzontali, verticali, inclinate, ecc.)- esclusa vetrata isolante ed accessoristica (maniglioni antipanico, chiusure e serrature di sicurezza, chiudiporta, ecc.) valutati a parte.N.B. In ottemperanza al DM del 02/04/98, all'atto della fornitura del prodotto il serramentista dovra' documentare e certificare le prestazioni degli infissi (trasmittanza termica complessiva (Uw), trasmissione luminosa, tenuta all'aria, tenuta all’acqua, resistenza al vento) nonche' i laboratori e le metodiche usate per le verifiche; in particolare la trasmittanza termica complessiva dovra' garantire quanto previsto dalla relazione di cui all’art.28 della L.10/1991 per l'edificio oggetto dell'appalto in ottemperanza al d.lgs 192/2005 cosi' come modificato dalla L. 90/2013 e al D.P.G.P. TN 13 luglio 2009, n. 11-13/Leg e s.m.A parita' di prestazioni sono da privilegiare serramenti dotati della certificazione volontaria IIP UNINel prezzo si intendono compresi e compensati gli oneri per la posa in opera, la sigillatura tra serramento, falso telaio e contesto edile eseguita con nastro espandibile in schiuma di poliuretano impregnata con densita' complessiva di 150 kg/m³, completa di adeguato cordolo di sigillante elastico autovulcanizzante a norma DIN 18 545 T2 gruppo E, l'idonea campionatura completa di accessori che l'Appaltatore dovra' presentare prima dell'inizio dei lavori, l'uso di materiali, componenti e procedure con specifiche tecniche e di cantiere in sintonia con quanto previsto dal DM 24/12/2015 e s.m.i. in materia di "Criteri Ambientali Minimi" e quanto altro necessario per dare il lavoro finito a regola d'arte.
			005	serramento tipo __ dell'abaco	cad.
			010	PREZZI ELEMENTARI PER COMPOSIZIONE PREZZO CADAUNO
			015	controtelaio (perimetro)	m		26,93
			020	telai-serramenti fissi: perimetro (minimo 5.00 m)	m		57,23
			025	traverso/montante per telaio od anta: lunghezza (mimino 1.00 m)	m		31,54
			030	traverso/montante per telaio od anta: sovrapprezzo incrocio	cad.		7,89
			040	maggiorazione per esecuzione con zoccolo h.0,10: lunghezza (minimo 1.00m)	m		47,31
			050	porte ad un'anta semplice: perimetro (minimo 6.00 m)	m		110,09
			060	porte a due ante semplici: perimetro esterno (minimo 8.00 m)	m		137,63
			100	SOVRAPPREZZI
			105	50% sovrapprezzo per elemento ad arco fisso
			110	120% sovrapprezzo per elemento ad arco mobile
			115	23% sovrapprezzo per elemento fuori squadra fisso
			120	70% sovrapprezzo per elemento fuori squadra mobile
			200	ACCESSORI
			205	pannello in pvc espanso: superficie (minimo 1 m²)	m²		98,56
			215	doghe alveolari estruse: superficie (minimo 1 m²)	m²		118,27
		B_42_10_0030		PORTE E VETRATE IN PVC RIVESTITO – 1.1<= Uf <=1.5 W/m²K. Fornitura e posa in opera di portoncini, porte e/o vetrate realizzati con profili estrusi in p.v.c. rivestito, con coefficiente di trasmittanza termica del profilo Uf compreso tra 1.1 e 1.5 W/m²K, idonei per garantire le prestazioni di sistema previste dal Capitolato Speciale d'Appalto e dalla relazione tecnica L.10/91 - D.lsg.192/2005, documentate mediante certificazione rilasciata da laboratori autorizzati; in ogni caso le prestazioni non dovranno essere inferiori ai riferimenti minimi previsti dalle normative di riferimento - UNI EN 143511 “Finestre e porte - Norma di prodotto, caratteristiche prestazionali”.I serramenti saranno eseguiti a disegno e composti dai seguenti elementi principali:- falso telaio in tubolare di acciaio dello spessore di 20/10 di mm, zincato a caldo, posto in opera mediante zanche in acciaio o tasselli ad espansione in numero e dimensioni sufficienti a garantire stabilita' e tenuta all'intero serramento;- serramento realizzato con il sistema tradizionale a due guarnizioni in battuta esterna ed interna, mediante profili estrusi con compound di p.v.c. rigido con stabilizzanti a base di Ca Zn (sono vietati stabilizzanti a base Pb o Cd); le pareti dei profili dovranno avere uno spessore minimo di 2,8 mm, con tolleranze conformi alla norma RAL-GZ 716/1; i profili dovranno essere del tipo rinforzato con profili in acciaio zincato zincato ST 02 Z NA o 1.0226-275 NA secondo le norme DIN EN 10142/17162 parte 1 con di sagoma adeguata e spessore minimo di 1.5 mm, ancorati al profilato in p.v.c. mediante viti autoforanti ad una distanza massima di 300 mm;- i profilati in p.v.c. dovranno essere collegati negli angoli a 45° con un procedimento di saldatura di testa ad elemento caldo mediante saldatrice apposita, rispettando le istruzioni DVS 2207 Parte 25 ed asportando successivamente il cordolo di saldatura su ogni lato del profilo; per i collegamenti dei traversi oltre alla saldatura e' consentito l'uso di giunti meccanici;- il sistema sara' composto da telaio fisso e da anta/e mobile/i delle dimensioni opportune per assicurare le prestazioni richieste, semicomplanare all'esterno ed a sovrapposizione all'interno; il sistema, mediante asole di drenaggio e ventilazione in numero e dimensioni idonei, dovra' garantire l'eliminazione di condense ed infiltrazioni dalle sedi dei vetri verso l'esterno; il serramento dovra' essere completo di idonei profili fermavetro applicati all'interno con aggancio continuo su tutta la lunghezza senza viti in vista, coprifili interni ed eventuali raccordi a davanzale interno ed esterno;-ferramenta di portata, sostegno e chiusura costituita da cerniere di dimensioni adeguate e comunque idonee a sopportare il peso complessivo della parte apribile secondo norma DIN 7525, sistema di chiusura multiplo mediante arpioni a mandata circolare, eventuale serratura con relative chiavi, gruppo di maniglie nella tipologia, caratteristiche, forma e colore a scelta della D. L.; in ogni caso la scelta delle apparecchiature dovra' essere eseguita in funzione di dimensioni, pesi e tipo di utenza in modo da garantire le migliori prestazioni;- guarnizioni statiche e dinamiche in EPDM o coplene senza soluzione di continuita' ottenuta mediante unico montaggio intorno alla parte apribile o mediante termosaldatura;- rivestimento nel colore a scelta della D. L. realizzato applicando sui profilati in P.V.C. una lamina pluristrato composta da lamina inferiore semidura, lamina stampata in modo da resistere agli agenti atmosferici e alla luce forte, e lamina acrilica secondo RAL-GZ 716/1 Parte 7; lo spessore totale della lamina pluristrato dovra' essere maggiore o uguale a 200 micron, la lamina acrilica avra' uno spessore maggiore o uguale a 50 micron secondo DIN 53353;- la finitura superficiale dovra' garantire la stabilita' agli agenti atmosferici, secondo RAL-GZ 716/1, (dopo una irradiazione artificiale di 8 GJ/m2, l'alterazione del colore non dovra' superare il livello 4 della scala dei grigi);- eventuali elementi ciechi, posti in opera con le stesse modalita' delle vetrazioni e con finitura in analogia al serramento, eseguiti in:a ) pannello in pvc espanso dello spessore totale di 24 mmb ) doghe alveolari estruse in pvc rigido antiurto dello spessore di 20/10 di mm e spessore totale di 24 mm posate a disegno (orizzontali, verticali, inclinate, ecc.)- esclusa vetrata isolante ed accessoristica (maniglioni antipanico, chiusure e serrature di sicurezza, chiudiporta, ecc.) valutati a parte.N.B. In ottemperanza al DM del 02/04/98, all'atto della fornitura del prodotto il serramentista dovra' documentare e certificare le prestazioni degli infissi (trasmittanza termica complessiva (Uw), trasmissione luminosa, tenuta all'aria, tenuta all’acqua, resistenza al vento) nonche' i laboratori e le metodiche usate per le verifiche; in particolare la trasmittanza termica complessiva dovra' garantire quanto previsto dalla relazione di cui all’art.28 della L.10/1991 per l'edificio oggetto dell'appalto in ottemperanza al d.lgs 192/2005 cosi' come modificato dalla L. 90/2013 e al D.P.G.P. TN 13 luglio 2009, n. 11-13/Leg e s.m.A parita' di prestazioni sono da privilegiare serramenti dotati della certificazione volontaria IIP UNINel prezzo si intendono compresi e compensati gli oneri per la posa in opera, la sigillatura tra serramento, falso telaio e contesto edile eseguita con nastro espandibile in schiuma di poliuretano impregnata con densita' complessiva di 150 kg/m³, completa di adeguato cordolo di sigillante elastico autovulcanizzante a norma DIN 18 545 T2 gruppo E, l'idonea campionatura completa di accessori che l'Appaltatore dovra' presentare prima dell'inizio dei lavori, l'uso di materiali, componenti e procedure con specifiche tecniche e di cantiere in sintonia con quanto previsto dal DM 24/12/2015 e s.m.i. in materia di "Criteri Ambientali Minimi" e quanto altro necessario per dare il lavoro finito a regola d'arte.
			005	serramento tipo __ dell'abaco	cad.
			010	PREZZI ELEMENTARI PER COMPOSIZIONE PREZZO CADAUNO
			015	controtelaio (perimetro)	m		26,93
			020	telai-serramenti fissi: perimetro (minimo 5.00 m)	m		53,69
			025	traverso/montante per telaio od anta: lunghezza (mimino 1.00 m)	m		36,27
			030	traverso/montante per telaio od anta: sovrapprezzo incrocio	cad.		7,89
			040	maggiorazione per esecuzione con zoccolo h.0,10: lunghezza (minimo 1.00m)	m		45,34
			050	porte ad un'anta semplice: perimetro (minimo 6.00 m)	m		102,97
			060	porte a due ante semplici: perimetro esterno (minimo 8.00 m)	m		129,47
			100	SOVRAPPREZZI
			105	50% sovrapprezzo per elemento ad arco fisso
			110	120% sovrapprezzo per elemento ad arco mobile
			115	23% sovrapprezzo per elemento fuori squadra fisso
			120	70% sovrapprezzo per elemento fuori squadra mobile
			200	ACCESSORI
			205	pannello in pvc espanso: superficie (minimo 1 m²)	m²		113,34
			215	doghe alveolari estruse: superficie (minimo 1 m²)	m²		136,01
		B_42_10_0035		PORTE E VETRATE IN PVC RIVESTITO – Uf <1.1 W/m²K. Fornitura e posa in opera di portoncini, porte e/o vetrate realizzati con profili estrusi in p.v.c. rivestito, con coefficiente di trasmittanza termica del profilo Uf <1.1 W/m²K, idonei per garantire le prestazioni di sistema previste dal Capitolato Speciale d'Appalto e dalla relazione tecnica L.10/91 - D.lsg.192/2005, documentate mediante certificazione rilasciata da laboratori autorizzati; in ogni caso le prestazioni non dovranno essere inferiori ai riferimenti minimi previsti dalle normative di riferimento - UNI EN 143511 “Finestre e porte - Norma di prodotto, caratteristiche prestazionali”.I serramenti saranno eseguiti a disegno e composti dai seguenti elementi principali:- falso telaio in tubolare di acciaio dello spessore di 20/10 di mm, zincato a caldo, posto in opera mediante zanche in acciaio o tasselli ad espansione in numero e dimensioni sufficienti a garantire stabilita' e tenuta all'intero serramento;- serramento realizzato con il sistema tradizionale a due guarnizioni in battuta esterna ed interna, mediante profili estrusi con compound di p.v.c. rigido con stabilizzanti a base di Ca Zn (sono vietati stabilizzanti a base Pb o Cd); le pareti dei profili dovranno avere uno spessore minimo di 2,8 mm, con tolleranze conformi alla norma RAL-GZ 716/1; i profili dovranno essere del tipo rinforzato con profili in acciaio zincato zincato ST 02 Z NA o 1.0226-275 NA secondo le norme DIN EN 10142/17162 parte 1 con di sagoma adeguata e spessore minimo di 1.5 mm, ancorati al profilato in p.v.c. mediante viti autoforanti ad una distanza massima di 300 mm;- i profilati in p.v.c. dovranno essere collegati negli angoli a 45° con un procedimento di saldatura di testa ad elemento caldo mediante saldatrice apposita, rispettando le istruzioni DVS 2207 Parte 25 ed asportando successivamente il cordolo di saldatura su ogni lato del profilo; per i collegamenti dei traversi oltre alla saldatura e' consentito l'uso di giunti meccanici;- il sistema sara' composto da telaio fisso e da anta/e mobile/i delle dimensioni opportune per assicurare le prestazioni richieste, semicomplanare all'esterno ed a sovrapposizione all'interno; il sistema, mediante asole di drenaggio e ventilazione in numero e dimensioni idonei, dovra' garantire l'eliminazione di condense ed infiltrazioni dalle sedi dei vetri verso l'esterno; il serramento dovra' essere completo di idonei profili fermavetro applicati all'interno con aggancio continuo su tutta la lunghezza senza viti in vista, coprifili interni ed eventuali raccordi a davanzale interno ed esterno;-ferramenta di portata, sostegno e chiusura costituita da cerniere di dimensioni adeguate e comunque idonee a sopportare il peso complessivo della parte apribile secondo norma DIN 7525, sistema di chiusura multiplo mediante arpioni a mandata circolare, eventuale serratura con relative chiavi, gruppo di maniglie nella tipologia, caratteristiche, forma e colore a scelta della D. L.; in ogni caso la scelta delle apparecchiature dovra' essere eseguita in funzione di dimensioni, pesi e tipo di utenza in modo da garantire le migliori prestazioni;- guarnizioni statiche e dinamiche in EPDM o coplene senza soluzione di continuita' ottenuta mediante unico montaggio intorno alla parte apribile o mediante termosaldatura;- rivestimento nel colore a scelta della D. L. realizzato applicando sui profilati in P.V.C. una lamina pluristrato composta da lamina inferiore semidura, lamina stampata in modo da resistere agli agenti atmosferici e alla luce forte, e lamina acrilica secondo RAL-GZ 716/1 Parte 7; lo spessore totale della lamina pluristrato dovra' essere maggiore o uguale a 200 micron, la lamina acrilica avra' uno spessore maggiore o uguale a 50 micron secondo DIN 53353;- la finitura superficiale dovra' garantire la stabilita' agli agenti atmosferici, secondo RAL-GZ 716/1, (dopo una irradiazione artificiale di 8 GJ/m2, l'alterazione del colore non dovra' superare il livello 4 della scala dei grigi);- eventuali elementi ciechi, posti in opera con le stesse modalita' delle vetrazioni e con finitura in analogia al serramento, eseguiti in:a ) pannello in pvc espanso dello spessore totale di 24 mmb ) doghe alveolari estruse in pvc rigido antiurto dello spessore di 20/10 di mm e spessore totale di 24 mm posate a disegno (orizzontali, verticali, inclinate, ecc.)- esclusa vetrata isolante ed accessoristica (maniglioni antipanico, chiusure e serrature di sicurezza, chiudiporta, ecc.) valutati a parte.N.B. In ottemperanza al DM del 02/04/98, all'atto della fornitura del prodotto il serramentista dovra' documentare e certificare le prestazioni degli infissi (trasmittanza termica complessiva (Uw), trasmissione luminosa, tenuta all'aria, tenuta all’acqua, resistenza al vento) nonche' i laboratori e le metodiche usate per le verifiche; in particolare la trasmittanza termica complessiva dovra' garantire quanto previsto dalla relazione di cui all’art.28 della L.10/1991 per l'edificio oggetto dell'appalto in ottemperanza al d.lgs 192/2005 cosi' come modificato dalla L. 90/2013 e al D.P.G.P. TN 13 luglio 2009, n. 11-13/Leg e s.m.A parita' di prestazioni sono da privilegiare serramenti dotati della certificazione volontaria IIP UNINel prezzo si intendono compresi e compensati gli oneri per la posa in opera, la sigillatura tra serramento, falso telaio e contesto edile eseguita con nastro espandibile in schiuma di poliuretano impregnata con densita' complessiva di 150 kg/m³, completa di adeguato cordolo di sigillante elastico autovulcanizzante a norma DIN 18 545 T2 gruppo E, l'idonea campionatura completa di accessori che l'Appaltatore dovra' presentare prima dell'inizio dei lavori, l'uso di materiali, componenti e procedure con specifiche tecniche e di cantiere in sintonia con quanto previsto dal DM 24/12/2015 e s.m.i. in materia di "Criteri Ambientali Minimi" e quanto altro necessario per dare il lavoro finito a regola d'arte.
			005	serramento tipo __ dell'abaco	cad.
			010	PREZZI ELEMENTARI PER COMPOSIZIONE PREZZO CADAUNO
			015	controtelaio (perimetro)	m		26,93
			020	telai-serramenti fissi: perimetro (minimo 5.00 m)	m		64,38
			025	traverso/montante per telaio od anta: lunghezza (mimino 1.00 m)	m		36,27
			030	traverso/montante per telaio od anta: sovrapprezzo incrocio	cad.		7,89
			040	maggiorazione per esecuzione con zoccolo h.0,10: lunghezza (minimo 1.00m)	m		54,45
			050	porte ad un'anta semplice: perimetro (minimo 6.00 m)	m		123,66
			060	porte a due ante semplici: perimetro esterno (minimo 8.00 m)	m		155,49
			100	SOVRAPPREZZI
			105	50% sovrapprezzo per elemento ad arco fisso
			110	120% sovrapprezzo per elemento ad arco mobile
			115	23% sovrapprezzo per elemento fuori squadra fisso
			120	70% sovrapprezzo per elemento fuori squadra mobile
			200	ACCESSORI
			205	pannello in pvc espanso: superficie (minimo 1 m²)	m²		113,34
			215	doghe alveolari estruse: superficie (minimo 1 m²)	m²		136,01

B_45	>---			OPERE DA SERRAMENTISTA ANTINCENDIO

	B_45_05			LAVORI COMPIUTI: PORTE TAGLIAFUOCO METALLICHE
		B_45_05_0001		PREMESSA. Nei prezzi dei lavori compiuti di seguito elencati, relativi a porte tagliafuoco metalliche, si intendono compresi e compensati gli oneri relativi ai trasporti, al carico, allo scarico, i sollevamenti ai piani, le spese generali e l'utile d'impresa.In Elenco Prezzi Unitari e nel Computo Metrico Estimativo, ogni tipo di porta, preventivamente individuato in apposito elaborato (abaco serramenti), dovra' avere un proprio prezzo cadauno, uguale o proporzionale ai prezzi unitari sottoindicati; le misure di riferimento dovranno essere quelle della luce netta di passaggio con porte aperte a 90°.
		B_45_05_0105		PORTE TAGLIAFUOCO METALLICHE AD UN BATTENTE - POSA A MALTA. Fornitura e posa in opera di porta tagliafuoco isolante ad un battente in possesso di omologazione integrale REI secondo norma UNI 9723, debitamente certificata dall'Appaltatore ed accettata dalla D.L. realizzata in acciaio e costituita dai seguenti elementi principali:- telaio fisso realizzato in acciaio laminato, sagomato e zincato a caldo, con giunzioni angolari realizzate mediante saldatura o mediante giunzioni angolari con idoneo sistema di assemblaggio, opportunamente dimensionato in modo da garantire stabilita' e tenuta all'intero serramento, dotato di zanche ripiegabili per l’ancoraggio alla struttura muraria e completo di guarnizioni perimetrali termoespandenti;- battente piano dello spessore totale di 60 mm, costituito dall'unione di due paramenti in lamiera di acciaio zincato opportunamente sagomata sui bordi, rinforzato internamente da un telaio in ferro piatto elettrosaldato e riempito con isolante minerale ad alta densita', completo di guarnizione inferiore termoespandente, rostro di tenuta nella battuta sul lato cerniere e targhetta con dati;- ferramenta di manovra e bloccaggio con caratteristiche e qualita' idonee all'uso cui e' destinata, composta da n°2 cerniere in acciaio di grandi dimensioni di cui almeno una a molla per l'autochiusura, serratura di tipo antincendio adatta alle alte temperature e relative chiavi, gruppo maniglie del tipo antincendio ed antinfortunistico complete di placche nel tipo e colore a scelta della D.L..- predisposizione per il montaggio (da valutarsi a parte) di chiudiporta, operatori antincendio e maniglioni antipanico;- preparazione del fondo di finitura realizzato mediante accurato sgrassaggio ed una o piu' mani di primer in modo da ottenere un supporto idoneo ad un successivo trattamento;- finitura superficiale mediante verniciatura realizzata con polveri epossidiche di alta qualita' con finitura sia lucida che opaca, nel colore (tinte RAL standard produttore) e nell'aspetto a scelta della D.L., compreso maggior onere per verniciatura di telaio ed anta in colori diversi.Nel prezzo si intendono compresi e compensati gli oneri per:- bloccaggio provvisorio del telaio con zanche e cunei;- fissaggio delle zanche di ancoraggio del telaio mediante malta cementizia;- riempimento del vuoto tra telaio e parete con malta cementizia;- assemblaggio della porta, montaggio delle maniglie e caricamento delle cerniere a molla.Esclusi eventuali oneri per la preparazione e la finitura del vano porta.Nel prezzo si intendono compresi e compensati gli oneri relativi ai trasporti, al carico, allo scarico, i sollevamenti ai piani l'onere per idonea campionatura completa di accessori che l'Appaltatore dovra' presentare prima dell'inizio lavori, l'uso di materiali, componenti e procedure con specifiche tecniche e di cantiere in sintonia con quanto previsto dal DM 24/12/2015 e s.m.i. in materia di "Criteri Ambientali Minimi" e quanto altro necessario per dare il lavoro finito a regola d'arte.
			005	REI 60 - luce netta di passaggio 90x210 - finitura RAL standard	cad.		304,95
			010	REI 60 - luce netta di passaggio 120x210 - finitura RAL standard	cad.		369,20
			105	REI 120 - luce netta di passaggio 90x210 - finitura RAL standard	cad.		353,93
			110	REI 120 - luce netta di passaggio 120x210 - finitura RAL standard	cad.		430,19
		B_45_05_0110		PORTE TAGLIAFUOCO METALLICHE A DUE BATTENTI - POSA A MALTA. Fornitura e posa in opera di porta tagliafuoco isolante a due battenti in possesso di omologazione integrale secondo norma UNI 9723, debitamente certificata dall'Appaltatore ed accettata dalla D.L. realizzata in acciaio e costituita dai seguenti elementi principali:- telaio fisso realizzato in acciaio laminato, sagomato e zincato a caldo, con giunzioni angolari realizzate mediante saldatura o mediante giunzioni angolari con idoneo sistema di assemblaggio, opportunamente dimensionato in modo da garantire stabilita' e tenuta all'intero serramento, dotato di zanche ripiegabili per l’ancoraggio alla struttura muraria e completo di guarnizioni perimetrali termoespandenti;- battenti piani dello spessore totale di 60 mm, costituito dall'unione di due paramenti in lamiera di acciaio zincato opportunamente sagomata sui bordi, rinforzato internamente da un telaio in ferro piatto elettrosaldato e riempito con isolante minerale ad alta densita', completi di guarnizione inferiore e nella battuta dell'anta secondaria termoespandenti, rostro di tenuta nella battute sul lato cerniere e targhetta con dati;- ferramenta di manovra e bloccaggio con caratteristiche e qualita' idonee all'uso cui e' destinata, composta da n°4 cerniere in acciaio di grandi dimensioni di cui almeno una per anta a molla per l'autochiusura, regolatore di movimentazione per garantire la giusta sequenza di chiusura, serratura di tipo antincendio adatta alle alte temperature e relative chiavi, sistema di chiusura dell'anta secondaria con autobloccaggio e leva per apertura, gruppo maniglie del tipo antincendio ed antinfortunistico complete di placche nel tipo e colore a scelta della D.L..- predisposizione per il montaggio (da valutarsi a parte) di chiudiporta, operatori antincendio e maniglioni antipanico;- preparazione del fondo di finitura realizzato mediante accurato sgrassaggio ed una o piu' mani di primer in modo da ottenere un supporto idoneo ad un successivo trattamento;- finitura superficiale mediante verniciatura realizzata con polveri epossidiche di alta qualita' con finitura sia lucida che opaca, nel colore (tinte RAL standard produttore) e nell'aspetto a scelta della D.L., compreso maggior onere per verniciatura di telaio ed anta in colori diversi.Nel prezzo si intendono compresi e compensati gli oneri per:- bloccaggio provvisorio del telaio con zanche e cunei;- fissaggio delle zanche di ancoraggio del telaio mediante malta cementizia;- riempimento del vuoto tra telaio e parete con malta cementizia;- assemblaggio della porta, montaggio delle maniglie e caricamento delle cerniere a molla.Esclusi eventuali oneri per la preparazione e la finitura del vano porta.Nel prezzo si intendono compresi e compensati gli oneri relativi ai trasporti, al carico, allo scarico, i sollevamenti ai piani l'onere per idonea campionatura completa di accessori che l'Appaltatore dovra' presentare prima dell'inizio lavori, l'uso di materiali, componenti e procedure con specifiche tecniche e di cantiere in sintonia con quanto previsto dal DM 24/12/2015 e s.m.i. in materia di "Criteri Ambientali Minimi" e quanto altro necessario per dare il lavoro finito a regola d'arte.
			005	REI 60 - luce netta di passaggio 125x210 (90+35) - finitura RAL standard	cad.		525,16
			010	REI 60 - luce netta di passaggio 180x210 (90+90) - finitura RAL standard	cad.		615,74
			105	REI 120 - luce netta di passaggio 125x210 (90+35) - finitura RAL standard	cad.		605,55
			110	REI 120 - luce netta di passaggio 180x210 (90+90) - finitura RAL standard	cad.		719,22
		B_45_05_0205		PORTE TAGLIAFUOCO METALLICHE AD UN BATTENTE - POSA A SECCO SU CONTROTELAIO. Fornitura e posa in opera di porta tagliafuoco isolante ad un battente in possesso di omologazione integrale secondo norma UNI 9723, debitamente certificata dall'Appaltatore ed accettata dalla D.L. realizzata in acciaio e costituita dai seguenti elementi principali:- controtelaio tubolare in acciaio delle dimensioni minime di 30x15x1,5mm su tre lati con guida inferiore rimovibile e dotato di zanche ripiegabili per l’ancoraggio alla struttura muraria;- telaio fisso realizzato in acciaio laminato, sagomato e zincato a caldo, con giunzioni angolari realizzate mediante saldatura o mediante giunzioni angolari con idoneo sistema di assemblaggio, opportunamente dimensionato in modo da garantire stabilita' e tenuta all'intero serramento, riempito con isolante minerale ad alta densita' e completo di guarnizioni perimetrali termo espandenti e fori di fissaggio con tappi di copertura;- battente piano dello spessore totale di 60 mm, costituito dall'unione di due paramenti in lamiera di acciaio zincato opportunamente sagomata sui bordi, rinforzato internamente da un telaio in ferro piatto elettrosaldato e riempito con isolante minerale ad alta densita', completo di guarnizione inferiore termoespandente, rostro di tenuta nella battuta sul lato cerniere e targhetta con dati;- ferramenta di manovra e bloccaggio con caratteristiche e qualita' idonee all'uso cui e' destinata, composta da n°2 cerniere in acciaio di grandi dimensioni di cui almeno una a molla per l'autochiusura, serratura di tipo antincendio adatta alle alte temperature e relative chiavi, gruppo maniglie del tipo antincendio ed antinfortunistico complete di placche nel tipo e colore a scelta della D.L..- predisposizione per il montaggio (da valutarsi a parte) di chiudiporta, operatori antincendio e maniglioni antipanico;- preparazione del fondo di finitura realizzato mediante accurato sgrassaggio ed una o piu' mani di primer in modo da ottenere un supporto idoneo ad un successivo trattamento;- finitura superficiale mediante verniciatura realizzata con polveri epossidiche di alta qualita' con finitura sia lucida che opaca, nel colore (tinte RAL standard produttore) e nell'aspetto a scelta della D.L., compreso maggior onere per verniciatura di telaio ed anta in colori diversi.Nel prezzo si intendono compresi e compensati gli oneri per:- bloccaggio provvisorio del controtelaio con zanche e cunei;- fissaggio delle zanche di ancoraggio del controtelaio mediante malta cementizia;- riempimento del vuoto tra controtelaio e parete con malta cementizia;- fissaggio del telaio mediante viti in numero e dimensioni idonee;- assemblaggio della porta, montaggio delle maniglie e caricamento delle cerniere a molla.Esclusi eventuali oneri per la preparazione e la finitura del vano porta.Nel prezzo si intendono compresi e compensati gli oneri relativi ai trasporti, al carico, allo scarico, i sollevamenti ai piani l'onere per idonea campionatura completa di accessori che l'Appaltatore dovra' presentare prima dell'inizio lavori, l'uso di materiali, componenti e procedure con specifiche tecniche e di cantiere in sintonia con quanto previsto dal DM 24/12/2015 e s.m.i. in materia di "Criteri Ambientali Minimi" e quanto altro necessario per dare il lavoro finito a regola d'arte.
			005	REI 60 - luce netta di passaggio 90x210 - finitura RAL standard	cad.		402,02
			010	REI 60 - luce netta di passaggio 120x210 - finitura RAL standard	cad.		465,94
			105	REI 120 - luce netta di passaggio 90x210 - finitura RAL standard	cad.		450,99
			110	REI 120 - luce netta di passaggio 120x210 - finitura RAL standard	cad.		526,92
		B_45_05_0210		PORTE TAGLIAFUOCO METALLICHE A DUE BATTENTI - POSA A SECCO SU CONTROTELAIO. Fornitura e posa in opera di porta tagliafuoco isolante a due battenti in possesso di omologazione integrale secondo norma UNI 9723, debitamente certificata dall'Appaltatore ed accettata dalla D.L. realizzata in acciaio e costituita dai seguenti elementi principali:- controtelaio tubolare in acciaio delle dimensioni minime di 30x15x1,5mm su tre lati con guida inferiore rimovibile e dotato di zanche ripiegabili per l’ancoraggio alla struttura muraria;- telaio fisso realizzato in acciaio laminato, sagomato e zincato a caldo, con giunzioni angolari realizzate mediante saldatura o mediante giunzioni angolari con idoneo sistema di assemblaggio, opportunamente dimensionato in modo da garantire stabilita' e tenuta all'intero serramento, riempito con isolante minerale ad alta densita' e completo di guarnizioni perimetrali termo espandenti e fori di fissaggio con tappi di copertura;- battenti piani dello spessore totale di 60 mm, costituito dall'unione di due paramenti in lamiera di acciaio zincato opportunamente sagomata sui bordi, rinforzato internamente da un telaio in ferro piatto elettrosaldato e riempito con isolante minerale ad alta densita', completi di guarnizione inferiore e nella battuta dell'anta secondaria termoespandenti, rostro di tenuta nella battute sul lato cerniere e targhetta con dati;- ferramenta di manovra e bloccaggio con caratteristiche e qualita' idonee all'uso cui e' destinata, composta da n°4 cerniere in acciaio di grandi dimensioni di cui almeno una per anta a molla per l'autochiusura, regolatore di movimentazione per garantire la giusta sequenza di chiusura, serratura di tipo antincendio adatta alle alte temperature e relative chiavi, sistema di chiusura dell'anta secondaria con autobloccaggio e leva per apertura, gruppo maniglie del tipo antincendio ed antinfortunistico complete di placche nel tipo e colore a scelta della D.L..- predisposizione per il montaggio (da valutarsi a parte) di chiudiporta, operatori antincendio e maniglioni antipanico;- preparazione del fondo di finitura realizzato mediante accurato sgrassaggio ed una o piu' mani di primer in modo da ottenere un supporto idoneo ad un successivo trattamento;- finitura superficiale mediante verniciatura realizzata con polveri epossidiche di alta qualita' con finitura sia lucida che opaca, nel colore (tinte RAL standard produttore) e nell'aspetto a scelta della D.L., compreso maggior onere per verniciatura di telaio ed anta in colori diversi.Nel prezzo si intendono compresi e compensati gli oneri per:- bloccaggio provvisorio del controtelaio con zanche e cunei;- fissaggio delle zanche di ancoraggio del controtelaio mediante malta cementizia;- riempimento del vuoto tra controtelaio e parete con malta cementizia;- fissaggio del telaio mediante viti in numero e dimensioni idonee;- assemblaggio della porta, montaggio delle maniglie e caricamento delle cerniere a molla.Esclusi eventuali oneri per la preparazione e la finitura del vano porta.Nel prezzo si intendono compresi e compensati gli oneri relativi ai trasporti, al carico, allo scarico, i sollevamenti ai piani l'onere per idonea campionatura completa di accessori che l'Appaltatore dovra' presentare prima dell'inizio lavori, l'uso di materiali, componenti e procedure con specifiche tecniche e di cantiere in sintonia con quanto previsto dal DM 24/12/2015 e s.m.i. in materia di "Criteri Ambientali Minimi" e quanto altro necessario per dare il lavoro finito a regola d'arte.
			005	REI 60 - luce netta di passaggio 125x210 (90+35) - finitura RAL standard	cad.		622,70
			010	REI 60 - luce netta di passaggio 180x210 (90+90) - finitura RAL standard	cad.		700,65
			105	REI 120 - luce netta di passaggio 125x210 (90+35) - finitura RAL standard	cad.		703,08
			110	REI 120 - luce netta di passaggio 180x210 (90+90) - finitura RAL standard	cad.		804,14
		B_45_05_0305		PORTE TAGLIAFUOCO METALLICHE AD UN BATTENTE SU CARTONGESSO CON TELAIO ABBRACCIANTE. Fornitura e posa in opera di porta tagliafuoco isolante ad un battente in possesso di omologazione integrale secondo norma UNI 9723, debitamente certificata dall'Appaltatore ed accettata dalla D.L. realizzata in acciaio e costituita dai seguenti elementi principali:- telaio fisso realizzato in acciaio laminato, sagomato e zincato a caldo, con giunzioni angolari realizzate mediante saldatura o mediante giunzioni angolari con idoneo sistema di assemblaggio, opportunamente dimensionato in modo da abbracciare la parete in cartongesso e garantire stabilita' e tenuta all'intero serramento, riempito con isolante minerale ad alta densita' e completo di guarnizioni perimetrali termo espandenti e fori di fissaggio con tappi di copertura;- battente piano dello spessore totale di 60 mm, costituito dall'unione di due paramenti in lamiera di acciaio zincato opportunamente sagomata sui bordi, rinforzato internamente da un telaio in ferro piatto elettrosaldato e riempito con isolante minerale ad alta densita', completo di guarnizione inferiore termoespandente, rostro di tenuta nella battuta sul lato cerniere e targhetta con dati;- ferramenta di manovra e bloccaggio con caratteristiche e qualita' idonee all'uso cui e' destinata, composta da n°2 cerniere in acciaio di grandi dimensioni di cui almeno una a molla per l'autochiusura, serratura di tipo antincendio adatta alle alte temperature e relative chiavi, gruppo maniglie del tipo antincendio ed antinfortunistico complete di placche nel tipo e colore a scelta della D.L..- predisposizione per il montaggio (da valutarsi a parte) di chiudiporta, operatori antincendio e maniglioni antipanico;- preparazione del fondo di finitura realizzato mediante accurato sgrassaggio ed una o piu' mani di primer in modo da ottenere un supporto idoneo ad un successivo trattamento;- finitura superficiale mediante verniciatura realizzata con polveri epossidiche di alta qualita' con finitura sia lucida che opaca, nel colore (tinte RAL standard produttore) e nell'aspetto a scelta della D.L., compreso maggior onere per verniciatura di telaio ed anta in colori diversi.Nel prezzo si intendono compresi e compensati gli oneri per:- fissaggio del telaio mediante viti in numero e dimensioni idonee;- assemblaggio della porta, montaggio delle maniglie e caricamento delle cerniere a molla.Esclusi eventuali oneri per il rinforzo e la preparazione del vano porta.Nel prezzo si intendono compresi e compensati gli oneri relativi ai trasporti, al carico, allo scarico, i sollevamenti ai piani l'onere per idonea campionatura completa di accessori che l'Appaltatore dovra' presentare prima dell'inizio lavori, l'uso di materiali, componenti e procedure con specifiche tecniche e di cantiere in sintonia con quanto previsto dal DM 24/12/2015 e s.m.i. in materia di "Criteri Ambientali Minimi" e quanto altro necessario per dare il lavoro finito a regola d'arte.
			005	REI 60 - luce netta di passaggio 90x210 - finitura RAL standard - sp.muro fino a 13,5cm	cad.		340,28
			010	REI 60 - luce netta di passaggio 120x210 - finitura RAL standard - sp.muro fino a 13,5cm	cad.		402,38
			105	REI 120 - luce netta di passaggio 90x210 - finitura RAL standard - sp.muro fino a 13,5cm	cad.		389,25
			110	REI 120 - luce netta di passaggio 120x210 - finitura RAL standard - sp.muro fino a 13,5cm	cad.		463,37
		B_45_05_0310		PORTE TAGLIAFUOCO METALLICHE A DUE BATTENTI SU CARTONGESSO CON TELAIO ABBRACCIANTE. Fornitura e posa in opera di porta tagliafuoco isolante a due battenti in possesso di omologazione integrale secondo norma UNI 9723, debitamente certificata dall'Appaltatore ed accettata dalla D.L. realizzata in acciaio e costituita dai seguenti elementi principali:- telaio fisso realizzato in acciaio laminato, sagomato e zincato a caldo, con giunzioni angolari realizzate mediante saldatura o mediante giunzioni angolari con idoneo sistema di assemblaggio, opportunamente dimensionato in modo da abbracciare la parete in cartongesso e garantire stabilita' e tenuta all'intero serramento, , riempito con isolante minerale ad alta densita' e completo di guarnizioni perimetrali termo espandenti e fori di fissaggio con tappi di copertura;- battenti piani dello spessore totale di 60 mm, costituito dall'unione di due paramenti in lamiera di acciaio zincato opportunamente sagomata sui bordi, rinforzato internamente da un telaio in ferro piatto elettrosaldato e riempito con isolante minerale ad alta densita', completi di guarnizione inferiore e nella battuta dell'anta secondaria termoespandenti, rostro di tenuta nella battute sul lato cerniere e targhetta con dati;- ferramenta di manovra e bloccaggio con caratteristiche e qualita' idonee all'uso cui e' destinata, composta da n°4 cerniere in acciaio di grandi dimensioni di cui almeno una per anta a molla per l'autochiusura, regolatore di movimentazione per garantire la giusta sequenza di chiusura, serratura di tipo antincendio adatta alle alte temperature e relative chiavi, sistema di chiusura dell'anta secondaria con autobloccaggio e leva per apertura, gruppo maniglie del tipo antincendio ed antinfortunistico complete di placche nel tipo e colore a scelta della D.L..- predisposizione per il montaggio (da valutarsi a parte) di chiudiporta, operatori antincendio e maniglioni antipanico;- preparazione del fondo di finitura realizzato mediante accurato sgrassaggio ed una o piu' mani di primer in modo da ottenere un supporto idoneo ad un successivo trattamento;- finitura superficiale mediante verniciatura realizzata con polveri epossidiche di alta qualita' con finitura sia lucida che opaca, nel colore (tinte RAL standard produttore) e nell'aspetto a scelta della D.L., compreso maggior onere per verniciatura di telaio ed anta in colori diversi.Nel prezzo si intendono compresi e compensati gli oneri per:- fissaggio del telaio mediante viti in numero e dimensioni idonee;- assemblaggio della porta, montaggio delle maniglie e caricamento delle cerniere a molla.Esclusi eventuali oneri per il rinforzo e la preparazione del vano porta.Nel prezzo si intendono compresi e compensati gli oneri relativi ai trasporti, al carico, allo scarico, i sollevamenti ai piani l'onere per idonea campionatura completa di accessori che l'Appaltatore dovra' presentare prima dell'inizio lavori, l'uso di materiali, componenti e procedure con specifiche tecniche e di cantiere in sintonia con quanto previsto dal DM 24/12/2015 e s.m.i. in materia di "Criteri Ambientali Minimi" e quanto altro necessario per dare il lavoro finito a regola d'arte.
			005	REI 60 - luce netta di passaggio 125x210 (90+35) - finitura RAL standard - sp.muro fino a 13,5cm	cad.		558,34
			010	REI 60 - luce netta di passaggio 180x210 (90+90) - finitura RAL standard - sp.muro fino a 13,5cm	cad.		625,99
			105	REI 120 - luce netta di passaggio 125x210 (90+35) - finitura RAL standard - sp.muro fino a 13,5cm	cad.		638,73
			110	REI 120 - luce netta di passaggio 180x210 (90+90) - finitura RAL standard - sp.muro fino a 13,5cm	cad.		729,48
		B_45_05_0320		SOVRAPPREZZO PER PORTE TAGLIAFUOCO METALLICHE SU CARTONGESSO PER MAGGIORI SPESSORI PARETE. Sovrapprezzo per porte tagliafuoco metalliche REI 60 e 120 per fornitura e posa in opera delle stesse con telaio abbracciante spessori di muro oltre 13,5 cm Nel sovrapprezzo si intendono compresi e compensati i maggiori oneri per produzione e fornitura del telaio di maggiori dimensioni, i maggiori oneri per la posa, l'idonea campionatura completa di accessori che l'Appaltatore dovra' presentare prima dell'inizio dei lavori, l'uso di materiali, componenti e procedure con specifiche tecniche e di cantiere in sintonia con quanto previsto dal DM 24/12/2015 e s.m.i. in materia di "Criteri Ambientali Minimi" e quanto altro necessario per dare il lavoro finito a regola d'arte.
			010	spessore parete oltre 13,5cm fino a 20cm	cad.		15,71
			020	spessore parete oltre 20cm fino a 30cm	cad.		48,05
		B_45_05_0410		SPECCHIATURE VETRATE PER PORTE TAGLIAFUOCO METALLICHE. Fornitura e posa in opera di specchiature vetrate per porte tagliafuoco isolanti nelle varianti per interno e per esterno, in possesso di omologazione integrale (intera porta vetrata) secondo norma UNI 9723, debitamente certificata dall'Appaltatore ed accettata dalla D.L.La specchiatura dovra' essere realizzata con cristallo tagliafuoco isolante, con idonei profili fermavetro montati tramite viti con finitura in analogia all'anta od al telaio.Nel prezzo si intendono compresi e compensati i maggiori oneri per produzione e fornitura della porta con specchiatura, le idonee guarnizioni e/o sigillature di tenuta, il vetro, i profili fermavetro, l'idonea campionatura completa di accessori che l'Appaltatore dovra' presentare prima dell'inizio dei lavori, l'uso di materiali, componenti e procedure con specifiche tecniche e di cantiere in sintonia con quanto previsto dal DM 24/12/2015 e s.m.i. in materia di "Criteri Ambientali Minimi" e quanto altro necessario per dare il lavoro finito a regola d'arte.
			010	REI 60 - dimensioni 400x400mm	cad.		195,89
			015	REI 60 - dimensioni 400x600mm	cad.		263,34
			020	REI 60 - dimensioni 400x1200mm	cad.		436,13
			025	REI 60 - dimensioni d.400mm	cad.		311,39
			050	REI 60 - per esterno - dimensioni 400x400mm	cad.		254,10
			055	REI 60 - per esterno - dimensioni 400x600mm	cad.		329,87
			060	REI 60 - per esterno - dimensioni 400x1200mm	cad.		553,48
			065	REI 60 - per esterno - dimensioni d.400mm	cad.		462,00
			110	REI 120 - dimensioni 400x400mm	cad.		335,41
			115	REI 120 - dimensioni 400x600mm	cad.		505,43
			120	REI 120 - dimensioni 400x1200mm	cad.		876,88
			125	REI 120 - dimensioni d.400mm	cad.		462,00
			150	REI 120 - per esterno - dimensioni 400x400mm	cad.		424,12
			155	REI 120 - per esterno - dimensioni 400x600mm	cad.		603,37
			160	REI 120 - per esterno - dimensioni 400x1200mm	cad.		1.045,97
			165	REI 120 - per esterno - dimensioni d.400mm	cad.		603,37
		B_45_05_0420		SOVRAPPREZZO PER VERNICIATURE SPECIALI DI PORTE TAGLIAFUOCO METALLICHE. Sovrapprezzo per verniciature speciali di porte tagliafuoco metalliche REI 60 e 120.Nel sovrapprezzo si intendono compresi e compensati i maggiori per la produzione e fornitura della porta con diverso trattamento di finitura, l'idonea campionatura completa di accessori che l'Appaltatore dovra' presentare prima dell'inizio dei lavori, l'uso di materiali, componenti e procedure con specifiche tecniche e di cantiere in sintonia con quanto previsto dal DM 24/12/2015 e s.m.i. in materia di "Criteri Ambientali Minimi" e quanto altro necessario per dare il lavoro finito a regola d'arte.Misurazione in luce netta di passaggio una sola volta
			010	verniciatura RAL fuori standard	m²		11,09
			020	verniciatura RAL (tutte) per esterno	m²		12,94
		B_45_05_0430		SOVRAPPREZZO PER PORTE TAGLIAFUOCO METALLICHE CON PRESTAZIONI AMBIENTALI. Sovrapprezzo per porte tagliafuoco metalliche REI 60 e 120 per fornitura delle stesse con prestazioni ambientali relativamente alla trasmittanza termica (<= 1,50 W/m2K secondo UNI EN 10077/2007) e alla permeabilita' all’aria (classe 2 secondo UNI EN 1026/2001).Nel sovrapprezzo si intendono compresi e compensati i maggiori oneri per produzione e fornitura della porta con profilo inferiore in alluminio anodizzato per l’alloggiamento guarnizione sottoporta questa pure compresa, per fornitura e posa delle guarnizioni di tenuta in battuta su tutto il telaio e sul montante centrale delle porte a due ante, l'idonea campionatura completa di accessori che l'Appaltatore dovra' presentare prima dell'inizio dei lavori, l'uso di materiali, componenti e procedure con specifiche tecniche e di cantiere in sintonia con quanto previsto dal DM 24/12/2015 e s.m.i. in materia di "Criteri Ambientali Minimi" e quanto altro necessario per dare il lavoro finito a regola d'arte.Il sovrapprezzo e' da intendersi per ogni anta.
			010	guarnizione termica in battuta su quattro lati con alloggiamento inferiore in AL anodizzato	cad.		73,92

	B_45_15			LAVORI COMPIUTI: PORTE TAGLIAFUOCO IN LEGNO
		B_45_15_0001		PREMESSA. Nei prezzi dei lavori compiuti di seguito elencati, relativi a porte tagliafuoco in legno, si intendono compresi e compensati gli oneri relativi ai trasporti, al carico, allo scarico, i sollevamenti ai piani, le spese generali e l'utile d'impresa.In Elenco Prezzi Unitari e nel Computo Metrico Estimativo, ogni tipo di porta, preventivamente individuato in apposito elaborato (abaco serramenti), dovra' avere un proprio prezzo cadauno, calcolato sulla base dei singoli prezzi unitari od a m², rispettivamente se inferiori o superiori ai minimi dimensionali; le misure di riferimento dovranno essere quelle della luce netta di passaggio con porte aperte a 90°.
		B_45_15_0005		PORTA TAGLIAFUOCO REI 30 IN LEGNO AD UN BATTENTE CIECO. Fornitura e posa in opera di porta tagliafuoco isolante in legno ad un battente cieco, in possesso di omologazione integrale REI 30 secondo norma UNI 9723, debitamente certificata dall'Appaltatore ed accettata dalla D.L. costituita dai seguenti elementi principali:- controtelaio in acciaio tubolare delle dimensioni sufficienti a dare stabilita' e tenuta all'intero serramento, completo di idonee zanche a murare o fori di fissaggio alla muratura;- telaio fisso in legno massiccio di dimensioni idonee e di larghezza adeguata per muri finiti fino a 15 cm, rivestito sulle parti in vista con impiallaciatura come il pannello porta, completo di mostre di copertura (normali o maggiorate per locali piastrellati) impiallacciate c.s.;- sigillatura dello spazio tecnico tra controtelaio e telaio fisso con idonei prodotti;- battente piano di idoneo spessore (mimino 45 mm) costituito da intelaiatura interna in legno duro massiccio, materiali ad alto isolamento termico-acustico e di particolare resistenza al fuoco, rivestito con impiallaciatura in legno pregiato (noce tanganika o rovere a scelta della D.L.), completo di targhetta con marchiatura di identificazione;- ferramenta di manovra e bloccaggio con caratteristiche e qualita' idonee all'uso cui e' destinata, composta da un numero minimo di 3 cerniere in acciaio di grandi dimensioni con bussola interna in nylon antirumore ed autolubrificante, rostro fisso centrale applicato in corrispondenza del lato cerniera, serratura di tipo antincendio adatta alle alte temperature e relative chiavi, gruppo maniglie del tipo antincendio ed antinfortunistico complete di placche nel tipo e colore a scelta della D.L.;- predisposizione per il montaggio (da valutarsi a parte) di chiudiporta, operatori antincendio e maniglioni antipanico;- guarnizioni perimetrali termoespandenti sul battente e guarnizioni in gomma di battuta sul telaio;- finitura superficiale del telaio e del battente mediante applicazione di due mani successive di vernice poliuretanica trasparente (neutra o colorata), nell'aspetto a scelta della D.L., previa opportuna preparazione del fondo in modo da ottenere un supporto idoneo al successivo trattamento.Nel prezzo si intende compreso e compensato l'onere per l'idonea campionatura completa di accessori che l'Appaltatore dovra' presentare prima dell'inizio dei lavori, l'uso di materiali, componenti e procedure con specifiche tecniche e di cantiere in sintonia con quanto previsto dal DM 24/12/2015 e s.m.i. in materia di "Criteri Ambientali Minimi" e quanto altro necessario per dare il lavoro finito a regola d'arte.
			005	fino a 2.00 m²	cad.		781,40
			010	oltre 2.00 m²	m²		390,70
		B_45_15_0010		PORTA TAGLIAFUOCO REI 30 IN LEGNO A DUE BATTENTI CIECHI. Fornitura e posa in opera di porta tagliafuoco isolante in legno a due battenti ciechi di cui uno semifisso, in possesso di omologazione integrale REI 30 secondo norma UNI 9723, debitamente certificata dall'Appaltatore ed accettata dalla D.L. costituita dai seguenti elementi principali:- controtelaio in acciaio tubolare delle dimensioni sufficienti a dare stabilita' e tenuta all'intero serramento, completo di idonee zanche a murare o fori di fissaggio alla muratura;- telaio fisso in legno massiccio di dimensioni idonee e di larghezza adeguata per muri finiti fino a 15 cm, rivestito sulle parti in vista con impiallaciatura come il pannello porta, completo di mostre di copertura (normali o maggiorate per locali piastrellati) impiallacciate c.s.;- sigillatura dello spazio tecnico tra controtelaio e telaio fisso con idonei prodotti;- battenti piani di idoneo spessore (mimino 45 mm) costituito da intelaiatura interna in legno duro massiccio, materiali ad alto isolamento termico-acustico e di particolare resistenza al fuoco, rivestiti con impiallaciatura in legno pregiato (noce tanganika o rovere a scelta della D.L.), completi di targhetta con marchiatura di identificazione;- ferramenta di manovra e bloccaggio con caratteristiche e qualita' idonee all'uso cui e' destinata, composta da un numero minimo di 3 cerniere per battente, in acciaio di grandi dimensioni con bussola interna in nylon antirumore ed autolubrificante, rostri fissi centrali, uno per battente, applicati in corrispondenza del lato cerniera, regolatore di movimentazione per garantire la giusta sequenza di chiusura, serratura di tipo antincendio adatta alle alte temperature e relative chiavi, gruppo maniglie del tipo antincendio ed antinfortunistico complete di placche nel tipo e colore a scelta della D.L.;- predisposizione per il montaggio (da valutarsi a parte) di chiudiporta, operatori antincendio e maniglioni antipanico;- guarnizioni perimetrali termoespandenti sui battenti e guarnizioni in gomma di battuta sul telaio;- finitura superficiale del telaio e dei battenti mediante applicazione di due mani successive di vernice poliuretanica trasparente (neutra o colorata), nell'aspetto a scelta della D.L., previa opportuna preparazione del fondo in modo da ottenere un supporto idoneo al successivo trattamento.Nel prezzo si intende compreso e compensato l'onere per l'idonea campionatura completa di accessori che l'Appaltatore dovra' presentare prima dell'inizio dei lavori, l'uso di materiali, componenti e procedure con specifiche tecniche e di cantiere in sintonia con quanto previsto dal DM 24/12/2015 e s.m.i. in materia di "Criteri Ambientali Minimi" e quanto altro necessario per dare il lavoro finito a regola d'arte.
			005	fino a 3.20 m²	cad.		1.091,00
			010	oltre 3.20 m²	m²		341,00
		B_45_15_0015		PORTA TAGLIAFUOCO REI 30 IN LEGNO AD UN BATTENTE VETRATO. Fornitura e posa in opera di porta tagliafuoco isolante in legno ad un battente vetrato, in possesso di omologazione integrale REI 30 secondo norma UNI 9723, debitamente certificata dall'Appaltatore ed accettata dalla D.L. costituita dai seguenti elementi principali:- controtelaio in acciaio tubolare delle dimensioni sufficienti a dare stabilita' e tenuta all'intero serramento, completo di idonee zanche a murare o fori di fissaggio alla muratura;- telaio fisso in legno massiccio di dimensioni idonee e di larghezza adeguata per muri finiti fino a 15 cm, rivestito sulle parti in vista con impiallaciatura come il pannello porta, completo di mostre di copertura (normali o maggiorate per locali piastrellati) impiallacciate c.s.;- sigillatura dello spazio tecnico tra controtelaio e telaio fisso con idonei prodotti;- battente piano di idoneo spessore (mimino 55 mm) costituito da intelaiatura interna in legno duro massiccio, materiali ad alto isolamento termico-acustico e di particolare resistenza al fuoco, rivestito con impiallaciatura in legno pregiato (noce tanganika o rovere a scelta della D.L.), completo di targhetta con marchiatura di identificazione;- vetro tagliafuoco isolante REI 30 completo di bordature perimetrali fermavetro in filetti di legno massiccio con finitura in analogia al battente, ed idonee sigillature;- ferramenta di manovra e bloccaggio con caratteristiche e qualita' idonee all'uso cui e' destinata, composta da un numero minimo di 3 cerniere in acciaio di grandi dimensioni con bussola interna in nylon antirumore ed autolubrificante, rostro fisso centrale applicato in corrispondenza del lato cerniera, serratura di tipo antincendio adatta alle alte temperature e relative chiavi, gruppo maniglie del tipo antincendio ed antinfortunistico complete di placche nel tipo e colore a scelta della D.L.;- predisposizione per il montaggio (da valutarsi a parte) di chiudiporta, operatori antincendio e maniglioni antipanico;- guarnizioni perimetrali termoespandenti sul battente e guarnizioni in gomma di battuta sul telaio;- finitura superficiale del telaio e del battente mediante applicazione di due mani successive di vernice poliuretanica trasparente (neutra o colorata), nell'aspetto a scelta della D.L., previa opportuna preparazione del fondo in modo da ottenere un supporto idoneo al successivo trattamento.Nel prezzo si intende compreso e compensato l'onere per l'idonea campionatura completa di accessori che l'Appaltatore dovra' presentare prima dell'inizio dei lavori, l'uso di materiali, componenti e procedure con specifiche tecniche e di cantiere in sintonia con quanto previsto dal DM 24/12/2015 e s.m.i. in materia di "Criteri Ambientali Minimi" e quanto altro necessario per dare il lavoro finito a regola d'arte.
			005	fino a 2.00 m²	cad.		1.150,00
			010	oltre 2.00 m²	m²		574,90
			055	vetro REI 30 fino a 0.25 m²	cad.		144,20
			060	vetro REI 30 oltre 0.25 m²	m²		576,60
		B_45_15_0020		PORTA TAGLIAFUOCO REI 30 IN LEGNO A DUE BATTENTI VETRATI. Fornitura e posa in opera di porta tagliafuoco isolante in legno a due battenti vetrati di cui uno semifisso, in possesso di omologazione integrale REI 30 secondo norma UNI 9723, debitamente certificata dall'Appaltatore ed accettata dalla D.L. costituita dai seguenti elementi principali:- controtelaio in acciaio tubolare delle dimensioni sufficienti a dare stabilita' e tenuta all'intero serramento, completo di idonee zanche a murare o fori di fissaggio alla muratura;- telaio fisso in legno massiccio di dimensioni idonee e di larghezza adeguata per muri finiti fino a 15 cm, rivestito sulle parti in vista con impiallaciatura come il pannello porta, completo di mostre di copertura (normali o maggiorate per locali piastrellati) impiallacciate c.s.;- sigillatura dello spazio tecnico tra controtelaio e telaio fisso con idonei prodotti;- battenti piani di idoneo spessore (mimino 55 mm) costituito da intelaiatura interna in legno duro massiccio, materiali ad alto isolamento termico-acustico e di particolare resistenza al fuoco, rivestiti con impiallaciatura in legno pregiato (noce tanganika o rovere a scelta della D.L.), completi di targhetta con marchiatura di identificazione;- vetro tagliafuoco isolante REI 30 completo di bordature perimetrali fermavetro in filetti di legno massiccio con finitura in analogia al battente, ed idonee sigillature;- ferramenta di manovra e bloccaggio con caratteristiche e qualita' idonee all'uso cui e' destinata, composta da un numero minimo di 3 cerniere per battente, in acciaio di grandi dimensioni con bussola interna in nylon antirumore ed autolubrificante, rostri fissi centrali, uno per battente, applicati in corrispondenza del lato cerniera, regolatore di movimentazione per garantire la giusta sequenza di chiusura, serratura di tipo antincendio adatta alle alte temperature e relative chiavi, gruppo maniglie del tipo antincendio ed antinfortunistico complete di placche nel tipo e colore a scelta della D.L.;- predisposizione per il montaggio (da valutarsi a parte) di chiudiporta, operatori antincendio e maniglioni antipanico;- guarnizioni perimetrali termoespandenti sui battenti e guarnizioni in gomma di battuta sul telaio;- finitura superficiale del telaio e dei battenti mediante applicazione di due mani successive di vernice poliuretanica trasparente (neutra o colorata), nell'aspetto a scelta della D.L., previa opportuna preparazione del fondo in modo da ottenere un supporto idoneo al successivo trattamento.Nel prezzo si intende compreso e compensato l'onere per l'idonea campionatura completa di accessori che l'Appaltatore dovra' presentare prima dell'inizio dei lavori, l'uso di materiali, componenti e procedure con specifiche tecniche e di cantiere in sintonia con quanto previsto dal DM 24/12/2015 e s.m.i. in materia di "Criteri Ambientali Minimi" e quanto altro necessario per dare il lavoro finito a regola d'arte.
			005	fino a 3.20 m²	cad.		1.908,00
			010	oltre 3.20 m²	m²		596,20
			055	vetro REI 30 fino a 0.25 m²	cad.		144,20
			060	vetro REI 30 oltre 0.25 m²	m²		576,60
		B_45_15_0105		PORTA TAGLIAFUOCO REI 60 IN LEGNO AD UN BATTENTE CIECO. Fornitura e posa in opera di porta tagliafuoco isolante in legno ad un battente cieco, in possesso di omologazione integrale REI 60 secondo norma UNI 9723, debitamente certificata dall'Appaltatore ed accettata dalla D.L. costituita dai seguenti elementi principali:- controtelaio in acciaio tubolare delle dimensioni sufficienti a dare stabilita' e tenuta all'intero serramento, completo di idonee zanche a murare o fori di fissaggio alla muratura;- telaio fisso in legno massiccio di dimensioni idonee e di larghezza adeguata per muri finiti fino a 15 cm, rivestito sulle parti in vista con impiallaciatura come il pannello porta, completo di mostre di copertura (normali o maggiorate per locali piastrellati) impiallacciate c.s.;- sigillatura dello spazio tecnico tra controtelaio e telaio fisso con idonei prodotti;- battente piano di idoneo spessore (mimino 70 mm) costituito da intelaiatura interna in legno duro massiccio, materiali ad alto isolamento termico-acustico e di particolare resistenza al fuoco, rivestito con impiallaciatura in legno pregiato (noce tanganika o rovere a scelta della D.L.), completo di targhetta con marchiatura di identificazione;- ferramenta di manovra e bloccaggio con caratteristiche e qualita' idonee all'uso cui e' destinata, composta da un numero minimo di 3 cerniere in acciaio di grandi dimensioni con bussola interna in nylon antirumore ed autolubrificante, rostro fisso centrale applicato in corrispondenza del lato cerniera, serratura di tipo antincendio adatta alle alte temperature e relative chiavi, gruppo maniglie del tipo antincendio ed antinfortunistico complete di placche nel tipo e colore a scelta della D.L.;- predisposizione per il montaggio (da valutarsi a parte) di chiudiporta, operatori antincendio e maniglioni antipanico;- guarnizioni perimetrali termoespandenti sul battente e guarnizioni in gomma di battuta sul telaio;- finitura superficiale del telaio e del battente mediante applicazione di due mani successive di vernice poliuretanica trasparente (neutra o colorata), nell'aspetto a scelta della D.L., previa opportuna preparazione del fondo in modo da ottenere un supporto idoneo al successivo trattamento;- eventuali parti fisse per laterali e/o sopraluce ciechi eseguite mediante pannelli di idoneo spessore costituiti da intelaiatura interna in legno duro massiccio opportunamente fresati per l'unione con le parti mobili, materiali ad alto isolamento termico-acustico e di particolare resistenza al fuoco e finitura in analogia al battente.Nel prezzo si intende compreso e compensato l'onere per l'idonea campionatura completa di accessori che l'Appaltatore dovra' presentare prima dell'inizio dei lavori, l'uso di materiali, componenti e procedure con specifiche tecniche e di cantiere in sintonia con quanto previsto dal DM 24/12/2015 e s.m.i. in materia di "Criteri Ambientali Minimi" e quanto altro necessario per dare il lavoro finito a regola d'arte.
			005	porte fino a 2.00 m²	cad.		1.169,00
			010	porte oltre 2.00 m²	m²		584,60
			015	sopraluci e/o laterali ciechi fissi fino a 1.00 m²	cad.		455,70
			020	sopraluci e/o laterali ciechi fissi oltre 1.00 m²	m²		455,70
		B_45_15_0110		PORTA TAGLIAFUOCO REI 60 IN LEGNO A DUE BATTENTI CIECHI. Fornitura e posa in opera di porta tagliafuoco isolante in legno a due battenti ciechi di cui uno semifisso, in possesso di omologazione integrale REI 60 secondo norma UNI 9723, debitamente certificata dall'Appaltatore ed accettata dalla D.L. costituita dai seguenti elementi principali:- controtelaio in acciaio tubolare delle dimensioni sufficienti a dare stabilita' e tenuta all'intero serramento, completo di idonee zanche a murare o fori di fissaggio alla muratura;- telaio fisso in legno massiccio di dimensioni idonee e di larghezza adeguata per muri finiti fino a 15 cm, rivestito sulle parti in vista con impiallaciatura come il pannello porta, completo di mostre di copertura (normali o maggiorate per locali piastrellati) impiallacciate c.s.;- sigillatura dello spazio tecnico tra controtelaio e telaio fisso con idonei prodotti;- battenti piani di idoneo spessore (mimino 70 mm) costituito da intelaiatura interna in legno duro massiccio, materiali ad alto isolamento termico-acustico e di particolare resistenza al fuoco, rivestiti con impiallaciatura in legno pregiato (noce tanganika o rovere a scelta della D.L.), completi di targhetta con marchiatura di identificazione;- ferramenta di manovra e bloccaggio con caratteristiche e qualita' idonee all'uso cui e' destinata, composta da un numero minimo di 3 cerniere per battente, in acciaio di grandi dimensioni con bussola interna in nylon antirumore ed autolubrificante, rostri fissi centrali, uno per battente, applicati in corrispondenza del lato cerniera, regolatore di movimentazione per garantire la giusta sequenza di chiusura, serratura di tipo antincendio adatta alle alte temperature e relative chiavi, gruppo maniglie del tipo antincendio ed antinfortunistico complete di placche nel tipo e colore a scelta della D.L.;- predisposizione per il montaggio (da valutarsi a parte) di chiudiporta, operatori antincendio e maniglioni antipanico;- guarnizioni perimetrali termoespandenti sui battenti e guarnizioni in gomma di battuta sul telaio;- finitura superficiale del telaio e dei battenti mediante applicazione di due mani successive di vernice poliuretanica trasparente (neutra o colorata), nell'aspetto a scelta della D.L., previa opportuna preparazione del fondo in modo da ottenere un supporto idoneo al successivo trattamento;- eventuali parti fisse per laterali e/o sopraluce ciechi eseguite mediante pannelli di idoneo spessore costituiti da intelaiatura interna in legno duro massiccio opportunamente fresati per l'unione con le parti mobili, materiali ad alto isolamento termico-acustico e di particolare resistenza al fuoco e finitura in analogia al battente.Nel prezzo si intende compreso e compensato l'onere per l'idonea campionatura completa di accessori che l'Appaltatore dovra' presentare prima dell'inizio dei lavori, l'uso di materiali, componenti e procedure con specifiche tecniche e di cantiere in sintonia con quanto previsto dal DM 24/12/2015 e s.m.i. in materia di "Criteri Ambientali Minimi" e quanto altro necessario per dare il lavoro finito a regola d'arte.
			005	porte fino a 3.20 m²	cad.		1.916,00
			010	porte oltre 3.20 m²	m²		598,60
			015	sopraluci e/o laterali ciechi fissi fino a 1.00 m²	cad.		455,70
			020	sopraluci e/o laterali ciechi fissi oltre 1.00 m²	m²		455,70
		B_45_15_0115		PORTA TAGLIAFUOCO REI 60 IN LEGNO AD UN BATTENTE VETRATO. Fornitura e posa in opera di porta tagliafuoco isolante in legno ad un battente vetrato, in possesso di omologazione integrale REI 60 secondo norma UNI 9723, debitamente certificata dall'Appaltatore ed accettata dalla D.L. costituita dai seguenti elementi principali:- controtelaio in acciaio tubolare delle dimensioni sufficienti a dare stabilita' e tenuta all'intero serramento, completo di idonee zanche a murare o fori di fissaggio alla muratura;- telaio fisso in legno massiccio di dimensioni idonee e di larghezza adeguata per muri finiti fino a 15 cm, rivestito sulle parti in vista con impiallaciatura come il pannello porta, completo di mostre di copertura (normali o maggiorate per locali piastrellati) impiallacciate c.s.;- sigillatura dello spazio tecnico tra controtelaio e telaio fisso con idonei prodotti;- battente piano di idoneo spessore (mimino 70 mm) costituito da intelaiatura interna in legno duro massiccio, materiali ad alto isolamento termico-acustico e di particolare resistenza al fuoco, rivestito con impiallaciatura in legno pregiato (noce tanganika o rovere a scelta della D.L.), completo di targhetta con marchiatura di identificazione;- vetro tagliafuoco isolante REI 60 completo di bordature perimetrali fermavetro in filetti di legno massiccio con finitura in analogia al battente, ed idonee sigillature;- ferramenta di manovra e bloccaggio con caratteristiche e qualita' idonee all'uso cui e' destinata, composta da un numero minimo di 3 cerniere in acciaio di grandi dimensioni con bussola interna in nylon antirumore ed autolubrificante, rostro fisso centrale applicato in corrispondenza del lato cerniera, serratura di tipo antincendio adatta alle alte temperature e relative chiavi, gruppo maniglie del tipo antincendio ed antinfortunistico complete di placche nel tipo e colore a scelta della D.L.;- predisposizione per il montaggio (da valutarsi a parte) di chiudiporta, operatori antincendio e maniglioni antipanico;- guarnizioni perimetrali termoespandenti sul battente e guarnizioni in gomma di battuta sul telaio;- finitura superficiale del telaio e del battente mediante applicazione di due mani successive di vernice poliuretanica trasparente (neutra o colorata), nell'aspetto a scelta della D.L., previa opportuna preparazione del fondo in modo da ottenere un supporto idoneo al successivo trattamento;- eventuali parti fisse per laterali e/o sopraluce vetrati eseguite mediante pannelli di idoneo spessore costituiti da intelaiatura interna in legno duro massiccio opportunamente fresati per l'unione con le parti mobili, materiali ad alto isolamento termico-acustico e di particolare resistenza al fuoco con finitura in analogia al battente; vetro tagliafuoco isolante REI 60 come per il battente.Nel prezzo si intende compreso e compensato l'onere per l'idonea campionatura completa di accessori che l'Appaltatore dovra' presentare prima dell'inizio dei lavori, l'uso di materiali, componenti e procedure con specifiche tecniche e di cantiere in sintonia con quanto previsto dal DM 24/12/2015 e s.m.i. in materia di "Criteri Ambientali Minimi" e quanto altro necessario per dare il lavoro finito a regola d'arte.
			005	porte fino a 2.00 m²	cad.		1.262,00
			010	porte oltre 2.00 m²	m²		630,90
			015	sopraluci e/o laterali fissi predisposti vetro fino a 1.00 m²	cad.		574,80
			020	sopraluci e/o laterali fissi predisposti vetro oltre 1.00 m²	m²		574,80
			055	vetro REI 60 fino a 0.25 m²	cad.		225,50
			060	vetro REI 60 oltre 0.25 m²	m²		901,80
		B_45_15_0120		PORTA TAGLIAFUOCO REI 60 IN LEGNO A DUE BATTENTI VETRATI. Fornitura e posa in opera di porta tagliafuoco isolante in legno a due battenti vetrati di cui uno semifisso, in possesso di omologazione integrale REI 60 secondo norma UNI 9723, debitamente certificata dall'Appaltatore ed accettata dalla D.L. costituita dai seguenti elementi principali:- controtelaio in acciaio tubolare delle dimensioni sufficienti a dare stabilita' e tenuta all'intero serramento, completo di idonee zanche a murare o fori di fissaggio alla muratura;- telaio fisso in legno massiccio di dimensioni idonee e di larghezza adeguata per muri finiti fino a 15 cm, rivestito sulle parti in vista con impiallaciatura come il pannello porta, completo di mostre di copertura (normali o maggiorate per locali piastrellati) impiallacciate c.s.;- sigillatura dello spazio tecnico tra controtelaio e telaio fisso con idonei prodotti;- battenti piani di idoneo spessore (mimino 70 mm) costituito da intelaiatura interna in legno duro massiccio, materiali ad alto isolamento termico-acustico e di particolare resistenza al fuoco, rivestiti con impiallaciatura in legno pregiato (noce tanganika o rovere a scelta della D.L.), completi di targhetta con marchiatura di identificazione;- vetro tagliafuoco isolante REI 60 completo di bordature perimetrali fermavetro in filetti di legno massiccio con finitura in analogia al battente, ed idonee sigillature;- ferramenta di manovra e bloccaggio con caratteristiche e qualita' idonee all'uso cui e' destinata, composta da un numero minimo di 3 cerniere per battente, in acciaio di grandi dimensioni con bussola interna in nylon antirumore ed autolubrificante, rostri fissi centrali, uno per battente, applicati in corrispondenza del lato cerniera, regolatore di movimentazione per garantire la giusta sequenza di chiusura, serratura di tipo antincendio adatta alle alte temperature e relative chiavi, gruppo maniglie del tipo antincendio ed antinfortunistico complete di placche nel tipo e colore a scelta della D.L.;- predisposizione per il montaggio (da valutarsi a parte) di chiudiporta, operatori antincendio e maniglioni antipanico;- guarnizioni perimetrali termoespandenti sui battenti e guarnizioni in gomma di battuta sul telaio;- finitura superficiale del telaio e dei battenti mediante applicazione di due mani successive di vernice poliuretanica trasparente (neutra o colorata), nell'aspetto a scelta della D.L., previa opportuna preparazione del fondo in modo da ottenere un supporto idoneo al successivo trattamento;- eventuali parti fisse per laterali e/o sopraluce vetrati eseguite mediante pannelli di idoneo spessore costituiti da intelaiatura interna in legno duro massiccio opportunamente fresati per l'unione con le parti mobili, materiali ad alto isolamento termico-acustico e di particolare resistenza al fuoco con finitura in analogia al battente; vetro tagliafuoco isolante REI 60 come per il battente.Nel prezzo si intende compreso e compensato l'onere per l'idonea campionatura completa di accessori che l'Appaltatore dovra' presentare prima dell'inizio dei lavori, l'uso di materiali, componenti e procedure con specifiche tecniche e di cantiere in sintonia con quanto previsto dal DM 24/12/2015 e s.m.i. in materia di "Criteri Ambientali Minimi" e quanto altro necessario per dare il lavoro finito a regola d'arte.
			005	porte fino a 3.20 m²	cad.		2.095,00
			010	porte oltre 3.20 m²	m²		654,80
			015	sopraluci e/o laterali fissi predisposti vetro fino a 1.00 m²	cad.		574,80
			020	sopraluci e/o laterali fissi predisposti vetro oltre 1.00 m²	m²		574,80
			055	vetro REI 60 fino a 0.25 m²	cad.		225,50
			060	vetro REI 60 oltre 0.25 m²	m²		901,80
		B_45_15_0205		PORTA TAGLIAFUOCO REI 120 IN LEGNO AD UN BATTENTE CIECO. Fornitura e posa in opera di porta tagliafuoco isolante in legno ad un battente cieco, in possesso di omologazione integrale REI 120 secondo norma UNI 9723, debitamente certificata dall'Appaltatore ed accettata dalla D.L. costituita dai seguenti elementi principali:- controtelaio in acciaio tubolare delle dimensioni sufficienti a dare stabilita' e tenuta all'intero serramento, completo di idonee zanche a murare o fori di fissaggio alla muratura;- telaio fisso in legno massiccio di dimensioni idonee e di larghezza adeguata per muri finiti fino a 15 cm, rivestito sulle parti in vista con impiallaciatura come il pannello porta, completo di mostre di copertura (normali o maggiorate per locali piastrellati) impiallacciate c.s.;- sigillatura dello spazio tecnico tra controtelaio e telaio fisso con idonei prodotti;- battente piano di idoneo spessore (mimino 85 mm) costituito da intelaiatura interna in legno duro massiccio, materiali ad alto isolamento termico-acustico e di particolare resistenza al fuoco, rivestito con impiallaciatura in legno pregiato (noce tanganika o rovere a scelta della D.L.), completo di targhetta con marchiatura di identificazione;- ferramenta di manovra e bloccaggio con caratteristiche e qualita' idonee all'uso cui e' destinata, composta da un numero minimo di 3 cerniere in acciaio di grandi dimensioni con bussola interna in nylon antirumore ed autolubrificante, rostro fisso centrale applicato in corrispondenza del lato cerniera, serratura di tipo antincendio adatta alle alte temperature e relative chiavi, gruppo maniglie del tipo antincendio ed antinfortunistico complete di placche nel tipo e colore a scelta della D.L.;- predisposizione per il montaggio (da valutarsi a parte) di chiudiporta, operatori antincendio e maniglioni antipanico;- guarnizioni perimetrali termoespandenti sul battente e guarnizioni in gomma di battuta sul telaio;- finitura superficiale del telaio e del battente mediante applicazione di due mani successive di vernice poliuretanica trasparente (neutra o colorata), nell'aspetto a scelta della D.L., previa opportuna preparazione del fondo in modo da ottenere un supporto idoneo al successivo trattamento;- eventuali parti fisse per laterali e/o sopraluce ciechi eseguite mediante pannelli di idoneo spessore costituiti da intelaiatura interna in legno duro massiccio opportunamente fresati per l'unione con le parti mobili, materiali ad alto isolamento termico-acustico e di particolare resistenza al fuoco e finitura in analogia al battente.Nel prezzo si intende compreso e compensato l'onere per l'idonea campionatura completa di accessori che l'Appaltatore dovra' presentare prima dell'inizio dei lavori, l'uso di materiali, componenti e procedure con specifiche tecniche e di cantiere in sintonia con quanto previsto dal DM 24/12/2015 e s.m.i. in materia di "Criteri Ambientali Minimi" e quanto altro necessario per dare il lavoro finito a regola d'arte.
			005	porte fino a 2.00 m²	cad.		1.557,00
			010	porte oltre 2.00 m²	m²		778,60
			015	sopraluci e/o laterali ciechi fissi fino a 1.00 m²	cad.		590,50
			020	sopraluci e/o laterali ciechi fissi oltre 1.00 m²	m²		590,50
		B_45_15_0210		PORTA TAGLIAFUOCO REI 120 IN LEGNO A DUE BATTENTI CIECHI. Fornitura e posa in opera di porta tagliafuoco isolante in legno a due battenti ciechi di cui uno semifisso, in possesso di omologazione integrale REI 120 secondo norma UNI 9723, debitamente certificata dall'Appaltatore ed accettata dalla D.L. costituita dai seguenti elementi principali:- controtelaio in acciaio tubolare delle dimensioni sufficienti a dare stabilita' e tenuta all'intero serramento, completo di idonee zanche a murare o fori di fissaggio alla muratura;- telaio fisso in legno massiccio di dimensioni idonee e di larghezza adeguata per muri finiti fino a 15 cm, rivestito sulle parti in vista con impiallaciatura come il pannello porta, completo di mostre di copertura (normali o maggiorate per locali piastrellati) impiallacciate c.s.;- sigillatura dello spazio tecnico tra controtelaio e telaio fisso con idonei prodotti;- battenti piani di idoneo spessore (mimino 85 mm) costituito da intelaiatura interna in legno duro massiccio, materiali ad alto isolamento termico-acustico e di particolare resistenza al fuoco, rivestiti con impiallaciatura in legno pregiato (noce tanganika o rovere a scelta della D.L.), completi di targhetta con marchiatura di identificazione;- ferramenta di manovra e bloccaggio con caratteristiche e qualita' idonee all'uso cui e' destinata, composta da un numero minimo di 3 cerniere per battente, in acciaio di grandi dimensioni con bussola interna in nylon antirumore ed autolubrificante, rostri fissi centrali, uno per battente, applicati in corrispondenza del lato cerniera, regolatore di movimentazione per garantire la giusta sequenza di chiusura, serratura di tipo antincendio adatta alle alte temperature e relative chiavi, gruppo maniglie del tipo antincendio ed antinfortunistico complete di placche nel tipo e colore a scelta della D.L.;- predisposizione per il montaggio (da valutarsi a parte) di chiudiporta, operatori antincendio e maniglioni antipanico;- guarnizioni perimetrali termoespandenti sui battenti e guarnizioni in gomma di battuta sul telaio;- finitura superficiale del telaio e dei battenti mediante applicazione di due mani successive di vernice poliuretanica trasparente (neutra o colorata), nell'aspetto a scelta della D.L., previa opportuna preparazione del fondo in modo da ottenere un supporto idoneo al successivo trattamento;- eventuali parti fisse per laterali e/o sopraluce ciechi eseguite mediante pannelli di idoneo spessore costituiti da intelaiatura interna in legno duro massiccio opportunamente fresati per l'unione con le parti mobili, materiali ad alto isolamento termico-acustico e di particolare resistenza al fuoco e finitura in analogia al battente.Nel prezzo si intende compreso e compensato l'onere per l'idonea campionatura completa di accessori che l'Appaltatore dovra' presentare prima dell'inizio dei lavori, l'uso di materiali, componenti e procedure con specifiche tecniche e di cantiere in sintonia con quanto previsto dal DM 24/12/2015 e s.m.i. in materia di "Criteri Ambientali Minimi" e quanto altro necessario per dare il lavoro finito a regola d'arte.
			005	porte fino a 3.20 m²	cad.		2.476,00
			010	porte oltre 3.20 m²	m²		773,60
			015	sopraluci e/o laterali ciechi fissi fino a 1.00 m²	cad.		590,50
			020	sopraluci e/o laterali ciechi fissi oltre 1.00 m²	m²		590,50
		B_45_15_0215		PORTA TAGLIAFUOCO REI 120 IN LEGNO AD UN BATTENTE VETRATO. Fornitura e posa in opera di porta tagliafuoco isolante in legno ad un battente vetrato, in possesso di omologazione integrale REI 120 secondo norma UNI 9723, debitamente certificata dall'Appaltatore ed accettata dalla D.L. costituita dai seguenti elementi principali:- controtelaio in acciaio tubolare delle dimensioni sufficienti a dare stabilita' e tenuta all'intero serramento, completo di idonee zanche a murare o fori di fissaggio alla muratura;- telaio fisso in legno massiccio di dimensioni idonee e di larghezza adeguata per muri finiti fino a 15 cm, rivestito sulle parti in vista con impiallaciatura come il pannello porta, completo di mostre di copertura (normali o maggiorate per locali piastrellati) impiallacciate c.s.;- sigillatura dello spazio tecnico tra controtelaio e telaio fisso con idonei prodotti;- battente piano di idoneo spessore (mimino 85 mm) costituito da intelaiatura interna in legno duro massiccio, materiali ad alto isolamento termico-acustico e di particolare resistenza al fuoco, rivestito con impiallaciatura in legno pregiato (noce tanganika o rovere a scelta della D.L.), completo di targhetta con marchiatura di identificazione;- vetro tagliafuoco isolante REI 120 completo di bordature perimetrali fermavetro in filetti di legno massiccio con finitura in analogia al battente, ed idonee sigillature;- ferramenta di manovra e bloccaggio con caratteristiche e qualita' idonee all'uso cui e' destinata, composta da un numero minimo di 3 cerniere in acciaio di grandi dimensioni con bussola interna in nylon antirumore ed autolubrificante, rostro fisso centrale applicato in corrispondenza del lato cerniera, serratura di tipo antincendio adatta alle alte temperature e relative chiavi, gruppo maniglie del tipo antincendio ed antinfortunistico complete di placche nel tipo e colore a scelta della D.L.;- predisposizione per il montaggio (da valutarsi a parte) di chiudiporta, operatori antincendio e maniglioni antipanico;- guarnizioni perimetrali termoespandenti sul battente e guarnizioni in gomma di battuta sul telaio;- finitura superficiale del telaio e del battente mediante applicazione di due mani successive di vernice poliuretanica trasparente (neutra o colorata), nell'aspetto a scelta della D.L., previa opportuna preparazione del fondo in modo da ottenere un supporto idoneo al successivo trattamento;- eventuali parti fisse per laterali e/o sopraluce vetrati eseguite mediante pannelli di idoneo spessore costituiti da intelaiatura interna in legno duro massiccio opportunamente fresati per l'unione con le parti mobili, materiali ad alto isolamento termico-acustico e di particolare resistenza al fuoco con finitura in analogia al battente; vetro tagliafuoco isolante REI 120 come per il battente.Nel prezzo si intende compreso e compensato l'onere per l'idonea campionatura completa di accessori che l'Appaltatore dovra' presentare prima dell'inizio dei lavori, l'uso di materiali, componenti e procedure con specifiche tecniche e di cantiere in sintonia con quanto previsto dal DM 24/12/2015 e s.m.i. in materia di "Criteri Ambientali Minimi" e quanto altro necessario per dare il lavoro finito a regola d'arte.
			005	porte fino a 2.00 m²	cad.		1.592,00
			010	porte oltre 2.00 m²	m²		796,20
			015	sopraluci e/o laterali fissi predisposti vetro fino a 1.00 m²	cad.		706,20
			020	sopraluci e/o laterali fissi predisposti vetro oltre 1.00 m²	m²		706,20
			055	vetro REI 120 fino a 0.25 m²	cad.		524,80
			060	vetro REI 120 oltre 0.25 m²	m²		2.099,00
		B_45_15_0220		PORTA TAGLIAFUOCO REI 120 IN LEGNO A DUE BATTENTI VETRATI. Fornitura e posa in opera di porta tagliafuoco isolante in legno a due battenti vetrati di cui uno semifisso, in possesso di omologazione integrale REI 120 secondo norma UNI 9723, debitamente certificata dall'Appaltatore ed accettata dalla D.L. costituita dai seguenti elementi principali:- controtelaio in acciaio tubolare delle dimensioni sufficienti a dare stabilita' e tenuta all'intero serramento, completo di idonee zanche a murare o fori di fissaggio alla muratura;- telaio fisso in legno massiccio di dimensioni idonee e di larghezza adeguata per muri finiti fino a 15 cm, rivestito sulle parti in vista con impiallaciatura come il pannello porta, completo di mostre di copertura (normali o maggiorate per locali piastrellati) impiallacciate c.s.;- sigillatura dello spazio tecnico tra controtelaio e telaio fisso con idonei prodotti;- battenti piani di idoneo spessore (mimino 85 mm) costituito da intelaiatura interna in legno duro massiccio, materiali ad alto isolamento termico-acustico e di particolare resistenza al fuoco, rivestiti con impiallaciatura in legno pregiato (noce tanganika o rovere a scelta della D.L.), completi di targhetta con marchiatura di identificazione;- vetro tagliafuoco isolante REI 120 completo di bordature perimetrali fermavetro in filetti di legno massiccio con finitura in analogia al battente, ed idonee sigillature;- ferramenta di manovra e bloccaggio con caratteristiche e qualita' idonee all'uso cui e' destinata, composta da un numero minimo di 3 cerniere per battente, in acciaio di grandi dimensioni con bussola interna in nylon antirumore ed autolubrificante, rostri fissi centrali, uno per battente, applicati in corrispondenza del lato cerniera, regolatore di movimentazione per garantire la giusta sequenza di chiusura, serratura di tipo antincendio adatta alle alte temperature e relative chiavi, gruppo maniglie del tipo antincendio ed antinfortunistico complete di placche nel tipo e colore a scelta della D.L.;- predisposizione per il montaggio (da valutarsi a parte) di chiudiporta, operatori antincendio e maniglioni antipanico;- guarnizioni perimetrali termoespandenti sui battenti e guarnizioni in gomma di battuta sul telaio;- finitura superficiale del telaio e dei battenti mediante applicazione di due mani successive di vernice poliuretanica trasparente (neutra o colorata), nell'aspetto a scelta della D.L., previa opportuna preparazione del fondo in modo da ottenere un supporto idoneo al successivo trattamento;- eventuali parti fisse per laterali e/o sopraluce vetrati eseguite mediante pannelli di idoneo spessore costituiti da intelaiatura interna in legno duro massiccio opportunamente fresati per l'unione con le parti mobili, materiali ad alto isolamento termico-acustico e di particolare resistenza al fuoco con finitura in analogia al battente; vetro tagliafuoco isolante REI 120 come per il battente.Nel prezzo si intende compreso e compensato l'onere per l'idonea campionatura completa di accessori che l'Appaltatore dovra' presentare prima dell'inizio dei lavori, l'uso di materiali, componenti e procedure con specifiche tecniche e di cantiere in sintonia con quanto previsto dal DM 24/12/2015 e s.m.i. in materia di "Criteri Ambientali Minimi" e quanto altro necessario per dare il lavoro finito a regola d'arte.
			005	porte fino a 3.20 m²	cad.		2.616,00
			010	porte oltre 3.20 m²	m²		817,60
			015	sopraluci e/o laterali fissi predisposti vetro fino a 1.00 m²	cad.		706,20
			020	sopraluci e/o laterali fissi predisposti vetro oltre 1.00 m²	m²		706,20
			055	vetro REI 120 fino a 0.25 m²	cad.		524,80
			060	vetro REI 120 oltre 0.25 m²	m²		2.099,00
		B_45_15_0305		SOVRAPPREZZI ALLE PORTE TAGLIAFUOCO REI IN LEGNO. Sovrapprezzo alle porte tagliafuoco isolanti REI in legno per esecuzione delle stesse con telaio maggiorato o con finiture diverse da quelle standard.Nel prezzo si intende compreso e compensato l'onere per l'idonea campionatura completa di accessori che l'Appaltatore dovra' presentare prima dell'inizio dei lavori, l'uso di materiali, componenti e procedure con specifiche tecniche e di cantiere in sintonia con quanto previsto dal DM 24/12/2015 e s.m.i. in materia di "Criteri Ambientali Minimi" e quanto altro necessario per dare il lavoro finito a regola d'arte.Salvo diversa indicazione la misurazione verra' eseguita una solo volta intendendo con cio' compresa e compensata la finitura su entrabi i lati della porta.
			005	telaio/imbotte oltre 15 cm	m/cm		2,43
			055	impiallacciature diverse (frassino, noce nazionale, mogano)	m²		38,59
			060	laccatura a poro chiuso	m²		27,56
			065	impialacciatura frassino con laccatura a poro aperto	m²		55,12
			070	riv.to battente laminato plastico melaminico liscio/bucciato	m²		19,29
			075	riv.to battente laminato plastico melaminico liscio/bucciato e telaio laccato poro chiuso	m²		38,59
			080	specchiature con filetti in legno massiccio a riporto (misurazione reale)	m		19,29
			085	pannello bugnato a riporto fino a 0.35 m² (ogni pannello)	cad.		103,36
			090	pannello bugnato a riporto oltre 0.35 m² (per ogni pannello)	m²		295,30

	B_45_25			LAVORI COMPIUTI: VETRATE TAGLIAFUOCO
		B_45_25_0001		PREMESSA. Nei prezzi dei lavori compiuti di seguito elencati, relativi a vetrate metalliche tagliafuoco, si intendono compresi e compensati gli oneri relativi ai trasporti, al carico, allo scarico, i sollevamenti ai piani, le spese generali e l'utile d'impresa.In Elenco Prezzi Unitari e nel Computo Metrico Estimativo, ogni tipo di vetrata, preventivamente individuato in apposito elaborato (abaco serramenti), dovra' avere un proprio prezzo cadauno, calcolato sulla base dei prezzi a m² delle singole parti; le misure di riferimento dovranno essere quelle della luce architettonica; in fase esecutiva detti prezzi rimarranno validi fino a variazioni delle dimensioni lineari (lunghezza+altezza) comprese in ± 5% rispetto alle dimensioni indicate nell'abaco.Nella progettazione si dovra' comunque porre particolare attenzione alla luce netta di passaggio con porte aperte a 90°.
		B_45_25_0005		PORTE E VETRATE TAGLIAFUOCO REI 60 IN ALLUMINIO. Fornitura e posa in opera di porte e vetrate tagliafuoco isolanti in profilati metallici con finitura in alluminio, in possesso di omologazione integrale REI 60 secondo norma UNI 9723, debitamente certificata dall'Appaltatore ed accettata dalla D.L. costituita dai seguenti elementi principali:- controtelaio in acciaio tubolare delle dimensioni sufficienti a dare stabilita' e tenuta all'intero serramento, completo di idonee zanche a murare o fori di fissaggio alla muratura;- sigillatura dello spazio tecnico tra controtelaio e telaio fisso con idonei prodotti;- telai fissi e mobili eseguiti con struttura portante in tubolare di acciaio di sezioni adeguate e comunque idoneee ai pesi trasmessi dalle lastre di vetro e ad assicurare rigidita' alle parti in movimento; idoneo materiale isolante avvolgente la struttura portante in modo da creare opportuni labirinti e battute in grado di frenare il calore; rivestimento superficiale in alluminio costituito da profilati di alluminio complanari a spigoli arrotondati aventi unicamente funzione estetica e di alloggio per le guarnizioni, uniti alla struttura senza ponte termico; completi di targhetta con marchiatura di identificazione ed eventuali coprifili di raccordo alle murature;- vetro tagliafuoco isolante REI 60 completo di profili perimetrali fermavetro con finitura in analogia ai telai, completi di guarnizioni cingivetro ed idonee sigillature;- ferramenta di manovra e bloccaggio con caratteristiche e qualita' idonee all'uso cui e' destinata, composta da un numero minimo di 3 cerniere per battente, in acciaio di grandi dimensioni con bussola interna in nylon antirumore ed autolubrificante, regolatore di movimentazione per garantire la giusta sequenza di chiusura nelle porte a due ante, serratura a tre punti di chiusura di tipo antincendio adatta alle alte temperature e relative chiavi, controserratura per l'anta secondaria a chiusura automatica meccanica, gruppo maniglie del tipo antincendio ed antinfortunistico nel tipo e colore a scelta della D.L.; tutte le manovre, aste, rinvii delle serrature dovranno essere del tipo incassato;- predisposizione per il montaggio (da valutarsi a parte) di chiudiporta, operatori antincendio e maniglioni antipanico, (aste e rinvii incassati);- guarnizioni perimetrali termoespandenti sui battenti, spazzola telescopica inferiore e guarnizioni in gomma di battuta sul telaio;- eventuali parti fisse per laterali e/o sopraluce vetrate eseguite mediante telai, pannelli e vetri dello stesso tipo e caratteristiche di quelle apribili;- finitura superficiale nei tipi:a) ossidazione anodica colore naturale ARC 20;b) ossidazione anodica con processo di elettocolorazione ARC 20, nel colore e nell'aspetto a scelta della D.L., secondo norme UNI 4522-66 (classificazione, caratteristiche, collaudo), UNI 5347-64 (spessore ossido anodico) UNI 3397-63 (qualita' del fissaggio) e garantita con marchio di qualita' QUALANOD (EURAS-EWAA);c) verniciatura realizzata con polveri di resine poliestere di alta qualita' nel colore e nell'aspetto a scelta della D.L., spessore minimo 60 micron, polimerizzazione a forno a temperatura di 180-200°C; le superfici dovranno essere pretrattate mediante operazione di sgrassaggio e fosfocromatazione; l'intero processo dovra' essere garantito dal marchio europeo di qualita' QUALICOAT;Nel prezzo si intende compreso e compensato l'onere per l'idonea campionatura completa di accessori che l'Appaltatore dovra' presentare prima dell'inizio dei lavori, l'uso di materiali, componenti e procedure con specifiche tecniche e di cantiere in sintonia con quanto previsto dal DM 24/12/2015 e s.m.i. in materia di "Criteri Ambientali Minimi" e quanto altro necessario per dare il lavoro finito a regola d'arte.
			001	serramenti tipo __ dell'abaco	cad.
			002	PREZZI PARZIALI PER COMPOSIZIONE PREZZO CADAUNO
			005	porte ad un battente (mimino m² 2.00)	m²		1.553,00
			010	porte a due battenti (mimino m² 3.00)	m²		1.236,00
			015	vetrate fisse (mimino m² 1.00) per laterali e sopraluce	m²		1.196,00

B_48	>---			OPERE DA SERRAMENTISTA (ACCESSORISTICA)

	B_48_04			CHIUDIPORTA
		B_48_04_0005	005	REGOLATORE DELLA SUCCESSIONE DI CHIUSURA. Fornitura e posa in opera di regolatore della successione di chiusura con ammortizzatore d'urto incorporato inserito nel canale di battuta della traversa superiore del telaio di porte a due battenti con meccanismi automatici di chiusura indipendenti.Nel prezzo si intende compreso e compensato ogni maggior onere per la predisposizione della porta, per accessori particolari necessari all'adattamento, per l'idonea campionatura completa di accessori che l'Appaltatore dovra' presentare prima dell'inizio dei lavori, l'uso di materiali, componenti e procedure con specifiche tecniche e di cantiere in sintonia con quanto previsto dal DM 24/12/2015 e s.m.i. in materia di "Criteri Ambientali Minimi" e quanto altro necessario per dare il lavoro finito a regola d'arte.	cad.		120,60
		B_48_04_0010		CHIUDIPORTA A PAVIMENTO. Fornitura e posa in opera di chiudiporta universale a pavimento con parti meccaniche in bagno d'olio, nel tipo a scelta della D.L., da applicare a porte destre, sinistre ed a vento, sia interne che esterne; il chiudiporta dovra' garantire azione di chiusura a partire da 175°, velocita' di chiusura costante anche con sbalzi di temperatura ed essere dotato di:- regolatore di velocita' e colpo finale;- dispositivo di fermo costante regolabile;- ammortizzatore d'apertura;- piastra di copertura in acciaio inox od in ottone.Nel prezzo si intendono compresi e compensati gli oneri per meccanismi ed accessori particolari necessari all'adattamento ai vari tipi di porta, per l'idonea campionatura completa di accessori che l'Appaltatore dovra' presentare prima dell'inizio dei lavori, l'uso di materiali, componenti e procedure con specifiche tecniche e di cantiere in sintonia con quanto previsto dal DM 24/12/2015 e s.m.i. in materia di "Criteri Ambientali Minimi" e quanto altro necessario per dare il lavoro finito a regola d'arte.
			005	per porte con larghezza max 0.95 e peso max 100 kg	cad.		270,90
			010	per porte con larghezza max 1.40 e peso max 300 kg	cad.		493,30
		B_48_04_0020		CHIUDIPORTA AEREO CON BRACCIO A V. Fornitura e posa in opera di chiudiporta compatto aereo a vista con braccio a V con meccanismo a pignone e cremagliera, nel tipo e colore a scelta della D.L., da applicare a porte destre o sinistre, sia interne che esterne; il chiudiporta dovra' garantire velocita' di chiusura costante anche con sbalzi di temperatura ed essere dotato di:- regolatore di velocita' e colpo finale;- dispositivo di fermo costante regolabile;- ammortizzatore d'apertura.Nel prezzo si intendono compresi e compensati gli oneri per meccanismi ed accessori particolari necessari all'adattamento ai vari tipi di porta e per ogni tipo di montaggio, dalla parte della cerniera o dalla parte opposta, sul battente o sul telaio-architrave, per l'idonea campionatura completa di accessori che l'Appaltatore dovra' presentare prima dell'inizio dei lavori, l'uso di materiali, componenti e procedure con specifiche tecniche e di cantiere in sintonia con quanto previsto dal DM 24/12/2015 e s.m.i. in materia di "Criteri Ambientali Minimi" e quanto altro necessario per dare il lavoro finito a regola d'arte.
			005	montaggio su porta lato cerniera o su telaio lato opposto cerniera	cad.		169,10
			010	montaggio su porta lato opposto cerniera	cad.		204,30
		B_48_04_0030		CHIUDIPORTA AEREO CON GUIDA. Fornitura e posa in opera di chiudiporta compatto aereo a vista con guida di scorrimento senza parti sporgenti, nel tipo e colore a scelta della D.L., da applicare a porte destre o sinistre, sia interne che esterne; il chiudiporta dovra' garantire velocita' di chiusura costante anche con sbalzi di temperatura ed essere dotato di:- regolatore di velocita' e colpo finale;- dispositivo di fermo costante regolabile;- ammortizzatore d'apertura.Nel prezzo si intendono compresi e compensati gli oneri per meccanismi ed accessori particolari necessari all'adattamento ai vari tipi di porta e per ogni tipo di montaggio, dalla parte della cerniera o dalla parte opposta, sul battente o sul telaio-architrave, per l'idonea campionatura completa di accessori che l'Appaltatore dovra' presentare prima dell'inizio dei lavori, l'uso di materiali, componenti e procedure con specifiche tecniche e di cantiere in sintonia con quanto previsto dal DM 24/12/2015 e s.m.i. in materia di "Criteri Ambientali Minimi" e quanto altro necessario per dare il lavoro finito a regola d'arte.
			005	montaggio lato cerniera	cad.		202,80
			010	montaggio lato opposto cerniera	cad.		249,70
		B_48_04_0035		CHIUDIPORTA AEREO CON GUIDA PER DUE BATTENTI. Fornitura e posa in opera di doppio chiudiporta compatto aereo a vista con guida di scorrimento continua senza parti sporgenti, con integrato il dispositivo per la regolazione della successione di chiusura, nel tipo e colore a scelta della D.L., da applicare a porte a due battenti con priorita' destra o sinistra, sia interne che esterne; il chiudiporta dovra' garantire velocita' di chiusura costante anche con sbalzi di temperatura ed essere dotato di:- regolatore di velocita' e colpo finale;- dispositivo di fermo costante regolabile;- ammortizzatore d'apertura.Nel prezzo si intendono compresi e compensati gli oneri per meccanismi ed accessori particolari necessari all'adattamento ai vari tipi di porta e per ogni tipo di montaggio, dalla parte delle cerniere o dalla parte opposta, sul battente o sul telaio-architrave, per l'idonea campionatura completa di accessori che l'Appaltatore dovra' presentare prima dell'inizio dei lavori, l'uso di materiali, componenti e procedure con specifiche tecniche e di cantiere in sintonia con quanto previsto dal DM 24/12/2015 e s.m.i. in materia di "Criteri Ambientali Minimi" e quanto altro necessario per dare il lavoro finito a regola d'arte.
			005	montaggio lato cerniere	cad.		406,00
			010	montaggio lato opposto cerniere	cad.		587,20
		B_48_04_0040		CHIUDIPORTA AEREO CON GUIDA ED ELETTROMAGNETE. Fornitura e posa in opera di chiudiporta compatto aereo a vista con guida di scorrimento senza parti sporgenti, nel tipo e colore a scelta della D.L., da applicare a porte destre o sinistre, sia interne che esterne; il chiudiporta dovra' garantire velocita' di chiusura costante anche con sbalzi di temperatura ed essere dotato di:- regolatore di velocita' e colpo finale;- dispositivo di fissaggio elettromagnetico-meccanico regolabile, con alimentazione a 220V e funzionamento a 24V DC;- ammortizzatore d'apertura.Nel prezzo si intendono compresi e compensati gli oneri per l'allacciamento alle linee elettriche (queste escluse) di collegamento a rilevatori di fumo locali od a centrali di fumo esterni.Nel prezzo si intendono inoltre compresi e compensati gli oneri per meccanismi ed accessori particolari necessari all'adattamento ai vari tipi di porta e per ogni tipo di montaggio, dalla parte della cerniera o dalla parte opposta, sul battente o sul telaio-architrave, per l'idonea campionatura completa di accessori che l'Appaltatore dovra' presentare prima dell'inizio dei lavori, l'uso di materiali, componenti e procedure con specifiche tecniche e di cantiere in sintonia con quanto previsto dal DM 24/12/2015 e s.m.i. in materia di "Criteri Ambientali Minimi" e quanto altro necessario per dare il lavoro finito a regola d'arte.
			005	montaggio lato cerniera	cad.		407,50
			010	montaggio lato opposto cerniera	cad.		461,90
		B_48_04_0045		CHIUDIPORTA AEREO CON GUIDA ED ELETTROMAGNETE PER DUE BATTENTI. Fornitura e posa in opera di doppio chiudiporta compatto aereo a vista con guida di scorrimento continua senza parti sporgenti, con integrato il dispositivo per la regolazione della successione di chiusura, nel tipo e colore a scelta della D.L., da applicare a porte a due battenti con priorita' destra o sinistra, sia interne che esterne; il chiudiporta dovra' garantire velocita' di chiusura costante anche con sbalzi di temperatura ed essere dotato di:- regolatore di velocita' e colpo finale;- dispositivo/i di fissaggio elettromagnetico-meccanico regolabile, con alimentazione a 220V e funzionamento a 24V DC;- ammortizzatore d'apertura.Nel prezzo si intendono compresi e compensati gli oneri per l'allacciamento alle linee elettriche (queste escluse) di collegamento a rilevatori di fumo locali od a centrali di fumo esterni.Nel prezzo si intendono inoltre compresi e compensati gli oneri per meccanismi ed accessori particolari necessari all'adattamento ai vari tipi di porta e per ogni tipo di montaggio, dalla parte della cerniera o dalla parte opposta, sul battente o sul telaio-architrave, per l'idonea campionatura completa di accessori che l'Appaltatore dovra' presentare prima dell'inizio dei lavori, l'uso di materiali, componenti e procedure con specifiche tecniche e di cantiere in sintonia con quanto previsto dal DM 24/12/2015 e s.m.i. in materia di "Criteri Ambientali Minimi" e quanto altro necessario per dare il lavoro finito a regola d'arte.
			005	montaggio lato cerniere con n.1 fermoporta elettromeccanico	cad.		616,30
			010	montaggio lato cerniere con n.2 fermoporta elettromeccanici	cad.		754,90
			015	montaggio lato opposto cerniere con n.1 fermoporta elettromeccanico	cad.		805,10
			020	montaggio lato opposto cerniere con n.2 fermoporta elettromeccanici	cad.		958,60
		B_48_04_0050		CHIUDIPORTA AEREO CON GUIDA, ELETTROMAGNETE E RIVELATORE DI FUMO. Fornitura e posa in opera di chiudiporta compatto aereo a vista con guida di scorrimento senza parti sporgenti, nel tipo e colore a scelta della D.L., da applicare a porte destre o sinistre, sia interne che esterne; il chiudiporta dovra' garantire velocita' di chiusura costante anche con sbalzi di temperatura ed essere dotato di:- regolatore di velocita' e colpo finale;- dispositivo di fissaggio elettromagnetico-meccanico regolabile, con alimentazione a 220V e funzionamento a 24V DC;- rilevatore di presenza fumo integrato nella guida;- ammortizzatore d'apertura.Nel prezzo si intendono compresi e compensati gli oneri per l'allacciamento alle linee elettriche (queste escluse).Nel prezzo si intendono inoltre compresi e compensati gli oneri per meccanismi ed accessori particolari necessari all'adattamento ai vari tipi di porta e per ogni tipo di montaggio, dalla parte della cerniera o dalla parte opposta, sul battente o sul telaio-architrave, per l'idonea campionatura completa di accessori che l'Appaltatore dovra' presentare prima dell'inizio dei lavori, l'uso di materiali, componenti e procedure con specifiche tecniche e di cantiere in sintonia con quanto previsto dal DM 24/12/2015 e s.m.i. in materia di "Criteri Ambientali Minimi" e quanto altro necessario per dare il lavoro finito a regola d'arte.
			005	montaggio lato cerniera	cad.		566,10
			010	montaggio lato opposto cerniera	cad.		620,40
		B_48_04_0060		RIVELATORE DI FUMO ESTERNO COORDINATO CON IL CHIUDIPORTA. Fornitura e posa in opera di sistema per la rivelazione di fumo nel tipo a scelta della D.L. operante su porte tagliafuoco dotate di chiudiporta aereo con guida di scorrimento e fermoporta elettromagnetico, da montarsi in adiacenza al chiudiporta stesso o sul lato opposto della porta costituito da:- rilevatore di fumo omologato con alimentatore di rete 220V-AC/24V-DC;- involucro con bocchette di presa d'aria, spia di funzionamento, supporto per montaggio, finitura in analogia al chiudiporta;- allacciamenti alle linee elettriche (queste escluse);- collegamento con il/i fermoporta elettromagnetico/i completo di cavi e cavidotti;Nel prezzo si intendono compresi e compensati gli oneri per tutti i materiali e gli accessori necessari per la posa, sia sul lato del chiudiporta che sul lato opposto, per l'idonea campionatura completa di accessori che l'Appaltatore dovra' presentare prima dell'inizio dei lavori, l'uso di materiali, componenti e procedure con specifiche tecniche e di cantiere in sintonia con quanto previsto dal DM 24/12/2015 e s.m.i. in materia di "Criteri Ambientali Minimi" e quanto altro necessario per dare il lavoro finito a regola d'arte.
			005	montaggio lato chiudiporta	cad.		291,60
			010	montaggio lato opposto chiudiporta	cad.		321,50
		B_48_04_0070	005	FERMOPORTA ELETTROMAGNETICO. Fornitura e posa in opera di fermoporta elettromagnetico esterno, nel tipo a scelta della D.L. da applicare a porte e portoni tagliafuoco dotati di chisura automatica normalmente trattenuti in posizione aperta, costituito da:- elettromagnete/i a pavimento od a parete nel tipo a scelta della D.L. completo di piastra di riscontro orientabile ed ammortizzata in acciaio zincato da montare sul serramento;- pulsante di sblocco manuale per l'uso normale od il collaudo;- alimentatore di rete 220V-AC/24V-DC;Nel prezzo si intendono compresi e compensati gli oneri per l'allacciamento alle linee elettriche (queste escluse) di collegamento a rilevatori di fumo locali od a centrali di fumo esterni.Nel prezzo si intendono inoltre compresi e compensati tutti i materiali ed accessori necessari per la posa, idonea campionatura completa di accessori che l'Appaltatore dovra' presentare prima dell'inizio dei lavori, l'uso di materiali, componenti e procedure con specifiche tecniche e di cantiere in sintonia con quanto previsto dal DM 24/12/2015 e s.m.i. in materia di "Criteri Ambientali Minimi" e quanto altro necessario per dare il lavoro finito a regola d'arte.	cad.		220,30

	B_48_06			MANIGLIONI ANTIPANICO
		B_48_06_0010		MANIGLIONE ANTIPANICO BASCULANTE PER SERRATURE AD INFILARE. Fornitura e posa in opera di maniglione antipanico modulare ambidestro, di tipo e colore a scelta della D.L., costituito da barra orizzontale di sezione tubolare resa basculante per mezzo di due leve incernierate al meccanismo alloggiato nelle scatole laterali, da montare su qualsiasi tipo di serramento sia interno che esterno fino a 1.50 m di larghezza e predisposto con serrature antipanico ad infilare.Nel prezzo si intendono compresi e compensati gli oneri per meccanismi ed accessori particolari necessari all'adattamento ai vari tipi di porta, per l'idonea campionatura completa di accessori che l'Appaltatore dovra' presentare prima dell'inizio dei lavori, l'uso di materiali, componenti e procedure con specifiche tecniche e di cantiere in sintonia con quanto previsto dal DM 24/12/2015 e s.m.i. in materia di "Criteri Ambientali Minimi" e quanto altro necessario per dare il lavoro finito a regola d'arte.
			005	con barra verniciata e placca esterna cieca	cad.		143,70
			010	sovrapprezzo per maniglia esterna senza foro chiave	cad.		26,60
			015	sovrapprezzo per maniglia esterna con foro chiave	cad.		33,30
			030	sovrapprezzo per barra alluminio o inox	cad.		23,30
		B_48_06_0015		MANIGLIONE ANTIPANICO PUSH-BAR PER SERRATURE AD INFILARE. Fornitura e posa in opera di maniglione antipanico modulare ambidestro, di tipo e colore a scelta della D.L., costituito da carter di alloggiamento, barra orizzontale agente a pressione su meccanismo alloggiato nella scatola laterale, da montare su qualsiasi tipo di serramento sia interno che esterno fino a 1.50 m di larghezza e predisposto con serrature antipanico ad infilare.Nel prezzo si intendono compresi e compensati gli oneri per meccanismi ed accessori particolari necessari all'adattamento ai vari tipi di porta, per l'idonea campionatura completa di accessori che l'Appaltatore dovra' presentare prima dell'inizio dei lavori, l'uso di materiali, componenti e procedure con specifiche tecniche e di cantiere in sintonia con quanto previsto dal DM 24/12/2015 e s.m.i. in materia di "Criteri Ambientali Minimi" e quanto altro necessario per dare il lavoro finito a regola d'arte.
			005	con barra verniciata e placca esterna cieca	cad.		167,00
			010	sovrapprezzo per maniglia esterna senza foro chiave	cad.		26,60
			015	sovrapprezzo per maniglia esterna con foro chiave	cad.		33,30
			030	sovrapprezzo per barra alluminio o inox	cad.		29,10
		B_48_06_0020		MANIGLIONE ANTIPANICO BASCULANTE CON SERRATURE ESTERNE. Fornitura e posa in opera di maniglione antipanico modulare ambidestro, di tipo e colore a scelta della D.L., costituito da barra orizzontale di sezione tubolare resa basculante per mezzo di due leve incernierate al meccanismo alloggiato nelle scatole laterali, da montare su qualsiasi tipo di serramento sia interno che esterno fino a 1.50 m di larghezza e senza serrature predisposte.Nel prezzo si intendono compresi e compensati quando richiesti gli oneri per la fornitura e posa in opera delle aste, ferma aste e copriaste per porte fino a 2.50 m di altezza e per scrocchi-catenacci e riscontri, Nel prezzo si intendono inoltre compresi e compensati gli oneri per meccanismi ed accessori particolari necessari all'adattamento ai vari tipi di porta, per l'idonea campionatura completa di accessori che l'Appaltatore dovra' presentare prima dell'inizio dei lavori, l'uso di materiali, componenti e procedure con specifiche tecniche e di cantiere in sintonia con quanto previsto dal DM 24/12/2015 e s.m.i. in materia di "Criteri Ambientali Minimi" e quanto altro necessario per dare il lavoro finito a regola d'arte.
			005	1 punto di chiusura (centrale) con di riscontro e placca esterna cieca	cad.		176,10
			010	2 punti di chiusura (alto-basso) con aste, copriaste, riscontri e placca esterna cieca	cad.		268,70
			015	3 punti di chiusura (centrale-alto-basso) con aste, copriaste, riscontri e placca esterna cieca	cad.		301,20
			030	sovrapprezzo per maniglia esterna senza chiave	cad.		26,60
			035	sovrapprezzo per maniglia esterna con chiave	cad.		57,50
			040	sovrapprezzo per barra inox	cad.		23,30
		B_48_06_0025		MANIGLIONE ANTIPANICO PUSH-BAR CON SERRATURE ESTERNE. Fornitura e posa in opera di maniglione antipanico modulare ambidestro, di tipo e colore a scelta della D.L., costituito da carter di alloggiamento, barra orizzontale agente a pressone su meccanismo alloggiato nella scatola laterale, da montare su qualsiasi tipo di serramento sia interno che esterno fino a 1.50 m di larghezza e senza serrature predisposte.Nel prezzo si intendono compresi e compensati quando richiesti gli oneri per la fornitura e posa in opera delle aste, ferma aste e copriaste per porte fino a 2.50 m di altezza e per scrocchi-catenacci e riscontri, Nel prezzo si intendono inoltre compresi e compensati gli oneri per meccanismi ed accessori particolari necessari all'adattamento ai vari tipi di porta, per l'idonea campionatura completa di accessori che l'Appaltatore dovra' presentare prima dell'inizio dei lavori, l'uso di materiali, componenti e procedure con specifiche tecniche e di cantiere in sintonia con quanto previsto dal DM 24/12/2015 e s.m.i. in materia di "Criteri Ambientali Minimi" e quanto altro necessario per dare il lavoro finito a regola d'arte.
			005	1 punto di chiusura (centrale) con di riscontro e placca esterna cieca	cad.		199,40
			010	2 punti di chiusura (alto-basso) con aste, copriaste, riscontri e placca esterna cieca	cad.		292,00
			015	3 punti di chiusura (centrale-alto-basso) con aste, copriaste, riscontri e placca esterna cieca	cad.		324,50
			030	sovrapprezzo per maniglia esterna senza chiave	cad.		26,60
			035	sovrapprezzo per maniglia esterna con chiave	cad.		57,50
			040	sovrapprezzo per barra inox	cad.		29,10

	B_48_10			MOVIMENTAZIONI OPZIONALI
		B_48_10_0005		FORBICE PER APERTURA A DISTANZA CON MANOVRA A LEVA. Fornitura e posa in opere di sistema per apertura a distanza di serramenti non raggiungibili, sopraluce o simili, eseguito come da progetto e comunque approvato dalla D.L. e composto dai seguenti elementi principali:- forbice di movimentazione in lega di alluminio, destra o sinistra, idoneamente fissata al telaio fisso, dotata di regolazione pressione di chiusura e sicurezza antiscasso, collegata al battente mediante supporto a snodo sferico ad ampio grado di apertura regolabile;- disinnesto di pulizia dotato di dispositivi di sicurezza antiscardinamento;- sistema di trasmissione del movimento realizzato mediante aste alloggiate in apposita guida completa di meccanismo angolare e pezzi speciali per il superamento di spallette e/o davanzali;- profili di copertura in alluminio;- leva di comando aperto chiuso 0/180°;- finitura superficiale di tutte le parti metalliche nel tipo (verniciatura od anodizzazione) e colore a scelta della D.L. Nel prezzo si intendono inoltre compresi e compensati gli oneri per meccanismi ed accessori particolari necessari all'adattamento ai vari tipi di serramento e per ogni tipo di montaggio, per la formazione ed il disfacimento dei ponteggi, per l'idonea campionatura completa di accessori che l'Appaltatore dovra' presentare prima dell'inizio dei lavori, l'uso di materiali, componenti e procedure con specifiche tecniche e di cantiere in sintonia con quanto previsto dal DM 24/12/2015 e s.m.i. in materia di "Criteri Ambientali Minimi" e quanto altro necessario per dare il lavoro finito a regola d'arte.
			005	per serramenti fino a 1.20m di larghezza	cad.		283,80
			010	per ogni forbice in piu'	cad.		114,60
			015	per trasmissioni del movimento oltre i 2.00m	m		38,10
		B_48_10_0010		FORBICE PER APERTURA A DISTANZA CON MANOVRA A MANOVELLA. Fornitura e posa in opere di sistema per apertura a distanza di serramenti non raggiungibili, sopraluce o simili, eseguito come da progetto e comunque approvato dalla D.L. e composto dai seguenti elementi principali:- forbice di movimentazione in lega di alluminio, destra o sinistra, idoneamente fissata al telaio fisso, dotata di regolazione pressione di chiusura e sicurezza antiscasso, collegata al battente mediante supporto a snodo sferico ad ampio grado di apertura regolabile;- disinnesto di pulizia dotato di dispositivi di sicurezza antiscardinamento;- sistema di trasmissione del movimento realizzato mediante asta alloggiata in apposita guida completa di eventuali pezzi speciali;- profili di copertura in alluminio;- asta oscillante fissa o asportabile con manovella snodata;- finitura superficiale di tutte le parti metalliche nel tipo (verniciatura od anodizzazione) e colore a scelta della D.L. Nel prezzo si intendono inoltre compresi e compensati gli oneri per meccanismi ed accessori particolari necessari all'adattamento ai vari tipi di serramento e per ogni tipo di montaggio, per la formazione ed il disfacimento dei ponteggi, per l'idonea campionatura completa di accessori che l'Appaltatore dovra' presentare prima dell'inizio dei lavori, l'uso di materiali, componenti e procedure con specifiche tecniche e di cantiere in sintonia con quanto previsto dal DM 24/12/2015 e s.m.i. in materia di "Criteri Ambientali Minimi" e quanto altro necessario per dare il lavoro finito a regola d'arte.
			005	per serramenti fino a 1.20m di larghezza	cad.		441,20
			010	per ogni forbice in piu'	cad.		114,60
		B_48_10_0015		FORBICE PER APERTURA A DISTANZA CON MANOVRA ELETTRICA. Fornitura e posa in opere di sistema per apertura a distanza di serramenti non raggiungibili, sopraluce o simili, eseguito come da progetto e comunque approvato dalla D.L. e composto dai seguenti elementi principali:- forbice di movimentazione in lega di alluminio, destra o sinistra, idoneamente fissata al telaio fisso, dotata di regolazione pressione di chiusura e sicurezza antiscasso, collegata al battente mediante supporto a snodo sferico ad ampio grado di apertura regolabile;- disinnesto di pulizia dotato di dispositivi di sicurezza antiscardinamento;- sistema di trasmissione del movimento realizzato mediante asta di collegamento alloggiata in apposita guida completa di eventuali pezzi speciali- profili di copertura in alluminio;- motoriduttore elettrico con alimentazione a 220V e funzionamento a 24V DC; nel prezzo si intendono compresi e compensati gli oneri per l'allacciamento alle linee elettriche di alimentazione e comando predisposte e valutate a parte, compresi eventuali cavi, canaline, ecc, dal motore alla scatola di consegna a muro;- finitura superficiale di tutte le parti metalliche nel tipo (verniciatura od anodizzazione) e colore a scelta della D.L. Nel prezzo si intendono inoltre compresi e compensati gli oneri per meccanismi ed accessori particolari necessari all'adattamento ai vari tipi di serramento e per ogni tipo di montaggio, per la formazione ed il disfacimento dei ponteggi, per l'idonea campionatura completa di accessori che l'Appaltatore dovra' presentare prima dell'inizio dei lavori, l'uso di materiali, componenti e procedure con specifiche tecniche e di cantiere in sintonia con quanto previsto dal DM 24/12/2015 e s.m.i. in materia di "Criteri Ambientali Minimi" e quanto altro necessario per dare il lavoro finito a regola d'arte.
			005	per serramenti fino a 1.20m di larghezza	cad.		849,20
			010	per ogni forbice in piu'	cad.		114,60

B_51	>---			OPERE DA VETRAIO

	B_51_05			LAVORI COMPIUTI: VETRI SEMPLICI
		B_51_05_0001		PREMESSE. Nei prezzi dei lavori compiuti di seguito elencati, relativi a vetri semplici, si intendono compresi e compensati gli oneri relativi ai trasporti, al carico, allo scarico, i sollevamenti ai piani, le spese generali e l'utile d'impresa.Nelle voci del capitolo sono state inserite due tipologie di posa:- posa in opera del vetro nel serramento eseguita in cantiere;- posa in opera del vetro nel serramento eseguita in azienda (normalmente non utilizzata per serramenti in AL).Sara' quindi cura del progettista scegliere la tipologia di posa opportuna in base alle dimensioni delle lastre, alle difficolta' di movimentazione, alle caratteristiche dell'opera, alle normative vigenti, ecc.Dove non segnalata la differente posa i prezzi hanno la medesima incidenza nelle due tipologie.Dato che garanzie e certificazioni dovranno essere fornite sull'intero serramento, nella compilazione delle voci di Elenco Prezzi e Computo Metrico Estimativo e' preferibile includere il vetro in un unico prezzo del serramento stesso, mediante assemblaggio delle varie voci, per arrivare ad un prezzo cadauno per ogni tipologia (serramenti uguali con vetri diversi sono da considerare di diversa tipologia).
		B_51_05_0011		CRISTALLO FLOAT. Fornitura e posa in opera di cristallo float UNI EN 572-2.La posa dovra' essere eseguita nel rispetto della norma UNI 6534, mediante l'uso di tasselli di spessoramento di adeguata durezza, di lunghezza idonea a sopportare il peso della lastra e comunque non inferiore a 10 cm.Nel prezzo si intendono compresi e compensati gli oneri per le eventuali sigillature in mancanza di guarnizioni, il taglio, lo sfrido, l'uso di materiali, componenti e procedure con specifiche tecniche e di cantiere in sintonia con quanto previsto dal DM 24/12/2015 e s.m.i. in materia di "Criteri Ambientali Minimi" e quanto altro necessario per dare il lavoro finito a regola d'arte.
			001	PREZZI PER POSA IN OPERA IN CANTIERE
			005	incolore sp. 4 mm	m²		29,46
			015	incolore sp. 5 mm	m²		33,86
			025	incolore sp. 6 mm	m²		38,26
			035	incolore sp. 8 mm	m²		44,20
			101	PREZZI PER POSA ESEGUITA IN AZIENDA
			105	incolore sp. 4 mm	m²		22,19
			115	incolore sp. 5 mm	m²		25,10
			125	incolore sp. 6 mm	m²		28,48
			135	incolore sp. 8 mm	m²		32,60
		B_51_05_0016		VETRO STAMPATO. Fornitura e posa in opera di vetro stampato UNI EN 572-5La posa dovra' essere eseguita nel rispetto della norma UNI 6534, mediante l'uso di tasselli di spessoramento di adeguata durezza, di lunghezza idonea a sopportare il peso della lastra e comunque non inferiore a 10 cm.Nel prezzo si intendono compresi e compensati gli oneri per le eventuali sigillature in mancanza di guarnizioni, il taglio, lo sfrido, l'uso di materiali, componenti e procedure con specifiche tecniche e di cantiere in sintonia con quanto previsto dal DM 24/12/2015 e s.m.i. in materia di "Criteri Ambientali Minimi" e quanto altro necessario per dare il lavoro finito a regola d'arte.
			001	PREZZI PER POSA IN OPERA IN CANTIERE
			005	vetro greggio stampato C spessore 4 mm	m²		40,18
			010	vetro greggio stampato C spessore 6 mm	m²		53,58
			101	PREZZI PER POSA ESEGUITA IN AZIENDA
			105	vetro greggio stampato C spessore 4 mm	m²		29,83
			110	vetro greggio stampato C spessore 6 mm	m²		37,55
		B_51_05_0021		CRISTALLO SATINATO. Fornitura e posa in opera di cristallo satinato.La posa dovra' essere eseguita nel rispetto della norma UNI 6534, mediante l'uso di tasselli di spessoramento di adeguata durezza, di lunghezza idonea a sopportare il peso della lastra e comunque non inferiore a 10 cm.Nel prezzo si intendono compresi e compensati gli oneri per le eventuali sigillature in mancanza di guarnizioni, il taglio, lo sfrido, l'uso di materiali, componenti e procedure con specifiche tecniche e di cantiere in sintonia con quanto previsto dal DM 24/12/2015 e s.m.i. in materia di "Criteri Ambientali Minimi" e quanto altro necessario per dare il lavoro finito a regola d'arte.
			001	PREZZI PER POSA IN OPERA IN CANTIERE
			005	cristallo satinato bianco sp. 4 mm	m²		53,95
			010	cristallo satinato bianco sp. 5 mm	m²		59,50
			101	PREZZI PER POSA ESEGUITA IN AZIENDA
			105	cristallo satinato bianco sp. 4 mm	m²		40,42
			110	cristallo satinato bianco sp. 5 mm	m²		43,81
		B_51_05_0026		VETRO ARMATO. Fornitura e posa in opera di vetri e cristalli UNI EN 572-6/7 con inserita rete metallica elettrosaldata a maglia quadra.La posa dovra' essere eseguita nel rispetto della norma UNI 6534, mediante l'uso di tasselli di spessoramento di adeguata durezza, di lunghezza idonea a sopportare il peso della lastra e comunque non inferiore a 10 cm.Nel prezzo si intendono compresi e compensati gli oneri per le eventuali sigillature in mancanza di guarnizioni, il taglio, lo sfrido, l'uso di materiali, componenti e procedure con specifiche tecniche e di cantiere in sintonia con quanto previsto dal DM 24/12/2015 e s.m.i. in materia di "Criteri Ambientali Minimi" e quanto altro necessario per dare il lavoro finito a regola d'arte.
			001	PREZZI PER POSA IN OPERA IN CANTIERE
			005	vetro greggio incolore armato sp. 6 mm	m²		54,51
			101	PREZZI PER POSA ESEGUITA IN AZIENDA
			105	vetro greggio incolore armato sp. 6 mm	m²		42,25
		B_51_05_0031		CRISTALLO TEMPRATO. Fornitura e posa in opera di cristallo float temprato UNI 10150-1La posa dovra' essere eseguita nel rispetto della norma UNI 6534, mediante l'uso di tasselli di spessoramento di adeguata durezza, di lunghezza idonea a sopportare il peso della lastra e comunque non inferiore a 10 cm.Nel prezzo si intendono compresi e compensati gli oneri per le eventuali sigillature in mancanza di guarnizioni, il taglio, lo sfrido, l'uso di materiali, componenti e procedure con specifiche tecniche e di cantiere in sintonia con quanto previsto dal DM 24/12/2015 e s.m.i. in materia di "Criteri Ambientali Minimi" e quanto altro necessario per dare il lavoro finito a regola d'arte.
			001	PREZZI PER POSA IN OPERA IN CANTIERE
			005	incolore sp. 4 mm	m²		49,73
			010	colorato sp. 4 mm	m²		54,90
			015	incolore sp. 5 mm	m²		54,71
			020	colorato sp. 5 mm	m²		60,45
			025	incolore sp. 6 mm	m²		59,68
			030	colorato sp. 6 mm	m²		66,00
			035	incolore sp. 8 mm	m²		67,35
			040	colorato sp. 8 mm	m²		79,99
			101	PREZZI PER POSA ESEGUITA IN AZIENDA
			105	incolore sp. 4 mm	m²		37,47
			110	colorato sp. 4 mm	m²		41,37
			115	incolore sp. 5 mm	m²		40,61
			120	colorato sp. 5 mm	m²		44,76
			125	incolore sp. 6 mm	m²		44,00
			130	colorato sp. 6 mm	m²		48,38
			135	incolore sp. 8 mm	m²		48,83
			140	colorato sp. 8 mm	m²		54,87
		B_51_05_0036		CRISTALLO STRATIFICATO. Fornitura e posa in opera di cristallo stratificato UNI EN ISO 12543 parti 1-6La posa dovra' essere eseguita nel rispetto della norma UNI 6534, mediante l'uso di tasselli di spessoramento di adeguata durezza, di lunghezza idonea a sopportare il peso della lastra e comunque non inferiore a 10 cm.Nel prezzo si intendono compresi e compensati gli oneri per le eventuali sigillature in mancanza di guarnizioni, il taglio, lo sfrido, l'uso di materiali, componenti e procedure con specifiche tecniche e di cantiere in sintonia con quanto previsto dal DM 24/12/2015 e s.m.i. in materia di "Criteri Ambientali Minimi" e quanto altro necessario per dare il lavoro finito a regola d'arte.
			001	PREZZI PER POSA IN OPERA IN CANTIERE
			005	3+3 mm PVB 0.38	m²		52,22
			010	4+4 mm PVB 0.38	m²		59,68
			015	5+5 mm PVB 0.38	m²		69,05
			020	6+6 mm PVB 0.38	m²		78,43
			101	PREZZI PER POSA ESEGUITA IN AZIENDA
			105	3+3 mm PVB 0.38	m²		39,61
			110	4+4 mm PVB 0.38	m²		44,91
			115	5+5 mm PVB 0.38	m²		51,44
			120	6+6 mm PVB 0.38	m²		57,98
			201	MAGGIORAZIONI
			225	maggiorazione PVB 0.76 (>=4+4)	m²		8,60
			230	maggiorazione PVB 1.52 (>=5+5)	m²		17,19
			235	maggiorazione per PVB bianco latte	m²		13,75

	B_51_10			LAVORI COMPIUTI: VETROCAMERA
		B_51_10_0001		PREMESSE. Nei prezzi dei lavori compiuti di seguito elencati, relativi al vetrocamera, si intendono compresi e compensati gli oneri relativi ai trasporti, al carico, allo scarico, i sollevamenti ai piani, le spese generali e l'utile d'impresa.Nelle voci del capitolo sono state inserite due tipologie di posa:- posa in opera del vetro nel serramento eseguita in cantiere;- posa in opera del vetro nel serramento eseguita in azienda (normalmente non utilizzata per serramenti in AL).Il progettista scegliera' la tipologia di posa opportuna in base alle dimensioni delle lastre, alle difficolta' di movimentazione, alle caratteristiche dell'opera, alle normative vigenti, ecc.Dove non segnalata la differente posa i prezzi hanno la medesima incidenza nelle due tipologie.Essendo innumerevoli le possibilita' di accoppiamento dei vetri e le prestazioni da richiedere in base alle caratteristiche progettuali, si e' inserita una voce base e tutta una serie di sovrapprezzi da applicare per ottenere il tipo voluto.I vetri formanti la vetrata isolante dovranno avere spessore calcolato secondo la norme e comunque adeguato alle dimensioni ed all'uso degli infissi su cui andranno montati, assicurare la conformita' ai criteri di sicurezza, garantire le prestazioni richieste relativamente ad isolamento termico, abbattimento acustico e trasmissione luminosa.Sara' quindi cura del progettista comporre le relative voci sulla base dei suddetti sovrapprezzi conformemente ai requisiti prescritti.Dato che garanzie e certificazioni dovranno essere fornite sull'intero serramento, nella compilazione delle voci di Elenco Prezzi e Computo Metrico Estimativo e' preferibile includere il vetro in un unico prezzo del serramento stesso, mediante assemblaggio delle varie voci, per arrivare ad un prezzo cadauno per ogni tipologia (serramenti uguali con vetri diversi sono da considerare di diversa tipologia).
		B_51_10_0011		VETRATA ISOLANTE BASE. Fornitura e posa in opera di vetrata isolante UNI EN 1279-1/6 in possesso del marchio di qualita' Assovetro MQV, composta da:- lastra in cristallo float incolore e lucido UNI EN 572-2 dello spessore di 4 mm;- distanziatore perimetrale metallico, che assicuri la complanarita' delle lastre, costituente intercapedine fino a 12 mm, contenente sali disidratanti con setaccio molecolare di 3A, sigillato mediante una prima barriera elastoplastica a base di gomma butilica ed una seconda a base di polimeri polisolfurici.- lastra in cristallo float incolore e lucido dello spessore di 4 mm.La posa dovra' essere eseguita nel rispetto della norma UNI 6534, mediante l'uso di tasselli di spessoramento di adeguata durezza, di lunghezza idonea a sopportare il peso delle lastre e comunque non inferiore a 10 cm e di larghezza tale da garantire l'appoggio di entrambe le lastre componenti la vetrata isolante.Nel prezzo si intendono compresi e compensati gli oneri per le eventuali sigillature in mancanza di guarnizioni, il taglio, lo sfrido, l'uso di materiali, componenti e procedure con specifiche tecniche e di cantiere in sintonia con quanto previsto dal DM 24/12/2015 e s.m.i. in materia di "Criteri Ambientali Minimi" e quanto altro necessario per dare il lavoro finito a regola d'arte.
			005	PREZZI PER POSA IN OPERA IN CANTIERE	m²		72,69
			105	PREZZI PER POSA ESEGUITA IN AZIENDA	m²		54,17
		B_51_10_0015		SOVRAPPREZZO PER INTERCAPEDINI > 12 mm. Sovrapprezzo alla vetrata isolante base per esecuzione con le stesse caratteristiche, ma con intercapedine maggiore di 12 mm.
			005	intercapedine 14-16 mm	m²		1,53
			010	intercapedine 18-20 mm	m²		3,06
			015	intercapedine 24-26 mm	m²		5,35
		B_51_10_0020		SOVRAPPREZZO PER CRISTALLI FLOAT DIVERSI. Sovrapprezzo alla vetrata isolante base per esecuzione con le stesse caratteristiche, ma con una lastra di cristallo float colorato e/o di spessore maggiore di 4 mm.
			001	PREZZI PER POSA IN OPERA IN CANTIERE
			010	una lastra cristallo float incolore sp. 5 mm	m²		4,40
			020	una lastra cristallo float incolore sp. 6 mm	m²		8,23
			030	una lastra cristallo float incolore sp. 8 mm	m²		14,16
			101	PREZZI PER POSA ESEGUITA IN AZIENDA
			110	una lastra cristallo float incolore sp. 5 mm	m²		3,15
			120	una lastra cristallo float incolore sp. 6 mm	m²		6,06
			130	una lastra cristallo float incolore sp. 8 mm	m²		10,41
		B_51_10_0026		SOVRAPPREZZO PER VETRO STAMPATO. Sovrapprezzo alla vetrata isolante base per esecuzione con le stesse caratteristiche, ma con una lastra di vetro greggio stampato UNI EN 572-5.
			001	PREZZI PER POSA IN OPERA IN CANTIERE
			005	una lastra vetro stampato C sp. 4 mm	m²		11,87
			010	una lastra vetro stampato C sp. 6 mm	m²		23,55
			101	PREZZI PER POSA ESEGUITA IN AZIENDA
			105	una lastra vetro stampato C sp. 4 mm	m²		8,12
			110	una lastra vetro stampato C sp. 6 mm	m²		15,36
		B_51_10_0031		SOVRAPPREZZO PER CRISTALLO SATINATO. Sovrapprezzo alla vetrata isolante base per esecuzione con le stesse caratteristiche, ma con una lastra di cristallo satinato
			001	PREZZI PER POSA IN OPERA IN CANTIERE
			005	una lastra cristallo satinato bianco sp. 4 mm	m²		24,49
			010	una lastra cristallo satinato bianco sp. 5 mm	m²		30,04
			101	PREZZI PER POSA ESEGUITA IN AZIENDA
			105	una lastra cristallo satinato bianco sp. 4 mm	m²		18,23
			110	una lastra cristallo satinato bianco sp. 5 mm	m²		21,86
		B_51_10_0036		SOVRAPPREZZO PER VETRO ARMATO. Sovrapprezzo alla vetrata isolante base per esecuzione con le stesse caratteristiche, ma con una lastra UNI EN 572-6/7 con inserita una rete metallica elettrosaldata a maglia quadrata.
			001	PREZZI PER POSA IN OPERA IN CANTIERE
			005	una lastra vetro greggio incolore armato sp. 6 mm	m²		26,78
			101	PREZZI PER POSA ESEGUITA IN AZIENDA
			105	una lastra vetro greggio incolore armato sp. 6 mm	m²		20,76
		B_51_10_0041		SOVRAPPREZZO PER CRISTALLO FLOAT TEMPRATO. Sovrapprezzo alla vetrata isolante base per esecuzione con le stesse caratteristiche, ma con una lastra di cristallo float temprato UNI 10150-1 incolore o colorato.
			001	PREZZI PER POSA IN OPERA IN CANTIERE
			005	una lastra cristallo float temprato incolore sp. 4 mm	m²		20,27
			010	una lastra cristallo float temprato colorato sp. 4 mm	m²		25,44
			015	una lastra cristallo float temprato incolore sp. 5 mm	m²		25,25
			020	una lastra cristallo float temprato colorato sp. 5 mm	m²		30,99
			025	una lastra cristallo float temprato incolore sp. 6 mm	m²		29,65
			030	una lastra cristallo float temprato colorato sp. 6 mm	m²		36,54
			035	una lastra cristallo float temprato incolore sp. 8 mm	m²		37,89
			040	una lastra cristallo float temprato colorato sp. 8 mm	m²		48,81
			101	PREZZI PER POSA ESEGUITA IN AZIENDA
			105	una lastra cristallo float temprato incolore sp. 4 mm	m²		15,28
			110	una lastra cristallo float temprato colorato sp. 4 mm	m²		19,18
			115	una lastra cristallo float temprato incolore sp. 5 mm	m²		18,65
			120	una lastra cristallo float temprato colorato sp. 5 mm	m²		22,80
			125	una lastra cristallo float temprato incolore sp. 6 mm	m²		21,81
			130	una lastra cristallo float temprato colorato sp. 6 mm	m²		26,19
			135	una lastra cristallo float temprato incolore sp. 8 mm	m²		26,64
			140	una lastra cristallo float temprato colorato sp. 8 mm	m²		32,45
		B_51_10_0046		SOVRAPPREZZO PER CRISTALLO STRATIFICATO. Sovrapprezzo alla vetrata isolante base per esecuzione con le stesse caratteristiche, ma con una lastra di cristallo stratificato UNI EN ISO 12543 parti 1-6 costituita da doppio strato di cristallo float con interposto plastico in polivinilbutirrale (PVB) incolore o colorato.
			001	PREZZI PER POSA IN OPERA IN CANTIERE
			005	una lastra 3+3 mm PVB 0.38	m²		22,76
			010	una lastra 4+4 mm PVB 0.38	m²		31,95
			015	una lastra 5+5 mm PVB 0.38	m²		39,60
			020	una lastra 6+6 mm PVB 0.38	m²		48,97
			101	PREZZI PER POSA ESEGUITA IN AZIENDA
			105	una lastra 3+3 mm PVB 0.38	m²		17,42
			110	una lastra 4+4 mm PVB 0.38	m²		23,43
			115	una lastra 5+5 mm PVB 0.38	m²		29,25
			120	una lastra 6+6 mm PVB 0.38	m²		35,79
			201	MAGGIORAZIONI
			225	maggiorazione PVB 0.76 (>=4+4)	m²		8,60
			230	maggiorazione PVB 1.52 (>=5+5)	m²		17,19
			235	maggiorazione per PVB bianco latte	m²		13,75
		B_51_10_0050		SOVRAPPREZZO PER VETRATE A BASSA EMISSIVITA'. Sovrapprezzo alla vetrata isolante base per esecuzione con le stesse caratteristiche, ma con una lastra di cristallo "basso emissivo" realizzata mediante applicazione sulla superficie della lastra (faccia interna vetro interno) di uno strato trasparente di ossidi metallici ed eventuale riempimento dell'intercapedine con idoneo gas non nocivo per per l'uomo e l'ambiente.Le vetrate a bassa emissivita' dovranno garantire il coefficiente K richiesto, essere idoneamete cerificate dall'Appaltatore ed accettate dalla D.L..Il sovrapprezzo e' calcolato per lastre di cristallo float da 4 mm; per eventuali vetri e spessori diversi sommare i relativi sovrapprezzi.
			015	trattamento basso emissivo magnetronico ed intercapedine con aria	m²		10,89
			020	trattamento basso emissivo magnetronico ed intercapedine con gas argon	m²		13,56
		B_51_10_0056		SOVRAPPREZZO PER VETRATE SELETTIVE. Sovrapprezzo alla vetrata isolante base per esecuzione con le stesse caratteristiche, ma con una lastra di cristallo "selettivo" realizzata mediante applicazione sulla superficie della lastra (faccia interna vetro esterno) di uno strato trasparente di ossidi metallici ed eventuale riempimento dell'intercapedine con idoneo gas non nocivo per per l'uomo e l'ambiente.Le vetrate selettive dovranno garantire le prestazioni richieste essere idoneamete cerificate dall'Appaltatore ed accettate dalla D.L..Il sovrapprezzo e' calcolato per lastre di cristallo float da 4 mm; per eventuali vetri e spessori diversi sommare i relativi sovrapprezzi.
			015	trattamento selettvo pirolitico ed intercapedine con aria	m²		26,73
			020	trattamento selettivo pirolitico ed intercapedine con gas	m²		29,41
		B_51_10_0061		SOVRAPPREZZO PER VETRATE RIFLETTENTI. Sovrapprezzo alla vetrata isolante base per esecuzione con le stesse caratteristiche, ma con una lastra di cristallo reso riflettente mediante procedimento pirolitico o magnetronico.Le vetrate riflettenti dovranno essere idoneamete cerificate dall'Appaltatore ed accettate dalla D.L. e garantire la trasmissione luminosa richiesta.Il sovrapprezzo e' calcolato per lastre di cristallo float da 4 mm; per eventuali vetri e spessori diversi sommare i relativi sovrapprezzi.
			005	vetrata riflettente pirolitica chiara	m²		23,30
			010	vetrata riflettente pirolitica colorata	m²		36,66
			011	vetrata riflettente pirolitica colori speciali	m²		52,90
		B_51_10_0065		SOVRAPPREZZO PER TRIPLE VETRATE. Sovrapprezzo alla vetrata isolante base per esecuzione tripla ottenuta mediante accoppiamento di una ulteriore lastra di cristallo float incolore e lucido dello spessore di 4 mm e distanziatore metallico formante una seconda intercapedine fino a 12 mm, tutto con le stesse caratteristiche della vetrata doppia.
			001	PREZZI PER POSA IN OPERA IN CANTIERE
			005	ulteriori distanziatore da da 12 e cristallo float 4mm	m²		43,24
			101	PREZZI PER POSA ESEGUITA IN AZIENDA
			105	ulteriori distanziatore da da 12 e cristallo float 4mm	m²		31,98
		B_51_10_0070		PROFILATI INTERNI PER SUDDIVISIONE VETRATE. Fornitura e posa in opera all'interno della vetrata isolante di profilati per la suddivisione della stessa in riquadri eseguiti a disegno, compreso ogni maggior onere ed accessorio necessario per l'esecuzione della vetrata.
			005	doppio distanziatore falso massiccio per traversini applicati fino a 30 mm	m		13,84
			006	doppio distanziatore falso massiccio per traversini applicati oltre 30 mm	m		27,66
			010	profili in ottone o piombo	m		16,69
			015	profili in alluminio verniciato fino a 18x8	m		16,69
			020	profili in alluminio verniciato oltre a 18x8	m		20,98

B_62	>---			OPERE DA ELETTRICISTA

	B_62_03			MATERIALI A PIE' D'OPERA. Nei prezzi dei materiali a pie' d'opera di seguito esposti si intendono compresi e compensati gli oneri relativi ai trasporti, al carico ed allo scarico in cantiere, le spese generali e l'utile dell'impresa.I materiali dovranno essere di ottima qualita', rispecchiare le caratteristiche prescritte nei relativi Capitolati Speciali d'Appalto nonche' quelle della normativa CEI vigente.
		B_62_03_0005		MATERIALE VARIO. Fornitura di materiale vario.
			005	graffette in plastica antiurto con chiodo	100pz.		2,70
			010	graffette zincate nervate	100pz.		2,32
			015	cavallotti zincati	100pz.		4,32
			020	collari zincati, per tubi metallici	100pz.		23,86
			025	supporti a collare in PVC	100pz.		2,72
			030	guida per supporti a collare	m		0,25
			035	morsettiere 12 poli da 2.5 mm²	cad.		0,86
			040	morsettiere 12 poli da 6 mm²	cad.		1,13
			045	morsettiere 12 poli da 10 mm²	cad.		1,98
			050	morsettiere 12 poli da 16 mm²	cad.		3,39
			055	morsettiere 12 poli da 25 mm²	cad.		4,46
			060	fascette in plastica autobloccanti	100pz.		2,53
			065	viti e tasselli	100pz.		6,46
		B_62_03_0006		SPINE E PRESE VOLANTI. Fornitura di spine e/o prese volanti, tipo infrangibile, con spinotti e alveoli attivi protetti e imperdibili.
			005	presa 2P+T 10 A	cad.		1,64
			010	presa 2P+T 16 A	cad.		1,77
			015	presa volante da tavolo tripla 2P+T 10÷16 A UNEL	cad.		7,04
			020	presa telefono	cad.		1,48
			025	presa TV	cad.		0,60
			030	spina 2P+T 10 A	cad.		1,20
			035	spina 2P+T 16A	cad.		1,33
			040	spina TV	cad.		0,46
			045	spina telefono	cad.		1,61
		B_62_03_0007		LAMPADE VARIO TIPO. Fornitura di lampada vario tipo per sostituzione o completamento di apparecchi illuminanti.
			015	circolina fluorescente 220 V E27 o G10q 12÷18 W 700÷1000 lm	cad.		2,74
			020	circolina fluorescente 220 V E27 o G10q 24÷32 W 1450÷2000 lm	cad.		4,67
			025	circolina fluorescente 220 V E27 40 W 2300 lm	cad.		7,05
			030	curva fluorescente 220 V G8 16 W 1050 lm	cad.		11,27
			035	tubo fluorescente 220 V G13 18 W 1400 lm	cad.		4,19
			040	tubo fluorescente 220 V G13 36 W 2400 lm	cad.		4,12
			045	tubo fluorescente 220 V G13 58 W 5200 lm	cad.		5,71
			050	lampada fluorescente compatta 220 V G24 10÷13 W 600÷900 lm	cad.		12,30
			055	lampada fluorescente compatta 220 V G24, 18÷26 W, 1200÷1800 lm	cad.		15,39
			060	lampada fluorescente compatta 220 V E27 7÷11 W 400÷600 lm	cad.		10,09
			065	lampada fluorescente compatta 220 V E27 15÷20 W 900÷1200 lm	cad.		18,94
			070	lampada fluorescente compatta 220 V E27 9÷13 W 460÷650 lm	cad.		17,95
			075	lampada fluorescente compatta 220 V E27 18÷25 W 900÷1200 lm	cad.		10,58
			080	lampada alogena 12V G4 10÷20 W 140÷350 lm	cad.		3,03
			085	lampada alogena 12/24V Gy6.35 35÷50 W 650÷950 lm	cad.		3,45
			090	lampada alogena 12÷24V Gy6.35 75÷100 W 1350÷2300 lm	cad.		6,54
			095	riflettore dicroico	cad.		7,25
			100	dicroica 12 V Gz4 10÷20 W 1500÷5000 cd, 10°, Ø 35÷48 mm	cad.		11,04
			105	dicroica 12÷24 V Gx5.3 35÷50 W 6000÷20000 cd, 10°, Ø 51 mm	cad.		12,32
			110	dicroica 12÷24 V Gx5.3 75÷100 W 25000÷45000 cd, 10°, Ø 51 mm	cad.		13,69
			115	lampada alogena 220 V E27 75-100-150-250 W 1000÷4200 lm	cad.		7,40
			120	lampada alogena 220 V B15d 75-100-150-250 W 1000÷4200 lm	cad.		14,77
			125	lampada alogena 220 V R7s-15 100-150-200 W 1400÷3200 lm	cad.		7,44
			130	lampada alogena 220 V R7s-15 300-400-500 W 5000÷9500 lm	cad.		4,34
			135	lampada alogena 220 V R7s-15 750÷1000 W 16500÷22000 lm	cad.		10,89
			140	lampada alogena 220 V R7s-15 1500 W 23000 lm	cad.		12,57
			145	lampada alogena 220 V R7s-15 2000 W 44000 lm	cad.		16,12
			150	lampada V.M. Hg A.P. 220 V E27 50 W 1600 lm	cad.		7,76
			155	lampada V.M. Hg A.P. 220 V E27 80 W 3000 lm	cad.		11,61
			160	lampada V.M. Hg A.P. 220 V E27 125 W 6300 lm	cad.		11,38
			165	lampada V.M. Hg A.P. 220 V E40 250 W 13000 lm	cad.		23,22
			170	lampada V.M. Hg A.P. 220 V E40 400 W 22000 lm	cad.		31,90
			175	lampada V.M. Hg A.P. 220 V E40 700 W 40000 lm	cad.		63,83
			180	lampada V.M. Hg A.P. 220 V E40 1000 W 58000 lm	cad.		88,69
			185	lampada V.M. Hg A.P. -TS 220 V R7s 75 W 5500 lm	cad.		50,91
			190	lampada V.M. Hg A.P. -TS 220 V R7s 150 W 11250 lm	cad.		50,91
			195	lampada V.M. Hg A.P. -TS 220 V Fc2 250 W 20000 lm	cad.		67,92
			200	lampada V.M. Hg A.P. -TS 220 V Fc2 360 W 25000 lm	cad.		80,89
			205	lampada V.M. Hg A.P. -TS 220 V Fc2 1000 W 90000 lm	cad.		430,41
			210	lampada V.M. Hg A.P. -TS 220 V E40 2000 W 200000 lm	cad.		458,21
			215	lampada V.M. Hg A.P. -TS 220 V E40 3500 W 300000 lm	cad.		577,32
			220	lampada Na A.P. 220 V E27 50 W 3500 lm	cad.		23,70
			225	lampada Na A.P. 220 V E27 70 W 5600 lm	cad.		23,70
			230	lampada Na A.P. 220 V E27 100 W 9500 lm	cad.		29,45
			235	lampada Na A.P. 220 V E40 100 W 9500 lm	cad.		32,93
			240	lampada Na A.P. 220 V E40 150 W 14000 lm	cad.		34,83
			245	lampada Na A.P. 220 V E40 250 W 25000 lm	cad.		39,45
			250	lampada Na A.P. 220 V E40 400 W 47000 lm	cad.		46,67
			255	lampada Na A.P. 220 V E40 600 W 70000 lm	cad.		69,15
			260	lampada Na A.P. 220 V E40 1000 W 120000 lm	cad.		133,48
			265	lampada Na A.P. 220 V R7s -TS 70 W 7000 lm	cad.		54,13
			270	lampada Na A.P. 220 V Fc2 250 W 25000 lm	cad.		103,60
			275	lampada Na A.P. 220 V Fc2 400 W 48000 lm	cad.		113,44
			280	lampada Na B.P. 220 V By22d 18 W 18000 lm	cad.		27,49
			285	lampada Na B.P. 220 V By22d 35 W 4800 lm	cad.		28,63
			290	lampada Na B.P. 220 V By22d 55 W 8600 lm	cad.		29,58
			295	lampada Na B.P. 220 V By22d 90 W 13500 lm	cad.		36,23
			300	lampada Na B.P. 220 V By22d 135 W 22500 lm	cad.		49,48
			305	lampada Na B.P. 220 V By22d 180 W 33000 lm	cad.		79,54
			310	lampada a ioduri metallici JM-T R7s 70 W 5500 lm	cad.		48,87
			315	lampada a ioduri metallici JM-T R7s 150 W 11000 lm	cad.		48,87
			320	lampada a ioduri metallici JM-T E40 250 W 17000 lm	cad.		45,66
			325	lampada a ioduri metallici JM-T E40 400 W 31000 lm	cad.		48,87
			330	lampada a ioduri metallici JM-T E40 1000 W 81000 lm	cad.		152,02
			335	lampada a ioduri metallici JM-T E40 2000 W 189000 lm	cad.		178,86
		B_62_03_0008		RICAMBI PER APPARECCHI ILLUMINANTI. Fornitura di pezzi di ricambio per apparecchi illuminanti.
			005	accenditore per V.M. Hg A.P. 220 V 100÷400 W	cad.		22,30
			010	accenditore per Na A.P. 220 V 100÷400 W	cad.		20,64
			015	reattore per V.M. Hg A.P. 220 V 150 W	cad.		13,41
			020	reattore per V.M. Hg A.P. 220 V 250 W	cad.		23,63
			025	reattore per V.M. Hg A.P. 220 V 400 W	cad.		34,09
			030	reattore per Na A.P. 220 V 100 W	cad.		26,38
			035	reattore per Na A.P. 220 V 150 W	cad.		30,44
			040	reattore per Na A.P. 220 V 250 W	cad.		36,80
			045	reattore per Na A.P. 220 V 400 W	cad.		48,64
			050	reattore per tubo fluorescente 220 V 18÷58 W	cad.		6,07
			055	reattore elettronico per tubo fluorescente 220 V 18÷58 W	cad.		51,70
			060	reattore elettronico variabile per tubo fluorescente 18÷58 W	cad.		96,74
			065	condensatore rifasamento lampada 450 V 4.4 µF	cad.		10,83
			070	condensatore rifasamento lampada 450 V 6.8 µF	cad.		16,62
			075	condensatore rifasamento lampada 450 V 10 µF	cad.		10,45
			080	condensatore rifasamento lampada 450 V 20 µF	cad.		12,41
			085	condensatore rifasamento lampada 450 V 30 µF	cad.		13,74
			090	condensatore rifasamento lampada 450 V 40 µF	cad.		21,39
			095	starter per tubo fluorescente 220 V 18÷58 W	cad.		0,54
		B_62_03_0020		TUBO IN PE PIEGHEVOLE, MARCHIATO, MEDIO. Fornitura di tubo protettivo, isolante a base di PE, conforme alle prescrizioni CEI 23-55 '96 e varianti; marchiato, medio, pieghevole, corrugato.
			005	Ø 16 mm (conf.100 m)	m		0,16
			010	Ø 20 mm (conf.100 m)	m		0,22
			015	Ø 25 mm (conf.50 m)	m		0,33
			020	Ø 32 mm (conf.25 m)	m		0,51
			025	Ø 40 mm (conf.25 m)	m		0,68
			030	Ø 50 mm (conf.25 m)	m		0,97
			035	Ø 63 mm (conf.25 m)	m		1,39
			040	sovrapprezzo tirafilo (conf.25÷100 m)	km		24,64
		B_62_03_0035		TUBO IN PVC PIEGHEVOLE PER CLS. Fornitura di tubo protettivo, isolante a base di PVC, conforme alle prescrizioni CEI 23-55 '96; pieghevole, corrugato, non autoestinguente, autorinvenente, colore arancione per immersione nel calcestruzzo.
			005	Ø 16 mm (conf.100 m)	m		0,19
			010	Ø 20 mm (conf.100 m)	m		0,28
			015	Ø 25 mm (conf.50 m)	m		0,43
			020	Ø 32 mm (conf.20 m)	m		0,68
			025	sovrapprezzo tirafilo (conf.25÷100m)	m		0,06
		B_62_03_0042		TUBO FLESSIBILE IN PVC. Fornitura di tubo protettivo (guaina), isolante a base di PVC, conforme alle prescrizioni CEI 23-56 '96; flessibile, autoestinguente, liscio o spiralato, colore: nero, grigio RAL 7035, o azzurro per alte temperature.
			005	nero e grigio, Ø 16 mm (conf.50 m)	m		0,68
			010	nero e grigio, Ø 20 mm (conf.50 m)	m		0,81
			015	nero e grigio, Ø 25 mm (conf.50 m)	m		1,00
			020	nero e grigio, Ø 32 mm (conf.25m)	m		1,44
			025	Colori diversi da nero e grigio, Ø 16 mm (conf.50 m)	m		0,68
			030	Colori diversi da nero e grigio, Ø 20 mm (conf.50 m)	m		0,80
			035	Colori diversi da nero e grigio, Ø 25 mm (conf.50 m)	m		0,97
			040	Colori diversi da nero e grigio, Ø 32 mm (conf.25 m)	m		1,43
			045	Colori diversi da nero e grigio, Ø 40 mm (conf.25 m)	m		1,92
			050	Colori diversi da nero e grigio, Ø 50 mm (conf.25 m)	m		2,78
			055	Colori diversi da nero e grigio, Ø 60 mm (conf.25 m)	m		3,31
		B_62_03_0043		TUBO FLESSIBILE IN ACCIAIO, IP67. Fornitura di tubo (guaina) protettivo, conforme alle prescrizioni CEI 23-56 '96 e varianti; in acciaio zincato a doppia graffatura con rivestimento in resina di polivinile, autoestinguente, flessibile, resistente agli urti, alle intemperie ed agenti chimici, IP67.
			005	Ø 16 mm (conf.50 m)	m		1,52
			010	Ø 20 mm (conf.50 m)	m		2,23
			015	Ø 25 mm (conf.50 m)	m		2,78
			020	Ø 32 mm (conf.25 m)	m		5,43
		B_62_03_0045		TUBO IN PVC RIGIDO MARCHIATO, MEDIO, (IP55). Fornitura di tubo protettivo, isolante a base di PVC, IP40, IP55 con collante, conforme alle prescrizioni CEI 23-54 '96 e varianti; marchiato, medio, rigido, liscio, autoestinguente, grigio RAL 7035. Nel prezzo saranno compresi le curve, i raccordi ed i supporti di fissaggio a parete od a soffitto.
			005	Ø 16 mm (conf.20x3 m)	m		0,32
			010	Ø 20 mm (conf.20x3 m)	m		0,46
			015	Ø 25 mm (conf.13x3 m)	m		0,63
			020	Ø 32 mm (conf.13x3 m)	m		0,91
			025	Ø 40 mm (conf.12x3 m)	m		1,26
			030	Ø 50 mm (conf.10x3 m)	m		1,91
			035	Ø 63 mm (conf.10x3 m)	m		2,37
		B_62_03_0050		TUBO IN PVC RIGIDO ATOSSICO, PESANTE, (IP55). Fornitura di tubo protettivo , isolante a base di PVC, IP40, IP55 con collante, conforme alle prescrizioni CEI 23-54 '96 e varianti; pesante, rigido, liscio, autoestinguente, atossico in barriere tagliafiamma in caso di incendio, grigio RAL 7035. Nel prezzo saranno compresi le curve, i raccordi ed i supporti di fissaggio a parete od a soffitto.
			005	Ø 16 mm (conf.34x3 m)	m		0,37
			010	Ø 20 mm (conf.34x3 m)	m		0,53
			015	Ø 25 mm (conf.20x3 m)	m		0,74
			020	Ø 32 mm (conf.15x3 m)	m		1,07
			025	Ø 40 mm (conf.10x3 m)	m		1,47
			030	Ø 50 mm (conf.5x3 m)	m		2,19
		B_62_03_0053		TUBO IN PVC RIGIDO MARCHIATO, PESANTE (IP55). Fornitura di tubo protettivo, isolante a base di PVC, conforme alle prescrizioni CEI 23-54 '96; marchiato, pesante, rigido, liscio, autoestinguente, raccordi ad innesto rapido; usato con collanti IP55, per impianti AD-FT, grigio RAL 7035. Nel prezzo saranno compresi le curve, manicotti, raccordi girevoli ed i supporti di fissaggio a parete od a soffitto.
			005	Ø 16 mm (conf.20x3 m)	m		0,43
			010	Ø 20 mm (conf.20x3 m)	m		0,60
			015	Ø 25 mm (conf.13x3 m)	m		0,84
			020	Ø 32 mm (conf.13x3 m)	m		1,21
			025	Ø 40 mm (conf.12x3 m)	m		1,68
			030	Ø 50 mm (conf.10x3 m)	m		2,55
		B_62_03_0055		TUBO IN PVC FILETTATO, MOLTO PESANTE IP65. Fornitura di tubo protettivo, isolante a base di PVC, conforme alle prescrizioni CEI 23-26 '96 e 23-54 '96; filettato, metrico M 1.5, molto pesante, rigido, liscio, autoestinguente; usato con collanti IP65, per impianti AD-FT, grigio RAL 7035. Nel prezzo saranno compresi le curve, manicotti, raccordi girevoli ed i supporti di fissaggio a parete od a soffitto.
			005	Ø 16 mm (conf.20x3 m) sp 2.5 mm	m		0,68
			010	Ø 20 mm (conf.20x3 m) sp 2.6 mm	m		0,89
			015	Ø 25 mm (conf.15x3 m) sp 2.8 mm	m		1,20
			020	Ø 32 mm (conf.10x3 m) sp 3.1 mm	m		1,77
			025	Ø 40 mm (conf.10x3 m) sp 3.3 mm	m		2,40
			030	Ø 50 mm (conf.5x3 m) sp 3.6 mm	m		3,24
		B_62_03_0070		TUBO IN ACCIAIO ZINCATO FILETTATO, IP65, UNI 842-74. Fornitura di tubo protettivo, in acciaio zincato filettato, UNI 8424-74 e conforme alle prescrizioni CEI 23-26 '96, per impianti AD-FT. Nel prezzo saranno compresi le curve, i raccordi ed i supporti di fissaggio a parete od a soffitto.
			005	Ø 16 mm - sp 1.5 mm imbocco 12.5 mm	m		3,14
			010	Ø 20 mm - sp 1.5 mm imbocco 15 mm	m		3,35
			015	Ø 25 mm - sp 1.6 mm imbocco 19 mm	m		4,74
			020	Ø 32 mm - sp 1.6 mm imbocco 19 mm	m		6,31
			025	Ø 40 mm - sp 1.6 mm imbocco 19 mm	m		7,45
			030	Ø 50 mm - sp 1.8 mm imbocco 22 mm	m		10,53
			035	Ø 63 mm - sp 1.9 mm imbocco 25 mm	m		13,53
		B_62_03_0075		TUBO IN ACCIAIO SMALTATO FILETTATO, IP65, UNI 842-74. Fornitura di tubo protettivo, in acciaio smaltato filettato, UNI 8424-74, conforme alle prescrizioni CEI 23-26 '96, per impianti AD-FT. Nel prezzo saranno compresi le curve, i raccordi ed i supporti di fissaggio a parete od a soffitto.
			005	Ø 16 mm - sp 1.5 mm	m		4,10
			010	Ø 20 mm - sp 1.5 mm	m		4,82
			015	Ø 25 mm - sp 1.6 mm	m		6,42
			020	Ø 32 mm - sp 1.6 mm	m		8,16
			025	Ø 40 mm - sp 1.6 mm	m		9,71
			030	Ø 50 mm - sp 1.8 mm	m		13,45
			035	Ø 63 mm - sp 1.9 mm	m		16,60
		B_62_03_0080		CANALINA IN PVC, MARCHIATA. Fornitura di canalina in PVC rigido, marchiata, autoestinguente, resitente agli acidi, olii, grassi, indeformabile per temperature comprese tra -20 e +60 °C, reazione al fuoco classe 1, conforme alle prescrizioni CEI 23-32 '97 e varianti; tipo porta cavi e porta apparecchi, per posa a parete e/o sospesa; compreso coperchio, angoli giunti, con idoneo sistema di aggancio, scatole di derivazione, IP40, coperchio apribile solo con attrezzo o possibilita' di rinforzo con apposite traversine di contenimento cavi fino all'altezza di 2.25 m; dimensioni standart od equivalenti DIN; bianca o grigia RAL 7035.
			005	dimensioni (15x17) mm (conf.40x2 m)	m		1,26
			010	dimensioni (25x30) mm (conf.54x2 m)	m		1,68
			015	dimensioni (40x30) mm (conf.38x2 m)	m		2,40
			020	dimensioni (60x30) mm (conf.28x2 m)	m		3,62
			025	dimensioni (25x40) mm (conf.60x2 m)	m		1,77
			030	dimensioni (40x40) mm (conf.34x2 m)	m		2,63
			035	dimensioni (60x40) mm (conf.22x2 m)	m		4,21
			040	dimensioni (80x40) mm (conf.16x2 m)	m		5,99
			045	dimensioni (100x40) mm (conf.14x2 m)	m		6,80
			050	dimensioni (120x40) mm (conf.10x2 m)	m		8,61
			065	dimensioni (60x60) mm (conf.16x2 m)	m		5,35
			070	dimensioni (80x60) mm (conf.12x2 m)	m		8,14
			075	dimensioni (100x60) mm (conf.10x2 m)	m		10,33
			080	dimensioni (120x60) mm (conf.8x2 m)	m		11,94
			085	dimensioni (150x60) mm (conf.8x2 m)	m		14,55
			090	dimensioni (200x60) mm (conf.8x2 m)	m		19,58
			115	dimensioni (100x80) mm (conf.8x2 m)	m		11,54
			120	dimensioni (120x80) mm (conf.6x2 m)	m		13,60
			125	dimensioni (150x80) mm (conf.6x2 m)	m		16,47
			130	dimensioni (200x80) mm (conf.6x2 m)	m		21,88
		B_62_03_0085		CANALINA IN PVC, CON SEPARATORI, MARCHIATA. Fornitura di canalina in PVC rigido, con separatori, marchiata, autoestinguente, resitente agli acidi, olii, grassi, indeformabile per temperature comprese tra -20 e +60 °C, reazione al fuco classe 1, conforme alle prescrizioni CEI 23-32 '97 e varianti; tipo porta cavi e porta apparecchi, per posa a parete e/o sospesa; compreso coperchio, angoli, giunti, con idoneo sistema di aggancio, scatole di derivazione, IP40, con separatori fissi applicabili, traversine di contenimento cavi, piastre fissaggio componenti interni; bianca o grigia RAL 7035.
			005	dimensioni (60x40) mm (conf.22x2 m) sep.1	m		4,78
			010	dimensioni (80x40) mm (conf.16x2 m) sep.1	m		6,83
			015	dimensioni (100x40) mm (conf.14x2 m) sep.2	m		7,90
			020	dimensioni (120x40) mm (conf.10x2 m) sep.3	m		9,99
			025	dimensioni (60x60) mm (conf.16x2 m) sep.1	m		6,11
			030	dimensioni (80x60) mm (conf.12x2 m) sep.1	m		8,14
			035	dimensioni (100x60) mm (conf.10x2 m) sep.2	m		10,33
			040	dimensioni (120x60) mm (conf.8x2 m) sep.3	m		11,95
			045	dimensioni (150x60) mm (conf.6x2 m) sep.4	m		14,55
			050	dimensioni (200x60) mm, (conf.4x2 m) scomp.4	m		19,58
			055	dimensioni (100x80) mm, (conf.8x2 m) scomp.4	m		13,36
			060	dimensioni (120x80) mm, (conf.8x2 m) scomp.4	m		15,86
			065	dimensioni (150x80) mm, (conf.6x2 m) scomp.4	m		19,22
			070	dimensioni (200x80) mm, (conf.4x2 m) scomp.4	m		25,48
		B_62_03_0090		CANALINA IN PVC, A SCOMPARTI, MARCHIATA. Fornitura di canalina in PVC rigido, a piu' scomparti, marchiata, autoestinguente, resitente agli acidi, olii, grassi, indeformabile per temperature comprese tra -20 e +60 °C, reazione al fuoco classe 1, conforme alle prescrizioni CEI 23-32 '97 e varianti; tipo porta utenze e porta apparecchi, per posa a parete e/o sospesa; compreso coperchio, angoli, giunti, tappi e con idoneo sistema di aggancio, scatole di derivazione, IP40; colore: bianco, marron, grigio, beige.
			005	dimensioni (22x10) mm (conf.6x16 m, b/m) scomp.1	m		1,10
			010	dimensioni (25x17) mm (conf.6x16 m, m/g) scomp.1	m		1,56
			015	dimensioni (22x10) mm (conf.6x16 m, b/m) scomp.2	m		1,12
			018	dimensioni (30x10) mm (conf.6x16 m, b/m) scomp.1	m		1,49
			020	dimensioni (30x10) mm (conf.6x16 m, b/m) scomp.2	m		1,71
			025	dimensioni (50x20) mm (conf.4x12 m, b/m/be) scomp.2	m		4,18
			030	dimensioni (40x10) mm (conf.4x16 m, b) scomp.2	m		2,45
			035	dimensioni (50x20) mm (conf.4x12 m, b) scomp.3	m		4,92
			038	dimensioni (60x17) mm (conf.4x12 m, b) scomp.3	m		3,63
		B_62_03_0100		CANALA IN PVC. Fornitura di canala in PVC rigido, conforme alle prescrizioni CEI 23-32 '97; autoestinguente, forata IP40 o in esecuzione chiusa IP44, resistente agli agenti chimici, completa di coperchio, curve, derivazioni, giunzioni, sospensioni, grigio RAL 7035.
			005	CHIUSA-FORATA, dimensioni (100x60) mm	m		19,66
			007	CHIUSA-FORATA, dimensioni (150x60) mm	m		25,73
			010	CHIUSA-FORATA, dimensioni (200x60) mm	m		31,27
			015	CHIUSA-FORATA, dimensioni (300x60) mm	m		45,57
			017	CHIUSA-FORATA, dimensioni (200x100) mm	m		38,96
			019	CHIUSA-FORATA, dimensioni (300x100) mm	m		55,51
			020	CHIUSA-FORATA, dimensioni (400x100) mm	m		76,66
			055	CHIUSA, dimensioni ( 600x100) mm	m		110,67
		B_62_03_0102		CANALA IN LAMIERA ZINCATA. Fornitura di Canala in lamiera zincata UNI 10147 chiusa o forata o in esecuzione IP44 con guarnizione autoadesiva, spessore 1.2 mm, priva di superfici abrasive e taglienti.
			005	FORATA, dimensioni (50x100) mm	m		13,59
			010	FORATA, dimensioni (50x150) mm	m		16,95
			015	FORATA, dimensioni (50x200) mm	m		21,75
			020	FORATA, dimensioni (50x300) mm	m		21,99
			025	FORATA, dimensioni (50x400) mm	m		37,28
			030	FORATA, dimensioni (50x500) mm	m		44,40
			035	CHIUSA, dimensioni (50x100) mm	m		13,96
			040	CHIUSA, dimensioni (50x150) mm	m		17,36
			045	CHIUSA, dimensioni (50x200) mm	m		22,30
			050	CHIUSA, dimensioni (50x300) mm	m		32,36
			055	CHIUSA, dimensioni (50x400) mm	m		38,33
			060	CHIUSA, dimensioni (50x500) mm	m		45,56
			065	FORATA, dimensioni (75x75) mm	m		12,64
			070	FORATA, dimensioni (75x100) mm	m		15,02
			075	FORATA, dimensioni (75x150) mm	m		18,69
			080	FORATA, dimensioni (75x200) mm	m		23,21
			095	FORATA, dimensioni (75x300) mm	m		33,54
			100	FORATA, dimensioni (75x400) mm	m		38,44
			105	FORATA, dimensioni (75x500) mm	m		45,76
			110	CHIUSA, dimensioni (75x75) mm	m		13,00
			115	CHIUSA, dimensioni (75x100) mm	m		15,42
			120	CHIUSA, dimensioni (75x150) mm	m		19,23
			125	CHIUSA, dimensioni (75x200) mm	m		23,88
			130	CHIUSA, dimensioni (75x300) mm	m		34,40
			135	CHIUSA, dimensioni (75x400) mm	m		39,52
			140	CHIUSA, dimensioni (75x500) mm	m		46,94
		B_62_03_0103		CANALA IN LAMIERA VERNICIATA. Fornitura di Canala in lamiera zincata UNI 10147 chiusa o forata o in esecuzione IP44 con guarnizione autoadesiva, spessore 1.2 mm, priva di superfici abrasive e taglienti.
			065	FORATA, dimensioni (75x75) mm	m		16,34
			070	FORATA, dimensioni (75x100) mm	m		20,86
			075	FORATA, dimensioni (75x150) mm	m		25,97
			080	FORATA, dimensioni (75x200) mm	m		32,24
			095	FORATA, dimensioni (75x300) mm	m		45,67
			100	FORATA, dimensioni (75x400) mm	m		53,40
			105	FORATA, dimensioni (75x500) mm	m		63,57
			110	CHIUSA, dimensioni (75x75) mm	m		16,83
			115	CHIUSA, dimensioni (75x100) mm	m		21,41
			120	CHIUSA, dimensioni (75x150) mm	m		26,71
			125	CHIUSA, dimensioni (75x200) mm	m		33,17
			130	CHIUSA, dimensioni (75x300) mm	m		46,87
			135	CHIUSA, dimensioni (75x400) mm	m		54,90
			140	CHIUSA, dimensioni (75x500) mm	m		65,21
		B_62_03_0105		PASSERELLA IN LAMIERA ZINCATA. Fornitura di passerella in lamiera zincata a caldo per immersione UNI EN 10147 '93, tipo forata, o tipo chiusa , spessore 1.2 mm, priva di superfici abrasive e taglienti, completa di coperchio, conforme alle prescrizioni CEI 23-31.
			005	FORATA, dimensioni (50x50) mm	m		9,55
			006	FORATA, dimensioni (100x50) mm	m		12,17
			007	FORATA, dimensioni (200x50) mm	m		20,76
			008	FORATA, dimensioni (400x50) mm	m		33,47
			009	FORATA, dimensioni (600x50) mm	m		47,17
			010	FORATA, dimensioni (75x75) mm	m		11,33
			015	FORATA, dimensioni (100x75) mm	m		13,38
			020	FORATA, dimensioni (150x75) mm	m		16,74
			025	FORATA, dimensioni (200x75) mm	m		20,76
			030	FORATA, dimensioni (300x75) mm	m		30,26
			035	FORATA, dimensioni (400x75) mm	m		34,45
			040	FORATA, dimensioni (500x75) mm	m		41,16
			045	FORATA, dimensioni (600x75) mm	m		48,44
			050	CHIUSA, dimensioni (50x50) mm	m		9,77
			051	CHIUSA, dimensioni (100x50) mm	m		12,00
			052	CHIUSA, dimensioni (150x50) mm	m		13,70
			053	CHIUSA, dimensioni (200x50) mm	m		20,01
			054	CHIUSA, dimensioni (300x50) mm	m		29,30
			055	CHIUSA, dimensioni (75x75) mm	m		11,62
			060	CHIUSA, dimensioni (100x75) mm	m		13,71
			065	CHIUSA, dimensioni (150x75) mm	m		17,17
			070	CHIUSA, dimensioni (200x75) mm	m		21,31
			075	CHIUSA, dimensioni (300x75) mm	m		30,97
			080	CHIUSA, dimensioni (400x75) mm	m		35,32
			085	CHIUSA, dimensioni (500x75) mm	m		42,17
			090	CHIUSA, dimensioni (600x75) mm	m		49,60
			150	FORATA, dimensioni (100x100) mm	m		14,58
			155	FORATA, dimensioni (150x100) mm	m		18,16
			160	FORATA, dimensioni (200x100) mm	m		21,88
			165	FORATA, dimensioni (300x100) mm	m		31,75
			170	FORATA, dimensioni (400x100) mm	m		35,35
			175	FORATA, dimensioni (500x100) mm	m		42,30
			180	FORATA, dimensioni (600x100) mm	m		50,29
			190	CHIUSA, dimensioni (100x100) mm	m		15,01
			195	CHIUSA, dimensioni (150x100) mm	m		18,70
			200	CHIUSA, dimensioni (200x100) mm	m		22,46
			205	CHIUSA, dimensioni (300x100) mm	m		33,18
			210	CHIUSA, dimensioni (400x100) mm	m		36,32
			215	CHIUSA, dimensioni (500x100) mm	m		43,32
			220	CHIUSA, dimensioni (600x100) mm	m		50,91
			225	FORATA, dimensioni (50x25) mm	m		8,91
			230	FORATA, dimensioni (75x25) mm	m		9,92
			235	FORATA, dimensioni (100x25) mm	m		11,20
			240	FORATA, dimensioni (200x25) mm	m		17,99
			245	FORATA, dimensioni (300x25) mm	m		26,50
			250	FORATA, dimensioni (400x25) mm	m		30,78
			255	FORATA, dimensioni (500x25) mm	m		36,96
		B_62_03_0107		PASSERELLA A FILO. Fornitura di passerella filo.
			005	ZINCATA, dim. (75x25) mm	m		4,50
			010	ZINCATA, dim. (100x25) mm	m		5,73
			015	ZINCATA, dim. (150x25) mm	m		7,58
			020	ZINCATA, dim. (200x25) mm	m		8,80
			025	ZINCATA, dim. (300x25) mm	m		11,11
			030	ZINCATA, dim. (75x50) mm	m		5,37
			035	ZINCATA, dim. (100x50) mm	m		6,18
			040	ZINCATA, dim. (150x50) mm	m		8,12
			045	ZINCATA, dim. (200x50) mm	m		9,30
			050	ZINCATA, dim. (300x50) mm	m		12,70
			055	ZINCATA, dim. (400x50) mm	m		17,15
			060	ZINCATA, dim. (500x50) mm	m		20,91
			065	ZINCATA, dim. (75x75) mm	m		5,82
			070	ZINCATA, dim. (100x75) mm	m		6,84
			075	ZINCATA, dim. (150x75) mm	m		9,45
			080	ZINCATA, dim. (200x75) mm	m		10,77
			085	ZINCATA, dim. (300x75) mm	m		14,70
			090	ZINCATA, dim. (400x75) mm	m		20,28
			095	ZINCATA, dim. (500x75) mm	m		24,71
			097	ZINCATA, dim. (600x75) mm	m		30,76
			100	ZINCATA, dim. (100x100) mm	m		11,70
			105	ZINCATA, dim. (200x100) mm	m		14,28
			110	ZINCATA, dim. (300x100) mm	m		20,07
			115	ZINCATA, dim. (400x100) mm	m		23,67
			120	ZINCATA, dim. (500x100) mm	m		28,57
			125	ZINCATA, dim. (600x100) mm	m		43,88
			130	INOX AISI 304, dim. (75x25) mm	m		20,88
			135	INOX AISI 304, dim. (100x25) mm	m		24,52
			140	INOX AISI 304, dim. (150x25) mm	m		28,78
			145	INOX AISI 304, dim. (200x25) mm	m		34,18
			150	INOX AISI 304, dim. (300x25) mm	m		44,92
			155	INOX AISI 304, dim. (75x50) mm	m		27,61
			160	INOX AISI 304, dim. (100x50) mm	m		35,81
			165	INOX AISI 304, dim. (150x50) mm	m		40,84
			170	INOX AISI 304, dim. (200x50) mm	m		47,22
			175	INOX AISI 304, dim. (300x50) mm	m		60,41
			180	INOX AISI 304, dim. (400x50) mm	m		72,15
			185	INOX AISI 304, dim. (500x50) mm	m		85,51
			190	INOX AISI 304, dim. (75x75) mm	m		31,58
			195	INOX AISI 304, dim. (100x75) mm	m		37,15
			200	INOX AISI 304, dim. (150x75) mm	m		42,36
			205	INOX AISI 304, dim. (200x75) mm	m		48,98
			210	INOX AISI 304, dim. (300x75) mm	m		62,66
			215	INOX AISI 304, dim. (400x75) mm	m		74,83
			220	INOX AISI 304, dim. (500x75) mm	m		88,70
			225	INOX AISI 304, dim. (600x75) mm	m		103,49
			230	INOX AISI 304, dim. (100x100) mm	m		48,58
			235	INOX AISI 304, dim. (200x100) mm	m		63,94
			240	INOX AISI 304, dim. (300x100) mm	m		78,73
			245	INOX AISI 304, dim. (400x100) mm	m		92,12
			250	INOX AISI 304, dim. (500x100) mm	m		106,95
			255	INOX AISI 304, dim. (600x100) mm	m		124,46
		B_62_03_0120		CASSETTE DI DERIVAZIONE, DA PARETE, IP55. Fornitura di cassette di derivazione rettangolari da parete, con guarnizione e coperchio a viti, grado di protezione IP55, in materiale termoplastico autoestinguente, protezione meccanica contro gli urti IK08, con appositi passacavi e viti di fissaggio, grigio RAL 7035.
			005	dimensioni (100x100x50) mm	cad.		2,28
			010	dimensioni (120x80x50) mm	cad.		2,53
			015	dimensioni (150x110x70) mm	cad.		3,80
			020	dimensioni (190x140x70) mm	cad.		7,08
			025	dimensioni (240x190x90) mm	cad.		11,78
			030	dimensioni (300x220x120) mm	cad.		20,96
			035	dimensioni (380x300x120) mm	cad.		28,37
			040	dimensioni (460x380x120) mm	cad.		40,13
		B_62_03_0123		CASSETTE DI DERIVAZIONE, DA PARETE, IP44. Fornitura di cassette di derivazione rettangolari da parete, coperchio a pressione, grado di protezione >= IP44, in materiale termoplastico autoestinguente, protezione meccanica contro gli urti IK08, con appositi passacavi e viti di fissaggio, grigio RAL 7035.
			005	dimensioni (Ø 65x35) mm	cad.		0,80
			010	dimensioni (Ø 80x35) mm	cad.		0,99
			015	dimensioni (80x80x40) mm	cad.		1,18
		B_62_03_0125		CASSETTE DI DERIVAZIONE, DA INCASSO. Fornitura di cassette di derivazione da incasso rettangolari, in polistirolo antiurto, autoestinguente.
			100	dimensioni (92x92x50) mm	cad.		0,60
			105	dimensioni (116x92x50) mm	cad.		0,73
			110	dimensioni (116x92x70) mm	cad.		0,95
			115	dimensioni (154x92x70) mm	cad.		1,04
			120	dimensioni (154x128x70) mm	cad.		1,52
			125	dimensioni (192x154x70) mm	cad.		1,90
			130	dimensioni (287x154x70) mm	cad.		2,82
			135	dimensioni (391x154x70) mm	cad.		4,79
			140	dimensioni (479x154x70) mm	cad.		6,49
			145	dimensioni (515x201x80) mm	cad.		8,69
			150	dimensioni (515x292x80) mm	cad.		21,61
			155	dimensioni (248x248x120) mm	cad.		20,28
			160	dimensioni (515x248x120) mm	cad.		30,70
		B_62_03_0127		SCATOLE PORTAFRUTTO, DA PARETE, IP55. Fornitura di scatole portafrutto rettangolari, da parete, IP55, in resina antiurto protezione meccanica contro gli urti IK08, viti di fissaggio, grigio RAL 7035.
			002	senza coperchio, 1 moduli	cad.		3,18
			005	senza coperchio, 2 moduli	cad.		3,18
			010	senza coperchio, 3 moduli	cad.		4,03
			015	senza coperchio, 4 moduli	cad.		7,22
			020	senza coperchio, 4x2 moduli	cad.		12,41
			025	senza coperchio, 4x3 moduli	cad.		16,50
		B_62_03_0130		SCATOLE PORTAFRUTTO, DA PARETE, IP40. Fornitura di scatole portafrutto rettangolari, da parete, con coperchio, IP40, in resina antiurto protezione meccanica contro gli urti IK08, viti di fissaggio, grigio RAL 7035.
			005	con coperchio, 2 moduli	cad.		3,13
			010	con coperchio, 3 moduli	cad.		3,68
		B_62_03_0135		SCATOLE PORTAFRUTTO, DA INCASSO. Fornitura di scatole portafrutto da incasso rettangolari, in polistirolo espanso arancio, antiurto, autoestinguente.
			002	rotonda diam. 60 mm	cad.		0,20
			005	3 moduli, dimensioni (66x104x48) mm	cad.		0,21
			010	4 moduli, dimensioni (68x128x50) mm	cad.		1,01
			012	5 moduli, dimensioni (68x144x50) mm	cad.		1,76
			015	6 moduli, dimensioni (120x104x50) mm	cad.		1,98
			025	8 moduli, dim. (135x145x57) mm	cad.		2,74
			030	12-14 moduli	cad.		3,08
			035	18-21 moduli	cad.		3,41
			100	diam. 60 mm - autoestinguente	cad.		0,55
			105	3 moduli, dim. (66x104x48) mm - autoestinguente	cad.		0,79
			110	4 moduli, dim. (68x128x50) mm - autoestinguente	cad.		2,08
			115	5 moduli, dim. (68x144x50) mm - autoestinguente	cad.		2,71
			120	6 moduli, dim. (68x144x50) mm - autoestinguente	cad.		3,46
			200	diam. 60 mm - pareti leggere	cad.		1,75
			205	3 moduli - pareti leggere	cad.		1,53
			210	4 moduli - pareti leggere	cad.		2,17
			215	6-7 moduli - pareti leggere	cad.		3,45
			220	8 moduli - pareti leggere	cad.		4,82
			225	8 moduli - pareti leggere	cad.		5,96

	B_62_04			REVISIONI, RIMOZIONI, RIPRISTINI. Nei prezzi dei lavori compiuti di seguito esposti cosi' come descritti dalle singole voci si intendono compresi e compensati gli oneri relativi ai trasporti, al carico, allo scarico, i sollevamenti ai piani, le spese generali e l'utile dell'Impresa specializzata, pertanto, qualora dette opere siano comprese in un progetto da appaltare unitariamente, si riconoscera' una maggiorazione compresa indicativamente tra il 13% ed il 20% per gli oneri derivanti dal subappalto, limitatamente alle sole opere specialistiche.
		B_62_04_0015		RIMOZIONE PUNTI UTILIZZO. Rimozione di punto comando o punto presa, conduttori, tubo e scatole, posti sottointonaco, sottopavimento, entro pareti in cartongesso, entro controsoffittatura o in vista. Nel prezzo si intende compreso e compensato: la rimozione, l'incidenza per l'identificazione dei vari circuiti e della relativa siglatura, ogni onere ed accessorio necessario per dare il lavoro finito a regola d'arte.
			005	punto comando generico	cad.		10,72
			010	punto presa serie civile	cad.		10,72
			015	punto presa IP55	cad.		11,79
			020	punto presa CEE 17 <= 32 A	cad.		13,40
			025	punto presa CEE 17 >32 A	cad.		15,01
			030	punto termostato	cad.		8,04
			035	punto telefono	cad.		10,72
			040	punto citofono	cad.		10,72
		B_62_04_0020		RIMOZIONE E SOSTITUZIONE PUNTI UTILIZZO. Rimozione e sostituzione di vecchio punto comando o punto presa con tipo a norma CEI, con alveoli protetti, cambio di scatola, di supporto da metallo in plastica, di linea e/o posa del conduttore di terra; frutti di tipo modulare largo, placca, tipo e colore approvato dalla D.L.Nel prezzo si intende compreso e compensato: la rimozione, l'incidenza per l'identificazione dei vari circuiti e della relativa siglatura, ogni onere ed accessorio necessario per la posa ed ogni altro onere per dare il lavoro finito a regola d'arte.
			005	supporto, da metallo in plastica	cad.		6,43
			010	frutto e supporto, placca, serie civile	cad.		17,70
			015	frutto e supporto, placca, serie lusso	cad.		17,70
			020	frutto, supporto e scatola, placca, serie civile	cad.		17,88
			025	frutto, supporto e scatola, placca, serie lusso	cad.		17,88
		B_62_04_0025		RIMOZIONE-SOSTITUZIONE PUNTI UTILIZZO, DAL QUADRO. Rimozione e sostituzione di vecchio punto comando o punto presa con tipo a norma CEI, con alveoli protetti, cambio di scatola, di supporto da metallo in plastica e linea posta entro cavidotti preesistenti, costituita da conduttori del tipo H07V-K, sezione 1.5÷2.5 mm² e conduttore di protezione.Il prezzo si intende comprensivo di "QUOTA PARTE" di linea di distribuzione, a partire dal quadro di protezione della stessa, suddivisa per i relativi punti utilizzo.Inoltre nel prezzo si intende compreso e compensato: la rimozione, l'incidenza per l'identificazione dei vari circuiti e della relativa siglatura, ogni onere ed accessorio necessario per la posa ed ogni altro onere per dare il lavoro finito a regola d'arte.
			005	punto interrotto	cad.		55,44
			010	punto interrotto bipolare	cad.		73,72
			015	punto pulsante	cad.		55,98
			020	punto presa 2P+T 10÷16 A polivalente	cad.		75,66
		B_62_04_0030		REVISIONE INT. MAGNETOTERMICI. Revisione, pulizia e posa di interruttore magnetotermico differenziale, tipo a scatto modulare e/o scatolato e controllo efficenza protezioni impianto, conforme alle prescrizioni CEI 64-8 '98.Nel prezzo si intende compreso e compensato: la rimozione ed eventuale collegamento dei conduttori, l'incidenza per l'identificazione dei vari circuiti e della relativa siglatura, ogni onere ed accessorio necessario per dare il lavoro finito a regola d'arte.
			005	magn.term. diff. modulare fino a 100 A	cad.		16,08
			010	magn.term. diff. scatolato fino a 160 A	cad.		24,12
			015	magn.term. diff. scatolato fino a 400 A	cad.		32,16
			020	magn.term. diff. scatolato fino a 800 A	cad.		64,31
			025	magn.term. diff. scatolato fino a 1250 A	cad.		128,62
		B_62_04_0035		RIMOZIONE APP. DA QUADRO, PER RIUTILIZZO. Rimozione di apparecchiatura da quadro, per riutilizzo.Nel prezzo si intende compreso e compensato: la rimozione, l'incidenza per l'identificazione dei vari circuiti e della relativa siglatura, conteggio e deposito a magazzino, ogni onere ed accessorio necessario per dare il lavoro finito a regola d'arte.
			005	bipolare, <= 80 A	cad.		16,08
			010	tetrapolare, 100÷400 A	cad.		24,12
			015	scatolato, 630÷800 A	cad.		32,16
		B_62_04_0040		RIMOZIONE APPARECCHIATURA. Rimozione di apparecchiatura varia, comunque posata, per futuro utilizzo. Nel prezzo si intende compreso e compensato: la rimozione, l'incidenza per l'identificazione dei vari circuiti e della relativa siglatura, conteggio e deposito a magazzino o di trasporto a discarica, ogni onere ed accessorio necessario per dare il lavoro finito a regola d'arte.
			005	apparecchio illuminante ad incandescenza	cad.		13,40
			010	apparecchio illuminante a fluorescenza	cad.		18,76
			015	aparecchio illuminante di emergenza	cad.		13,40
			020	proiettore per esterno, h 3÷7 m	cad.		26,80
			025	aspiratore	cad.		16,08
		B_62_04_0045		POSA DI APPARECCHIATURA FORNITA DAL COMMITTENTE. Posa in opera di apparecchiatura fornita dal committente, punto di alimentazione escluso o predisposto.Nel prezzo si intende compreso e compensato ogni onere ed accessorio necessario per la posa ed ogni altro onere per dare il lavoro finito a regola d'arte.
			005	apparecchio illuminante ad incandescenza	cad.		10,72
			010	apparecchio illuminante a fluorescenza, singolo	cad.		10,72
			015	apparecchio illuminante a fluorescenza, fila continua	cad.		16,08
			020	apparecchio illuminante di emergenza	cad.		10,72
			025	proiettore per interno	cad.		13,40
			030	proiettore per esterno, h >3 m	cad.		21,44
			035	aspiratore	cad.		10,72
		B_62_04_0050		REVISIONE DI APPARECCHIATURA. Revisione di apparecchiatura, dei collegamenti a terra, con rimozione di controsoffitto e/o smontaggio dell'apparecchio, la posa in opera e collegamento del medesimo alla dorsale di terra esistente.Nel prezzo si intende compreso e compensato ogni onere ed accessorio necessario per dare il lavoro finito a regola d'arte.
			005	apparecchio illuminante monolampada	cad.		32,16
			010	apparecchio illuminante con due o piu' lampade	cad.		40,19
			015	apparecchio illuminante emergenza	cad.		16,08
			020	apparecchio illuminante per esterno	cad.		64,31
		B_62_04_0105		RIMOZIONE QUADRO ELETTRICO. Rimozione di quadro elettrico in generale.Nel prezzo si intende compreso e compensato: la rimozione e collegamento dei conduttori, la rimozione dell'apparecchiatura di protezione, l'incidenza per l'identificazione dei vari circuiti e della relativa siglatura, conteggio e deposito a magazzino o di trasporto a discarica, ogni onere ed accessorio necessario per dare il lavoro finito a regola d'arte.
			005	armadio, IP40, dim. (1600x600x400) mm	cad.		261,70
			010	armadio, IP40, dim. (2000x1000x600) mm	cad.		392,50
			015	armadio componibile, IP40, dim. (400x600x200) mm	cad.		130,84
			020	armadio componibile, IP40, dim. (1000x600x200) mm	cad.		196,30
			025	centralino, 1x12 moduli	cad.		65,42
			030	centralino, 2x12 moduli	cad.		98,13
		B_62_04_0110		REVISIONE QUADRO, CASSETTE ELETTRICHE. Revisione di impianto di quadro elettrico in generale, di cassette principali o di derivazione.Nel prezzo si intende compreso e compensato: l'allentamento e collegamento dei conduttori, l'incidenza per l'identificazione dei vari circuiti e della relativa siglatura, ogni onere ed accessorio necessario per dare il lavoro finito a regola d'arte.
			005	quadro, IP55, dim. (1600x600x400) mm	cad.		128,62
			010	quadro, IP55, dim. (2000x1000x600) mm	cad.		192,93
			015	quadro, IP40, dim. (400x600x200) mm	cad.		64,31
			020	quadro, IP40, dim. (1000x600x200) mm	cad.		96,47
			025	centralino, 1x12 moduli	cad.		32,16
			030	centralino, 2x12 moduli	cad.		48,23
			035	impianto elettrico in cassetta principale	cad.		80,39
			040	impianto elettrico in cassetta derivazione	cad.		16,08
		B_62_04_0120		REVISIONE DI IMPIANTO DI TERRA. Revisione di impianto di terra con esame a vista, misure e prove strumentali di resistenza e continuita', conforme alle prescrizioni CEI 64-12 '98.Nel prezzo si intende compreso e compensato ogni onere ed accessorio necessario per dare il lavoro finito a regola d'arte.
			005	interno, per punto di connessione	cad.		8,04
			010	esterno, per punto di ispezione	cad.		24,12
		B_62_04_0130		REVISIONE E RIMOZIONE DI CAVI. Revisione e rimozione di cavi di linee montanti e/o dorsali, qualsiasi posa entro cunicoli, vani tecnici, passerelle e cavidotti.Nel prezzo si intende compreso e compensato: la revisione, l'incidenza per l'identificazione dei vari circuiti, della relativa siglatura e la rimozione con deposito a magazzino e/o trasporto a discarica, ogni onere ed accessorio necessario per dare il lavoro finito a regola d'arte.
			005	linea, <=5 fili, <=75 m, <=6 mm²	cad.		48,23
			010	linea , 2P+T, <=75 m, <=16 mm²	cad.		41,80
			015	linea, 3P+T, <=75 m, <=16 mm²	cad.		45,02
			020	linea, 4P+T, <=7 m, <=16 mm²	cad.		46,63
			025	linea, 3P+T, <=75 m, 25÷50 mm²	cad.		80,39
			030	linea, 2P+T, <=150 m, <=16 mm²	cad.		96,47
			035	linea, 3P+T , <=150 m, <=16 mm²	cad.		112,54
			040	linea, 4P+T, <=150 m, <=16 mm²	cad.		128,62
			045	linea, 3P+T, <=150 m, 25÷50 mm²	cad.		160,78
			050	linea telefoni/dati, <=5 fili, <=150 m	cad.		24,12
		B_62_04_0210		REVISIONE E RIMOZIONE TRASFORMATORI. Revisione, controllo, pulizia e/o rimozione con trasporto a deposito di trasformatore di potenza; demolizione, escluso il trasporto di olio usato a recupero controllato. Nel prezzo si intende compreso e compensato: la revisione e/o la rimozione ed eventuale collegamento dei conduttori, l'incidenza per l'identificazione dei vari circuiti e della relativa siglatura, ogni onere ed accessorio necessario per dare il lavoro finito a regola d'arte.
			005	revisione di trasformatore, <=10 kVA	cad.		96,47
			010	revisione di trasformatore, 12÷100 kVA	cad.		128,62
			015	revisione di trasformatore, 120÷400 kVA	cad.		192,90
			020	controllo dielettrico olio trasformatore MT, prelievo e analisi	cad.		257,20
			025	rimozione e trasporto a deposito di trasformatore, <=10 kVA	cad.		96,47
			030	rimozione e trasporto a deposito di trasformatore, 12÷100 kVA	cad.		128,62
			035	rimozione e trasporto a deposito di trasformatore, 120÷400 kVA	cad.		192,90
			040	rimozione e trasporto a demolizione di trasformatore, <=10 kVA	cad.		257,20
			045	rimozione e trasporto a demolizione di trasformatore, 12÷100 kVA	cad.		289,40
			050	rimozione e trasporto a demolizione di trasformatore, 120÷400 kVA	cad.		321,60
			055	scollegamento e allacciamento bt, di trasformatore, <=10 kVA	cad.		96,47
			060	scollegamento e allacciamento MT, di trasformatore, <=100 kVA	cad.		130,84
			065	scollegamento o allacciamento MT, di trasformatore, 120÷400 kVA	cad.		261,70
			070	commutazione di tensione MT e bt, su trasformatore, <=100 kVA	cad.		64,31
			075	commutazione di tensione MT e bt, su trasformatore, 120÷400 kVA	cad.		96,47
		B_62_04_0220		RIMOZIONE DI CABINA ELETTRICA. Rimozione di trasformatore in olio e relative celle di ingresso cavi di MT e di protezione, cavi di collegamento con il quadro generale e di apparecchiatura varia comunque posata.Nel prezzo si intende compreso e compensato: la rimozione, l'incidenza per l'identificazione dei vari circuiti, della relativa siglatura, conteggio, deposito a magazzino e/o trasporto a discarica, ogni onere ed accessorio necessario per dare il lavoro finito a regola d'arte.
			005	completa, <=400 kVA	cad.		785,00
		B_62_04_0230		CAMBIO TENSIONE DA 220 V A 380 V. Causa il cambio tensione da 220 V a 380 V, verifica degli utilizzatori trifasi esistenti e dei relativi quadri di controllo ed addattamento alla nuova tensione di lavoro.Nel prezzo si intende compreso e compensato: l'incidenza per l'identificazione dei vari circuiti, della relativa siglatura, allentamento e collegamento dei conduttori, ogni onere ed accessorio necessario per dare il lavoro finito a regola d'arte.
			005	per ventilconvettori	cad.		65,42
			010	per aspiratori	cad.		81,77
			015	per pompe	cad.		65,42
			020	per motori da officina	cad.		81,77
			025	per motori da cucina	cad.		49,06
			030	per motori da laboratorio	cad.		32,71
			035	per ascensori	cad.		523,40
			040	per quadro di controllo	cad.		261,70
			045	per quadro di zona	cad.		130,84

	B_62_06			TUBI PROTETTIVI
		B_62_06_0010		TUBO CORRUGATO PIEGHEVOLE, AUTOESTINGUENTE. Fornitura e posa in opera di tubo protetivo, isolante a base di PVC, conforme alle prescrizioni EN 61386-1 E EN 61386-22 e successive varianti e/o modifiche, pieghevole, corrugato, autoestinguente,- resistenza allo schiacciamento classe 3, superiore a 750 newton su 5 cm a +23°C +- 2°C;- resistenza agli urti classe 3, 2 kg da 10 cm a -5 °C;- temperatura minima durante la posa -5 °C e massima di +60°C;- rigidita' dielettrica superiore a 2 kV - 50 Hz per 15 minuti;- Glow wire test, 850 °C secondo la norma EN 60659-2-11.Misurazione schematica fra quadri e/o cassetta di derivazione, nel prezzo si intende compreso e compensato ogni onere ed accessorio necessario per la posa, pezzi speciali ed ogni altro onere per dare il lavoro finito a regola d'arte.
			005	Ø 16 mm (conf.100 m)	m		1,77
			010	Ø 20 mm (conf.100 m)	m		2,16
			015	Ø 25 mm (conf.50 m)	m		2,55
			020	Ø 32 mm (conf.25 m)	m		2,93
			025	Ø 40 mm (conf.25 m)	m		3,37
			030	Ø 50 mm (conf.25 m)	m		3,95
			035	Ø 63 mm (conf.25 m)	m		4,91
			040	sovrapprezzo tirafilo (conf.25÷100 m)	km		24,64
		B_62_06_0020		TUBO CORRUGATO COESTRUSO PIEGHEVOLE, AUTOESTINGUENTE. Fornitura e posa in opera di tubo protetivo, isolante a base di PVC, conforme alle prescrizioni EN 61386-1 E EN 61386-22 e successive varianti e/o modifiche, pieghevole, corrugato, coestruso, autoestinguente,- resistenza allo schiacciamento classe 3, superiore a 750 newton su 5 cm a +23°C +- 2°C;- resistenza agli urti classe 3, 2 kg da 10 cm a -5 °C;- temperatura minima durante la posa -5 °C e massima di +60°C;- rigidita' dielettrica superiore a 2 kV - 50 Hz per 15 minuti;- Glow wire test, 960 °C secondo la norma EN 60659-2-11.Utilizzabile in applicazioni in cui e' previsto l'impiego di cemento liquido autolivellante, in impieghi gravosi ed in generale in tutti i cantieri che utilizzano nuove tecnologie costruttive.Misurazione schematica fra quadri e/o cassetta di derivazione, nel prezzo si intende compreso e compensato ogni onere ed accessorio necessario per la posa, pezzi speciali ed ogni altro onere per dare il lavoro finito a regola d'arte.
			010	Ø 20 mm (conf.100 m)	m		2,13
			015	Ø 25 mm (conf.50 m)	m		2,54
			020	Ø 32 mm (conf.25 m)	m		3,08
		B_62_06_0050		TUBO CORRUGATO PIEGHEVOLE AUTORINVENENTE AUTOESTINGUENTE. Fornitura e posa in opera di tubo protetivo, isolante a base di poliproplilene autoestinguente, conforme alle prescrizioni EN 61386-1 E EN 61386-22 e successive varianti e/o modifiche, pieghevole autorinvenente, corrugato, autoestinguente,- resistenza allo schiacciamento classe 3, superiore a 750 newton su 5 cm a +23°C +- 2°C, deformazione massima del 10% dopo il rinvenimento;- resistenza agli urti classe 4, 2 kg da 30 cm (6 Joule) a -5 °C;- temperatura minima durante la posa -5 °C e massima di +90°C;- rigidita' dielettrica superiore a 2 kV - 50 Hz per 15 minuti;- Glow wire test, 850 °C secondo la norma EN 60659-2-11.Misurazione schematica fra quadri e/o cassetta di derivazione, nel prezzo si intende compreso e compensato ogni onere ed accessorio necessario per la posa, pezzi speciali ed ogni altro onere per dare il lavoro finito a regola d'arte.
			005	Ø 16 mm (conf.100 m)	m		1,80
			010	Ø 20 mm (conf.100 m)	m		2,22
			015	Ø 25 mm (conf.50 m)	m		2,65
			020	Ø 32 mm (conf.25 m)	m		3,10
			022	Ø 40 mm (conf.25 m)	m		3,31
			023	Ø 50 mm (conf.25 m)	m		3,68
			025	sovrapprezzo tirafilo (conf.25÷100 m)	m		0,06
		B_62_06_0110		GUAINA SPIRALATA FLESSIBILE IN PVC. Fornitura e posa in opera di guaina spiralata,, conforme alle norme: EN 61386-1, EN 61386-23, UL 224, a base di PVC plastificato-rigido - Colore: grigio chiaro RAL 7035 oppure nero, deve superare la prova di n. 5000 flessioni a 180° a +5 °C e +60 °C, raggio di curvatura: 2 volte il diametro- Resistenza allo schiacciamento: classe 2 superiore a 320 Newton su 5 cm a + 23 ± 2 °C;- Resistenza agli urti: classe 3 2kg da 10 cm a -5 °C;- Temperatura minima per la posa classe 1 -5°C, massima +60 °C (grigia o nera);- Temperatura minima per la posa classe 1 -5°C, massima +90 °C (blu o azzurra);- Rigidita' dielettrica: superiore a 2000 V con 50 Hz per 15 min;- “Glow wire test” (filo incandescente) alla temperatura di 850 °C, secondo norma EN 60695-2-11.Nel prezzo si intende compreso e compensato ogni onere ed accessorio necessario per la posa, pezzi speciali, raccordi girevoli ed ogni altro onere per dare il lavoro finito a regola d'arte.
			001	n/g, Ø 10 mm (conf.50 m)	m		5,24
			002	n/g, Ø 12 mm (conf.50 m)	m		5,27
			003	n/g, Ø 14 mm (conf.50 m)	m		5,30
			005	n/g, Ø 16 mm (conf.50 m)	m		5,38
			010	n/g, Ø 20 mm (conf.50 m)	m		6,18
			015	n/g, Ø 25 mm (conf.50 m)	m		7,45
			020	n/g, Ø 32 mm (conf.25 m)	m		9,05
			022	n/g, Ø 40 mm (conf.50 m)	m		6,65
		B_62_06_0120		GUAINA FLESSIBILE IN ACCIAIO. Fornitura e posa in opera di tubo (guaina) protettivo, conforme alle prescrizioni CEI 23-56 '96 e varianti; in acciaio zincato a doppia graffatura con rivestimento in resina di polivinile, autoestinguente, flessibile, resistente agli urti, alle intemperie ed agenti chimici.Nel prezzo si intende compreso e compensato ogni onere ed accessorio necessario per la posa, pezzi speciali ed ogni altro onere per dare il lavoro finito a regola d'arte.
			005	Ø 16 mm (conf.50 m)	m		6,34
			010	Ø 20 mm (conf.50 m)	m		7,59
			015	Ø 25 mm (conf.50 m)	m		8,68
			020	Ø 32 mm (conf.25 m)	m		11,87
		B_62_06_0220		TUBO IN PVC RIGIDO ATOSSICO, PESANTE, (IP55). Fornitura e posa in opera di tubo protettivo, isolante a base di PVC, IP40, IP55 con collante, conforme alle prescrizioni CEI 23-54 '96 e varianti; pesante, rigido, liscio, autoestinguente, atossico in barriere tagliafiamma in caso di incendio, grigio RAL 7035; misurazione schematica fra quadri e/o cassetta di derivazione.Nel prezzo si intende compreso e compensato ogni onere ed accessorio necessario per la posa, pezzi speciali ed ogni altro onere per dare il lavoro finito a regola d'arte.
			005	Ø 16 mm (conf.34x3 m)	m		4,91
			010	Ø 20 mm (conf.34x3 m)	m		5,66
			015	Ø 25 mm (conf.20x3 m)	m		6,57
			020	Ø 32 mm (conf.15x3 m)	m		8,15
			025	Ø 40 mm (conf.10x3 m)	m		10,37
			030	Ø 50 mm (conf.5x3 m)	m		12,51
		B_62_06_0230		TUBO IN PVC RIGIDO MARCHIATO, PESANTE, (IP55). Fornitura e posa in opera di tubo protettivo, isolante a base di PVC, conforme alle prescrizioni CEI 23-54 '96 e varianti; marchiato, pesante, rigido, liscio, autoestinguente, raccordi ad innesto rapido; IP55 per impianti AD-FT o FE, grigio RAL 7035; misurazione schematica fra quadri e/o cassetta di derivazione.Nel prezzo si intende compreso e compensato ogni onere ed accessorio necessario per la posa, curve, manicotti e raccordi ad innesto rapido ed ogni altro onere per dare il lavoro finito a regola d'arte.
			005	Ø 16 mm (conf.20x3 m)	m		4,97
			010	Ø 20 mm (conf.20x3 m)	m		5,74
			015	Ø 25 mm (conf.13x3 m)	m		6,67
			020	Ø 32 mm (conf.13x3 m)	m		8,28
			025	Ø 40 mm (conf.12x3 m)	m		10,58
			030	Ø 50 mm (conf.10x3 m)	m		12,87
		B_62_06_0240		TUBO IN PVC RIGIDO FILETTATO, MOLTO PESANTE, IP65. Fornitura e posa in opera di tubo protettivo, isolante a base di PVC, conforme alle prescrizioni CEI 23-54 '96 e 23-26 '96; filettato, metrico M 1.5, molto pesante, rigido, liscio, autoestinguente; usato con collanti, IP65, per impianti AD-FT o FE, grigio RAL 7035; misurazione schematica fra quadri e/o cassetta di derivazione.Nel prezzo si intende compreso e compensato ogni onere ed accessorio necessario per la posa, pezzi speciali ed ogni altro onere per dare il lavoro finito a regola d'arte.
			005	Ø 16 mm (conf.20x3 m) sp. 2.5 mm	m		7,90
			010	Ø 20 mm (conf.20x3 m) sp. 2.6 mm	m		8,70
			015	Ø 25 mm (conf.15x3 m) sp. 2.8 mm	m		10,25
			020	Ø 32 mm (conf.10x3 m) sp. 3.1 mm	m		12,06
			025	Ø 40 mm (conf.10x3 m) sp. 3.3 mm	m		15,59
			030	Ø 50 mm (conf.5x3 m) sp. 3.6 mm	m		17,84
		B_62_06_0310		TUBO IN ACCIAIO ZINCATO FILETTATO, IP65, UNI 8424-74. Fornitura e posa in opera di tubo protettivo, in acciaio zincato filettato, UNI 8424-74 e conforme alle prescrizioni CEI 23-26 '96; IP65, per impianti AD-FT o FE; misurazione schematica fra quadri e/o cassetta di derivazione.Nel prezzo si intende compreso e compensato ogni onere ed accessorio necessario per la posa, pezzi speciali ed ogni altro onere per dare il lavoro finito a regola d'arte.
			005	Ø 16 mm - sp. 1.5 mm, imbocco 12.5 mm	m		9,43
			010	Ø 20 mm - sp. 1.5 mm, imbocco 15 mm	m		10,22
			015	Ø 25 mm - sp. 1.6 mm, imbocco 19 mm	m		12,89
			020	Ø 32 mm - sp. 1.6 mm, imbocco 19 mm	m		15,58
			025	Ø 40 mm - sp. 1.6 mm, imbocco 19 mm	m		18,08
			030	Ø 50 mm - sp. 1.8 mm, imbocco 22 mm	m		22,30
			035	Ø 63 mm - sp. 1.9 mm, imbocco 25 mm	m		27,05
		B_62_06_0320		TUBO IN ACCIAIO SMALTATO FILETTATO, IP65, UNI 8424-74. Fornitura e posa in opera di tubo protettivo, in acciaio smaltato filettato, UNI 8424-74, conforme alle prescrizioni CEI 23-26 '96; IP65, per impianti AD-FT o FE; misurazione schematica fra quadri e/o cassetta di derivazione.Nel prezzo si intende compreso e compensato ogni onere ed accessorio necessario per la posa, pezzi speciali ed ogni altro onere per dare il lavoro finito a regola d'arte.
			005	Ø 16 mm - sp. 1.5 mm, imbocco 12.5 mm	m		9,43
			010	Ø 20 mm - sp. 1.5 mm, imbocco 15 mm	m		10,22
			015	Ø 25 mm - sp. 1.6 mm, imbocco 19 mm	m		12,89
			020	Ø 32 mm - sp. 1.6 mm, imbocco 19 mm	m		15,58
			025	Ø 40 mm - sp. 1.6 mm, imbocco 19 mm	m		18,08
			030	Ø 50 mm - sp. 1.8 mm, imbocco 22 mm	m		22,30
			035	Ø 63 mm - sp. 1.9 mm, imbocco 25 mm	m		27,05

	B_62_09			CANALI PVC E SISTEMI, BATTISCOPA
		B_62_09_0010		CANALINA IN PVC, MARCHIATA. Fornitura e posa in opera di canalina in PVC rigido, marchiata, autoestinguente, resitente agli acidi, olii, grassi, indeformabile per temperature comprese tra -20 e +60 °C, reazione al fuoco classe 1, conforme alle prescrizioni CEI 23-32 '97 evarianti; tipo porta cavi e porta apparecchi, per posa a parete e/o sospesa; compreso coperchio, angoli, giunti, con idoneo sistema di aggancio, scatole di derivazione, IP40, coperchio apribile solo con attrezzo o possibilita' di rinforzo con apposite traversine di contenimento cavi fino all'altezza di 2.25 m; dimensioni standard od equivalenti DIN; bianca o grigia RAL 7035; misurazione schematica fra quadri e/o cassetta di derivazione principale.Nel prezzo si intende compreso e compensato ogni onere ed accessorio necessario per la posa, pezzi speciali ed ogni altro onere per dare il lavoro finito a regola d'arte.
			005	dimensioni (15x17) mm (conf.40x2 m)	m		13,17
			010	dimensioni (25x30) mm (conf.54x2 m)	m		13,74
			015	dimensioni (40x30) mm (conf.38x2 m)	m		17,15
			020	dimensioni (60x30) mm (conf.28x2 m)	m		19,28
			025	dimensioni (25x40) mm (conf.60x2 m)	m		12,23
			030	dimensioni (40x40) mm (conf.34x2 m)	m		16,84
			035	dimensioni (60x40) mm (conf.22x2 m)	m		21,50
			040	dimensioni (80x40) mm (conf.16x2 m)	m		23,92
			045	dimensioni (100x40) mm (conf.14x2 m)	m		25,55
			050	dimensioni (120x40) mm (conf.10x2 m)	m		29,06
			065	dimensioni (60x60) mm (conf.16x2 m)	m		20,06
			070	dimensioni (80x60) mm (conf.12x2 m)	m		24,62
			075	dimensioni (100x60) mm (conf.10x2 m)	m		29,18
			080	dimensioni (120x60) mm (conf.8x2 m)	m		31,03
			085	dimensioni (150x60) mm (conf.8x2 m)	m		40,18
			090	dimensioni (200x60) mm (conf.8x2 m)	m		47,86
			115	dimensioni (100x80) mm (conf.8x2 m)	m		30,06
			120	dimensioni (120x80) mm (conf.6x2 m)	m		32,97
			125	dimensioni (150x80) mm (conf.6x2 m)	m		40,22
			130	dimensioni (200x80) mm (conf.6x2 m)	m		47,96
		B_62_09_0020		CANALINA IN PVC, CON SEPARATORI, MARCHIATA. Fornitura e posa in opera di canalina in PVC rigido, con separatori, marchiata, autoestinguente, resitente agli acidi, olii, grassi, indeformabile per temperature comprese tra -20 e +60 °C, reazione al fuoco classe 1, conforme alle prescrizioni CEI 23-32 '97 e varianti; tipo porta cavi e porta apparecchi, per posa a parete e/o sospesa; compreso coperchio, angoli, giunti, con idoneo sistema di aggancio, scatole di derivazione, IP40, con separatori fissi applicabili, traversine di contenimento cavi, piastre fissaggio componenti interni; bianca o grigia RAL 7035; misurazione schematica fra quadri e/o cassetta di derivazione principale.Nel prezzo si intende compreso e compensato ogni onere ed accessorio necessario per la posa, pezzi speciali ed ogni altro onere per dare il lavoro finito a regola d'arte.
			005	dimensioni (60x40) mm (conf.22x2 m) sep.1	m		17,73
			010	dimensioni ( 80x40) mm (conf.16x2 m) sep.1	m		20,39
			015	dimensioni (100x40) mm (conf.14x2 m) sep.2	m		22,26
			020	dimensioni (120x40) mm (conf.10x2 m) sep.3	m		25,08
			025	dimensioni (60x60) mm (conf.16x2 m) sep.1	m		26,92
			030	dimensioni (80x60) mm (conf.12x2 m) sep.1	m		23,57
			035	dimensioni (100x60) mm (conf.10x2 m) sep.2	m		27,57
			040	dimensioni (120x60) mm (conf.8x2 m) sep.3	m		30,00
			045	dimensioni (150x60) mm (conf.8x2 m) sep.4	m		38,60
		B_62_09_0030		CANALINA IN PVC, A SCOMPARTI, MARCHIATA. Fornitura e posa in opera di canalina in PVC rigido, a piu' scomparti, marchiata, autoestinguente, resitente agli acidi, olii, grassi, indeformabile per temperature comprese tra -20 e +60 °C, reazione al fuoco classe 1, conforme alle prescrizioni CEI 23-32 '97 e varianti; tipo porta utenze e porta apparecchi, per posa a parete e/o sospesa; compreso coperchio, angoli, giunti, tappi e con idoneo sistema di aggancio, scatole di derivazione, IP40; colore: bianco, marron, grigio, beige; misurazione schematica fra quadri e/o cassetta di derivazione principale.Nel prezzo si intende compreso e compensato ogni onere ed accessorio necessario per la posa, pezzi speciali ed ogni altro onere per dare il lavoro finito a regola d'arte.
			006	dimensioni (22x10) mm, scomp.1	m		10,50
			007	dimensioni (25x17) mm, scomp.1	m		10,97
			009	dimensioni (30x10) mm, scomp.1	m		10,89
			015	dimensioni (22x10) mm, scomp.2	m		10,52
			020	dimensioni (30x10) mm, scomp.2	m		11,11
			022	dimensioni (40x10) mm, scomp.2	m		11,85
			024	dimensioni (40x10) mm, scomp.2	m		13,58
			035	dimensioni (50x20) mm, scomp.3	m		18,18
			037	dimensioni (60x17) mm, scomp.3	m		16,99
		B_62_09_0110		BATTISCOPA, CANALINA IN PVC, A SCOMPARTI. Fornitura e posa in opera di battiscopa e cornice, canalina in PVC rigido, a piu' scomparti, marchiato, autoestinguente, resitente agli acidi, olii, grassi, indeformabile per temperature comprese tra -20 e +60 °C, reazione al fuoco classe 1, conforme alle prescrizioni CEI 23-32 '97 e 23-19 '86; tipo porta utenze e porta apparecchi; compreso coperchio, coperchio di sicurezza, angoli, giunti, tappi e con idoneo sistema di aggancio, scatole di derivazione, IP40; colore: bianco, marron, grigio, beige; misurazione schematica fra quadri e/o cassetta di derivazione principale.Nel prezzo si intende compreso e compensato ogni onere ed accessorio necessario per la posa, pezzi speciali ed ogni altro onere per dare il lavoro finito a regola d'arte.
			002	dimensioni (68,5x22) mm, scomp.3	m		21,48
			003	dimensioni (127x28) mm, scomp.5	m		28,54
			010	scatola portafrutto, scomp.3	cad.		11,29

	B_62_12			PASSERELLE E CATENE FLESSIBILI
		B_62_12_0010		CANALA IN PVC. Fornitura e posa in opera di canala in PVC rigido, autoestinguente, forata IP40 o in esecuzione chiusa IP44, resistente agli agenti chimici, completa di coperchio, curve, derivazioni, giunzioni, sospensioni, conforme alle prescrizioni CEI 23-32 '97, grigio RAL 7035; misurazione schematica fra quadrie/o cassetta di derivazione.Nel prezzo si intende compreso e compensato ogni onere ed accessorio necessario per la posa, pezzi speciali, supporti ed ogni onere per dare il lavoro finito a regola d'arte.
			005	CHIUSA-FORATA, dimensioni (100x60) mm	m		38,71
			007	CHIUSA-FORATA, dimensioni (150x60) mm	m		46,66
			010	CHIUSA-FORATA, dimensioni (200x60) mm	m		54,13
			015	CHIUSA-FORATA, dimensioni (300x60) mm	m		74,52
			017	CHIUSA-FORATA, dimensioni (200x100) mm	m		68,69
			019	CHIUSA-FORATA, dimensioni (300x100) mm	m		88,87
			020	CHIUSA-FORATA, dimensioni (400x100) mm	m		112,53
			030	CHIUSA, dimensioni (600x100) mm	m		170,42
		B_62_12_0105		CANALA IN LAMIERA ZINCATA. Fornitura e posa in opera di canala in lamiera zincata a caldo per immersione UNI EN 10147 '93, tipo aperta, o tipo forata IP40 o in esecuzione chiusa IP44 con guarnizione autoadesiva, spessore 1.5 mm, priva di superfici abrasive e taglienti, completa di coperchio, curve, derivazioni, giunzioni, sospensioni e separatori, conforme alle prescrizioni CEI 23-31 '97; misurazione schematica fra quadri e/o cassetta di derivazione.Nel prezzo si intende compreso e compensato ogni onere ed accessorio necessario per la posa, pezzi speciali, supporti ed ogni altro onere per dare il lavoro finito a regola d'arte.
			005	FORATA, dimensioni (50x100) mm	m		30,70
			010	FORATA, dimensioni (50x150) mm	m		38,14
			015	FORATA, dimensioni (50x200) mm	m		47,61
			020	FORATA, dimensioni (50x300) mm	m		61,46
			025	FORATA, dimensioni (50x400) mm	m		76,60
			030	FORATA, dimensioni (50x500) mm	m		100,03
			035	CHIUSA, dimensioni (50x100) mm	m		31,07
			040	CHIUSA, dimensioni (50x150) mm	m		35,28
			045	CHIUSA, dimensioni (50x200) mm	m		41,62
			050	CHIUSA, dimensioni (50x300) mm	m		52,46
			055	CHIUSA, dimensioni (50x400) mm	m		72,87
			060	CHIUSA, dimensioni (50x500) mm	m		88,28
			065	FORATA, dimensioni (75x75) mm	m		27,67
			070	FORATA, dimensioni (75x100) mm	m		31,97
			075	FORATA, dimensioni (75x150) mm	m		37,33
			080	FORATA, dimensioni (75x200) mm	m		43,83
			085	FORATA, dimensioni (75x300) mm	m		52,70
			090	FORATA, dimensioni (75x400) mm	m		64,74
			095	FORATA, dimensioni (75x500) mm	m		84,88
			100	CHIUSA, dimensioni (75x75) mm	m		28,45
			105	CHIUSA, dimensioni (75x100) mm	m		35,57
			110	CHIUSA, dimensioni (75x150) mm	m		40,19
			115	CHIUSA, dimensioni (75x200) mm	m		46,23
			120	CHIUSA, dimensioni (75x300) mm	m		56,51
			125	CHIUSA, dimensioni (75x400) mm	m		72,20
			130	CHIUSA, dimensioni (75x400) mm	m		86,11
		B_62_12_0107		CANALA IN LAMIERA VERNICIATA. Fornitura e posa in opera di canala in lamiera verniciata, tipo aperta, o tipo forata IP40 o in esecuzione chiusa IP44 con guarnizione autoadesiva, spessore 1.5 mm, priva di superfici abrasive e taglienti, completa di coperchio, curve, derivazioni, giunzioni, sospensioni e separatori, conforme alle prescrizioni CEI 23-31 '97; misurazione schematica fra quadri e/o cassetta di derivazione.Nel prezzo si intende compreso e compensato ogni onere ed accessorio necessario per la posa, pezzi speciali, supporti ed ogni altro onere per dare il lavoro finito a regola d'arte.
			005	FORATA, dimensioni (75x75) mm	m		38,55
			010	FORATA, dimensioni (75x100) mm	m		38,35
			015	FORATA, dimensioni (75x150) mm	m		54,33
			020	FORATA, dimensioni (75x200) mm	m		63,51
			025	FORATA, dimensioni (75x300) mm	m		86,52
			030	FORATA, dimensioni (75x400) mm	m		104,79
			035	FORATA, dimensioni (75x500) mm	m		125,29
			040	CHIUSA, dimensioni (75x75) mm	m		39,04
			045	CHIUSA, dimensioni (75x100) mm	m		46,26
			050	CHIUSA, dimensioni (75x150) mm	m		49,62
			055	CHIUSA, dimensioni (75x200) mm	m		64,44
			060	CHIUSA, dimensioni (75x300) mm	m		79,19
			065	CHIUSA, dimensioni (75x400) mm	m		104,79
			070	CHIUSA, dimensioni (75x500) mm	m		129,99
		B_62_12_0110		PASSERELLA IN LAMIERA ZINCATA. Fornitura e posa in opera di passerella in lamiera zincata a caldo per immersione UNI EN 10147 '93, tipo aperta, o tipo forata IP40 o in esecuzione chiusa IP44 con guarnizione autoadesiva, spessore 1.5 mm, priva di superfici abrasive e taglienti, completa di coperchio, curve, derivazioni, giunzioni, sospensioni e separatori, conforme alle prescrizioni CEI 23-31 '97; misurazione schematica fra quadri e/o cassetta di derivazione.Nel prezzo si intende compreso e compensato ogni onere ed accessorio necessario per la posa, pezzi speciali, supporti ed ogni altro onere per dare il lavoro finito a regola d'arte.
			005	FORATA, dimensioni (50x50) mm	m		24,50
			006	FORATA, dimensioni (100x50) mm	m		29,50
			007	FORATA, dimensioni (200x50) mm	m		37,40
			008	FORATA, dimensioni (400x50) mm	m		64,13
			009	FORATA, dimensioni (600x50) mm	m		114,54
			010	FORATA, dimensioni (75x75) mm	m		26,37
			015	FORATA, dimensioni (100x75) mm	m		30,47
			020	FORATA, dimensioni (150x75) mm	m		32,86
			025	FORATA, dimensioni (200x75) mm	m		36,18
			030	FORATA, dimensioni (300x75) mm	m		49,28
			035	FORATA, dimensioni (400x75) mm	m		62,49
			040	FORATA, dimensioni (500x75) mm	m		70,51
			045	FORATA, dimensioni (600x75) mm	m		77,66
			050	CHIUSA, dimensioni (50x50) mm	m		26,90
			051	CHIUSA, dimensioni (100x50) mm	m		38,12
			052	CHIUSA, dimensioni (150x50) mm	m		34,71
			053	CHIUSA, dimensioni (200x50) mm	m		43,64
			054	CHIUSA, dimensioni (300x50) mm	m		57,82
			055	CHIUSA, dimensioni (75x75) mm	m		28,13
			060	CHIUSA, dimensioni (100x75) mm	m		32,85
			065	CHIUSA, dimensioni (150x75) mm	m		35,47
			070	CHIUSA, dimensioni (200x75) mm	m		38,92
			075	CHIUSA, dimensioni (300x75) mm	m		52,18
			080	CHIUSA, dimensioni (400x75) mm	m		61,39
			085	CHIUSA, dimensioni (500x75) mm	m		72,02
			090	CHIUSA, dimensioni (600x75) mm	m		83,86
			150	FORATA, dimensioni (100x100) mm	m		30,66
			155	FORATA, dimensioni (150x100) mm	m		34,27
			160	FORATA, dimensioni (200x100) mm	m		40,57
			165	FORATA, dimensioni (300x100) mm	m		50,77
			170	FORATA, dimensioni (400x100) mm	m		63,39
			175	FORATA, dimensioni (500x100) mm	m		71,05
			180	FORATA, dimensioni (600x100) mm	m		79,51
			190	CHIUSA, dimensioni (100x100) mm	m		31,01
			195	CHIUSA, dimensioni (150x100) mm	m		37,47
			200	CHIUSA, dimensioni (200x100) mm	m		43,68
			205	CHIUSA, dimensioni (300x100) mm	m		51,54
			210	CHIUSA, dimensioni (400x100) mm	m		64,36
			215	CHIUSA, dimensioni (500x100) mm	m		72,07
			220	CHIUSA, dimensioni (600x100) mm	m		80,12
			225	FORATA, dimensioni (50x25) mm	m		23,85
			230	FORATA, dimensioni (75x25) mm	m		24,59
			235	FORATA, dimensioni (100x25) mm	m		27,43
			240	FORATA, dimensioni (200x25) mm	m		32,55
			245	FORATA, dimensioni (300x25) mm	m		44,67
			250	FORATA, dimensioni (400x25) mm	m		54,89
			255	FORATA, dimensioni (500x25) mm	m		65,95
			300	coperchio, dimensioni 50 mm	m		8,11
			305	coperchio, dimensioni 75 mm	m		8,22
			310	coperchio, dimensioni 100 mm	m		9,65
			315	coperchio, dimensioni 150 mm	m		11,83
			320	coperchio, dimensioni 200 mm	m		15,43
			325	coperchio, dimensioni 300 mm	m		22,69
			330	coperchio, dimensioni 400 mm	m		24,50
			340	coperchio, dimensioni 500 mm	m		28,81
			350	coperchio, dimensioni 600 mm	m		40,31
		B_62_12_0111		PASSERELLA A FILO. Fornitura e posa in opera di Passerella a filo disponibile in 4 altezze, con caratteristiche meccaniche idonee a garantire affidabilita' ed robustezza nel trasporto dei cavi, gamma di accessori di installazione e finitura per dare flessibilita' installativa nella realizzazione dei vari percorsi, possibilita' di integrazione con accessori di percorso e coperchi della canala chiusa anche per quanto riguarda i sistemi di supporto, i coperchi removibili saranno comuni con i sistemi portacavi a canala chiusa.Prodotto a marchio di qualita' IMQ conforme alla norma CEI EN 61537 (CA02.01132).La passerella e' sottoposta al processo di cianfrinatura, una particolare lavorazione che rende le estremita' dei fili prive di imperfezioni, garantendo la massima sicurezza in fase di messa in opera dei cavi elettrici.Elementi di giunzione per collegare le basi rettilinee agli accessori di percorso.MATERIALI E FINITURE:Elettrozincatura:conforme alla norma EN ISO 2081, Gli elementi rettilinei vengono passivati in conformita' alla direttiva RoHS, questo tipo di finitura e' indicato per installazioni interne dove non sono presenti atmosfere particolarmente aggressive.Acciaio inox AISI 304L:Conforme alla norma EN 10088-3, gli elementi rettilinei vengono decapati e passivati, questo tipo di finitura e' indicato per installazioni nell’industria chimica, alimentare, casearia ed enologica.CLASSIFICAZIONE SECONDO EN 61537:CONTINUITÀ ELETTRICA:continuita' elettrica garantita secondo le specifiche della norma CEI EN 61537 (resistenza =5 mO per metro senza elementi di giunzione; resistenza =50 mO in presenza di elementi di giunzione).prove effettuate con corrente di 25 A.TEMPERATURE D’IMPIEGO:-20;+90°C (in accordo con la norma CEI EN 61537).FORATURA:Secondo la norma CEI EN 61537 la passerella sara' classificata come D con un indice di foratura >30% (% di vuoto/ pieno della sola base); come Z con un’indice di base libera > 90%.RESISTENZA AGLI URTI:Verificata fino ad un valore di 20 Joules al fine di garantire le prestazioni meccaniche.STAFFAGGIO DEGLI ACCESSORI DI PERCORSO:Le zone nelle quali vengono realizzati i cambi di direzione devono essere staffate.RESISTENZA A FLESSIONE:La prova di resistenza alla flessione viene effettuata secondo le prescrizioni della Norma CEI EN 61537, Test Tipo 2, Figura 2b.Nel prezzo si intende compreso e compensato ogni onere ed accessorio necessario per la posa, pezzi speciali, supporti ed ogni altro onere per dare il lavoro finito a regola d'arte.
			005	ZINCATA, dim. (75x25) mm	m		23,32
			010	ZINCATA, dim. (100x25) mm	m		26,86
			015	ZINCATA, dim. (150x25) mm	m		31,90
			020	ZINCATA, dim. (200x25) mm	m		36,81
			025	ZINCATA, dim. (300x25) mm	m		45,46
			030	ZINCATA, dim. (75x50) mm	m		24,19
			035	ZINCATA, dim. (100x50) mm	m		27,18
			040	ZINCATA, dim. (150x50) mm	m		32,44
			045	ZINCATA, dim. (200x50) mm	m		37,32
			050	ZINCATA, dim. (300x50) mm	m		45,42
			055	ZINCATA, dim. (400x50) mm	m		56,75
			060	ZINCATA, dim. (500x50) mm	m		69,91
			065	ZINCATA, dim. (75x75) mm	m		24,63
			070	ZINCATA, dim. (100x75) mm	m		27,97
			075	ZINCATA, dim. (150x75) mm	m		33,77
			080	ZINCATA, dim. (200x75) mm	m		38,78
			085	ZINCATA, dim. (300x75) mm	m		49,05
			090	ZINCATA, dim. (400x75) mm	m		59,88
			095	ZINCATA, dim. (500x75) mm	m		73,72
			097	ZINCATA, dim. (600x75) mm	m		91,35
			100	ZINCATA, dim. (100x100) mm	m		33,68
			105	ZINCATA, dim. (200x100) mm	m		43,14
			110	ZINCATA, dim. (300x100) mm	m		55,27
			115	ZINCATA, dim. (400x100) mm	m		64,11
			120	ZINCATA, dim. (500x100) mm	m		78,42
			125	ZINCATA, dim. (600x100) mm	m		105,32
			130	INOX AISI 304, dim. (75x25) mm	m		39,70
			135	INOX AISI 304, dim. (100x25) mm	m		45,65
			140	INOX AISI 304, dim. (150x25) mm	m		53,10
			145	INOX AISI 304, dim. (200x25) mm	m		62,19
			150	INOX AISI 304, dim. (300x25) mm	m		79,27
			155	INOX AISI 304, dim. (75x50) mm	m		46,43
			160	INOX AISI 304, dim. (100x50) mm	m		56,81
			165	INOX AISI 304, dim. (150x50) mm	m		65,16
			170	INOX AISI 304, dim. (200x50) mm	m		75,24
			175	INOX AISI 304, dim. (300x50) mm	m		93,13
			180	INOX AISI 304, dim. (400x50) mm	m		111,74
			185	INOX AISI 304, dim. (500x50) mm	m		134,52
			190	INOX AISI 304, dim. (75x75) mm	m		50,40
			195	INOX AISI 304, dim. (100x75) mm	m		58,27
			200	INOX AISI 304, dim. (150x75) mm	m		66,68
			205	INOX AISI 304, dim. (200x75) mm	m		77,00
			210	INOX AISI 304, dim. (300x75) mm	m		97,01
			215	INOX AISI 304, dim. (400x75) mm	m		114,43
			220	INOX AISI 304, dim. (500x75) mm	m		137,71
			222	INOX AISI 304, dim. (600x75) mm	m		164,08
			225	INOX AISI 304, dim. (100x100) mm	m		70,56
			230	INOX AISI 304, dim. (200x100) mm	m		92,81
			235	INOX AISI 304, dim. (300x100) mm	m		113,92
			240	INOX AISI 304, dim. (400x100) mm	m		132,56
			245	INOX AISI 304, dim. (500x100) mm	m		156,80
			250	INOX AISI 304, dim. (600x100) mm	m		185,90
		B_62_12_0310		PASSERELLA IN VETRORESINA. Fornitura e posa in opera di passerella in vetroresina, forata IP40 o in esecuzione chiusa IP44, priva di superfici abrasive e taglienti, completa di coperchio, curve, derivazioni, giunzioni, sospensioni, separatori, conforme alle prescrizioni CEI 23-32 '97 grigio RAL 7035; misurazione schematica fra quadri e/o cassetta di derivazione.Nel prezzo si intende compreso e compensato ogni onere ed accessorio necessario per la posa, pezzi speciali, supporti ed ogni altro onere per dare il lavoro finito a regola d'arte.
			005	canale liscio, dimensioni (100x80) mm	m		62,20
			010	canale liscio, dimensioni (200x80) mm	m		79,28
			015	canale liscio, dimensioni (300x80) mm	m		95,69
			020	canale liscio, dimensioni (400x80) mm	m		126,50
			025	canale forato, dimensioni (100x80) mm	m		64,93
			030	canale forato, dimensioni (200x80) mm	m		79,94
			035	canale forato, dimensioni (300x80) mm	m		96,31
			040	canale forato, dimensioni (400x80) mm	m		127,20
		B_62_12_0410		PASSERELLA IN ACCIAIO INOX. Fornitura e posa in opera di passerella in acciaio inox, forata IP40, priva di superfici abrasive e taglienti, completa di coperchio, curve, derivazioni, giunzioni, sospensioni, separatori, conforme alle prescrizioni CEI 23-31 '97; misurazione schematica fra quadri e/o cassetta di derivazione.Nel prezzo si intende compreso e compensato ogni onere ed accessorio necessario per la posa, pezzi speciali, supporti ed ogni altro onere per dare il lavoro finito a regola d'arte.
			010	FORATA, dimensioni (100x75) mm	m		74,29
			015	FORATA, dimensioni (150x75) mm	m		70,07
			020	FORATA, dimensioni (200x75) mm	m		94,95
			025	FORATA, dimensioni (300x75) mm	m		115,27

	B_62_15			CASSETTE E SCATOLE MULTIUSO
		B_62_15_0010		CASSETTE DI DERIVAZIONE, DA PARETE, IP55. Fornitura e posa in opera di cassette di derivazione rettangolari da parete, con guarnizione e coperchio a viti, grado di protezione IP55, in materiale termoplastico autoestinguente, protezione meccanica contro gli urti IK08, con appositi passacavi, grigio RAL 7035.Nel prezzo si intende compreso e compensato ogni onere ed accessorio necessario per la posa, coperchio fissato a vite ed ogni altro onere per dare il lavoro finito a regola d'arte.
			005	dimensioni (100x100x50) mm	cad.		13,20
			010	dimensioni (120x80x50) mm	cad.		13,42
			015	dimensioni (150x110x70) mm	cad.		14,71
			020	dimensioni (190x140x70) mm	cad.		23,36
			025	dimensioni (240x190x90) mm	cad.		28,05
			030	dimensioni (300x220x120) mm	cad.		37,23
			035	dimensioni (380x300x120) mm	cad.		44,75
			040	dimensioni (460x380x120) mm	cad.		56,50
		B_62_15_0020		CASSETTE DI DERIVAZIONE, DA PARETE, IP44. Fornitura e posa in opera di cassette di derivazione da parete, coperchio a pressione, grado di protezione =>IP44, in materiale termoplastico autoestinguente, protezione meccanica contro gli urti IK08, con appositi passacavi, grigio RAL 7035.Nel prezzo si intende compreso e compensato ogni onere ed accessorio necessario per la posa, coperchio fissato a vite ed ogni altro onere per dare il lavoro finito a regola d'arte.
			005	dimensioni ( Ø 65x35) mm	cad.		4,04
			010	dimensioni (Ø 80x35) mm	cad.		5,47
			015	dimensioni (80x80x40) mm	cad.		7,81
		B_62_15_0040		CASSETTE DI DERIVAZIONE, DA INCASSO. Fornitura e posa in opera di cassette di derivazione da incasso rettangolari, in polistirolo antiurto, autoestinguente.Nel prezzo si intende compreso e compensato ogni onere ed accessorio necessario per la posa, coperchio fissato a vite ed ogni altro onere per dare il lavoro finito a regola d'arte.
			005	dimensioni (92x92x45) mm	cad.		4,71
			010	dimensioni (118x96x50) mm	cad.		4,78
			015	dimensioni (118x96x70) mm	cad.		4,94
			020	dimensioni (152x98x70) mm	cad.		5,55
			025	dimensioni (160x130x70) mm	cad.		5,90
			030	dimensioni (196x152x70) mm	cad.		6,79
			035	dimensioni (294x152x70) mm	cad.		10,12
			040	dimensioni (392x152x70) mm	cad.		12,66
			045	dimensioni (480x160x70) mm	cad.		14,96
			050	dimensioni (516x202x80) mm	cad.		16,68
			055	dimensioni (516x294x80) mm	cad.		24,20
		B_62_15_0110		SCATOLE PORTAFRUTTO, DA PARETE, IP55. Fornitura e posa in opera di scatole portafrutto rettangolari, da parete, con coperchio, IP55, in resina antiurto, protezione meccanica contro gli urti IK08, grigio RAL 7035.Nel prezzo si intende compreso e compensato ogni onere ed accessorio necessario per la posa, coperchio fissato a vite ed ogni altro onere per dare il lavoro finito a regola d'arte.
			005	con coperchio, 2 moduli	cad.		9,61
			010	con coperchio, 3 moduli	cad.		10,46
		B_62_15_0120		SCATOLE PORTAFRUTTO, DA PARETE, IP40. Fornitura e posa in opera di scatole portafrutto rettangolari, da parete, IP40, in resina antiurto, protezione meccanica contro gli urti IK08, grigio RAL 7035.Nel prezzo si intende compreso e compensato ogni onere ed accessorio necessario per la posa, coperchio fissato a vite ed ogni altro onere per dare il lavoro finito a regola d'arte
			005	senza coperchio, 2 moduli	cad.		9,56
			010	senza coperchio, 3 moduli	cad.		10,12
		B_62_15_0130		CASSETTE PER CENTRALINI, DA INCASSO. Fornitura e posa in opera di cassette per centralini da incasso rettangolari, in polistirolo antiurto, autoestinguente.Nel prezzo si intende compreso e compensato ogni onere ed accessorio necessario per la posa, coperchio fissato a vite ed ogni altro onere per dare il lavoro finito a regola d'arte.
			005	6 moduli	cad.		9,35
			010	8 moduli	cad.		9,91
			015	12 moduli	cad.		15,04
			020	2x8 moduli	cad.		21,46
			025	2x12 moduli	cad.		18,50
		B_62_15_0140		SCATOLE PORTAFRUTTO, DA INCASSO. Fornitura e posa in opera di scatole portafrutto da incasso rettangolari, in polistirolo espanso arancio, antiurto, autoestinguente.Nel prezzo si intende compreso e compensato ogni onere ed accessorio necessario per la posa, coperchio fissato a vite ed ogni altro onere per dare il lavoro finito a regola d'arte.
			005	3 moduli, dimensioni (66x104x48) mm	cad.		2,89
			010	4 moduli, dimensioni (68x128x50) mm	cad.		3,69
			015	6 moduli, dimensioni (120x104x50) mm	cad.		4,66
			020	per telefono, dimensioni (68x68x30) mm	cad.		3,60

	B_62_18			APPARECCHIATURA DA PAVIMENTO
		B_62_18_0010		TORRETTA DA PAVIMENTO O DA TAVOLO, IP40. Fornitura e posa in opera di torretta per distribuzione da pavimento e/o per piani di lavoro, IP40, in materiale termoplastico autoestinguente, protezione meccanica contro gli urti IK10, completa di boccole per prelievo di tensioni 12/24 Vc.c., adatta ad accogliere prese ed apparecchiature di comando 10÷16 A, posa verticale.Nel prezzo si intende compreso e compensato ogni onere ed accessorio necessario per la posa, coperchio fissato a vite ed ogni altro onere per dare il lavoro finito a regola d'arte.
			005	da pavimento, bifacciale	cad.		38,11
			010	per piano di lavoro, 6 moduli	cad.		63,63
			015	per piano di lavoro, 12 moduli	cad.		99,98
		B_62_18_0020		TORRETTA A SCOMPARSA, IP40. Fornitura e posa in opera di torretta a scomparsa, IP40, da incasso sottopavimento, per pavimenti modulari sopraelevati od in pavimenti tradizionali, fissata nella soletta in cls. grezzo ed insonorizzato, in lamiera di acciaio zincata con telaio di alluminio regolabile per 25 mm in altezza, dispositivo di livellamento a mezzo di viti inserite nella scatola; o tipo in policarbonato e resina autoestinguente, non regolabile in altezza; pareti pretranciate per l'inserimento dei canali o dell'adattatore per l'entrata tubi; completa di coperchio rinforzato con piastra in acciaio zincato 2 mm, ribaltabile con bordo di protezione della moquette, PVC o legno, cerniera elastica con apertura del coperchio fino a 180° e chiusura automatica, protezione contro lo strappo e l'eccessiva apertura della cerniera; supporti di fissaggio apparecchi modulari; staffe; uscita cavi a filo del coperchio di chiusura a pavimento, protezione dallo schiacciamento dei fili inavvertitamente sporgenti; adatta per il montaggio ad innesto di vaschette portapparecchi per correnti forti e per telecomunicazioni, tipo modulare, posa orizzontale.Nel prezzo si intende compreso e compensato ogni onere ed accessorio necessario per la posa, coperchio fissato a vite ed ogni altro onere per dare il lavoro finito a regola d'arte.
			005	h. variabile (250x250x50÷75) mm	cad.		82,88
			010	h. variabile (250x250x63÷88) mm	cad.		87,68
			015	h. variabile (250x250x70÷95) mm	cad.		92,49
			020	in policarbonato (256x290x93) mm	cad.		58,83
		B_62_18_0110		VASCHETTA INCASSATA, DA PAVIMENTO, IP55. Fornitura e posa in opera di vaschetta da incasso a pavimento, IP55, in materiale termoplastico autoestinguente, protezione meccanica contro gli urti IK10, con: coperchio rinforzato ribaltabile con bordo di protezione della moquette o PVC, cerniera elastica con apertura del coperchio fino a 180° e chiusura automatica, protezione contro lo strappo e l'eccessiva apertura della cerniera; uscita cavi a filo del coperchio di chiusura a pavimento, protezione dallo schiacciamento dei fili inavvertitamente sporgenti; adatta per il montaggio ad innesto di vaschette porta apparecchi per correnti forti e per telecomunicazioni, tipo modulare, posa orizzontale.Nel prezzo si intende compreso e compensato ogni onere ed accessorio necessario per la posa, coperchio fissato a vite ed ogni altro onere per dare il lavoro finito a regola d'arte.
			005	2 scomparti, 260 mm	cad.		200,50
		B_62_18_0120		POZZETTO IN RESINA, DA PAVIMENTO, IP66. Fornitura e posa in opera di pozzetto da pavimento per cavidotto, IP66, in resina poliestere rinforzata con fibre di vetro, autoestinguente e non propagante la fiamma, protezione meccanica contro gli urti IK10, comprensivo di chiusino con guarnizione e chiusura a viti, aperture filettate atte a ricevere diversi raccordi per la connessione dei diversi diametri di cavidotti, possibilita' di chiusura dei fori non utilizzati tramite appositi tappini.Nel prezzo si intende compreso e compensato ogni onere ed accessorio necessario per la posa ed ogni altro onere per dare il lavoro finito a regola d'arte.
			005	4 aperture (Ø 370 prof.300) mm	cad.		161,30
			010	4 aperture (Ø 370 prof.550) mm	cad.		205,80
			015	3 aperture (240x190x120) mm	cad.		39,46
			020	3 aperture (340x240x240) mm	cad.		69,52
			025	4 aperture (340x240x240) mm	cad.		69,52
			030	7 aperture (460x350x350) mm	cad.		163,90
		B_62_18_0140		POZZETTO IN ALLUMINIO, DA PAVIMENTO, IP55. Fornitura e posa in opera di pozzetto da pavimento, IP55, in alluminio pressofuso trattato con granigliatura metallica, protezione meccanica contro gli urti IK08, comprensivo di coperchio antisdrucciolevole con guarnizione e fissato a mezzo viti, entrate ed uscite cavidotti da realizzarsi mediante pressacavi.Nel prezzo si intende compreso e compensato ogni onere ed accessorio necessario per la posa ed ogni altro onere per dare il lavoro finito a regola d'arte.
			005	3 aperture (250x150x150) mm	cad.		70,42
			010	3 aperture (250x250x90) mm	cad.		73,98
			015	3 aperture (250x250x150) mm	cad.		84,66
			020	4 aperture (400x270x200) mm	cad.		120,30
			025	6 aperture (400x400x200) mm	cad.		213,80
		B_62_18_0220		SCATOLE PORTAFRUTTO PER CANALINE IN PVC. Fornitura e posa in opera di scatole portafrutto rettangolari, da incasso in canala, ad uso di battiscopa, cornice, pavimento, in PVC antiurto, autoestinguente.Nel prezzo si intende compreso e compensato ogni onere ed accessorio necessario per la posa, coperchio fissato a vite ed ogni altro onere per dare il lavoro finito a regola d'arte.
			005	a tre posti	cad.		4,60

	B_62_21			CAVI SENZA GUAINA PER BASSA TENSIONE
		B_62_21_0030		CAVO SENZA GUAINA, FLESSIBILE, POSA FISSA, N07V-K, PVC. Fornitura e posa in opera di cavo senza guaina, unipolare flessibile in rame, nazionale, tipo N07V-K; conforme alle prescrizioni CEI 20-20 '96 e varianti; 450÷750 V, isolato a base di PVC, non propagante la fiamma (CEI 20-35 '99 e varianti), temperatura caratteristica 70 °C, posato entro idonea tubazione o canalina predisposte, incassate, esterne o in cunicoli orizzontali o verticali; misurazione schematica fra centro quadri e/o cassetta di derivazione.Nel prezzo si intende compreso e compensato l'onere di: siglatura funzioni, capicorda, morsetti, legatura ed ancoraggi, eseguiti con idonei materiali, scorta, sfridi ed ogni altro onere per dare il lavoro finito a regola d'arte.
			005	sezione 1,5 mm²	m		0,69
			010	sezione 2,5 mm²	m		1,04
			015	sezione 4 mm²	m		1,46
			020	sezione 6 mm²	m		1,91
			025	sezione 10 mm²	m		2,61
			030	sezione 16 mm²	m		3,41
			035	sezione 25 mm²	m		4,84
			040	sezione 35 mm²	m		5,95
			045	sezione 50 mm²	m		8,03
			050	sezione 70 mm²	m		9,25
			055	sezione 95 mm²	m		13,10
			060	sezione 120 mm²	m		16,48
			065	sezione 150 mm²	m		20,00
			070	sezione 185 mm²	m		23,70
			075	sezione 240 mm²	m		29,13
			080	sezione 300 mm²	m		35,67
		B_62_21_0060		CAVO SENZA GUAINA, FLESSIBILE, POSA FISSA, N07G9-K, PVC. Fornitura e posa in opera di cavo senza guaina, unipolare flessibile in rame, nazionale, tipo N07G9-K; conforme alle prescrizioni CEI 20-20 '96 e varianti; 450÷750 V, isolato a base di PVC, non propagante l'incendio (CEI 20-22 '99 e varianti), a ridottissima emissione di gas tossici e di fumi ed assenza di acido cloridrico (CEI 20-38 '97 e varianti), temperatura caratteristica 70 °C, posato entro idonea tubazione o canalina predisposte, incassate, esterne o in cunicoli orizzontali o verticali; misurazione schematica fra centro quadri e/o cassetta di derivazione.Nel prezzo si intende compreso e compensato l'onere di: siglatura funzioni, capicorda, morsetti, legatura ed ancoraggi, eseguiti con idonei materiali, scorta, sfridi ed ogni altro onere per dare il lavoro finito a regola d'arte.
			003	sezione 1 mm²	m		0,87
			005	sezione 1,5 mm²	m		0,94
			010	sezione 2,5 mm²	m		1,43
			015	sezione 4 mm²	m		2,03
			020	sezione 6 mm²	m		2,73
			025	sezione 10 mm²	m		3,85
			030	sezione 16 mm²	m		5,39
			035	sezione 25 mm²	m		7,80
			040	sezione 35 mm²	m		9,81
			045	sezione 50 mm²	m		13,38
			050	sezione 70 mm²	m		17,77
			055	sezione 95 mm²	m		22,79
			060	sezione 120 mm²	m		29,31
			065	sezione 150 mm²	m		35,57
			070	sezione 185 mm²	m		42,67
			075	sezione 240 mm²	m		54,14
			080	sezione 240 mm²	m		65,58
		B_62_21_0100		CPR - CONDUTTORE A CORDA ROTONDA FLESSIBILE DI RAME, FS17 - 450/750 V. Fornitura e posa in opera di conduttore a corda rotonda flessibile di rame rosso ricotto con Isolante In PVC di qualita' S17, Colori disponibili Nero, marrone, blu chiaro, grigio, rosso, bianco, giallo/verde, arancione, rosa, blu scuro, violetto Stampigliatura sull’isolante ogni 0,5 m: (G) FS17 …. 450/750 V Cca-s3,d1,a3; IEMMEQU EFP anno Conforme ai requisiti previsti dalla Normativa Europea Prodotti da Costruzione (CPR UE 305/11) norma di riferimento CEI EN 50525, EUROCLASSE: Cca-s3,d1,a3.Adatto all’alimentazione elettrica in costruzioni ed altre opere di ingegneria civile con l’obiettivo di limitare la produzione e la diffusione di fuoco e di fumo, rispondenti al Regolamento Prodotti da Costruzione (CPR). Per ulteriori dettagli fare riferimento alla Norma CEI 20-40 “Guida all’uso dei cavi di bassa tensione”. Adatti per installazione fissa e protetta su o entro apparecchi d’illuminazione, all’interno di apparecchi e di apparecchiature di interruzione e di comando, per tensioni sino a 1000 V in corrente alternata o, in caso di corrente continua, sino a 750 V verso terra, posato entro idonea tubazione o canalina predisposte, incassate, esterne o in cunicoli orizzontali o verticali; misurazione schematica fra centro quadri e/o cassetta di derivazione.Nel prezzo si intende compreso e compensato l'onere di: siglatura funzioni, capicorda, morsetti, legatura ed ancoraggi, eseguiti con idonei materiali, scorta, sfridi ed ogni altro onere per dare il lavoro finito a regola d'arte.
			003	sezione 1 mm²	m		0,69
			005	sezione 1,5 mm²	m		0,72
			010	sezione 2,5 mm²	m		1,09
			015	sezione 4 mm²	m		1,53
			020	sezione 6 mm²	m		2,00
			025	sezione 10 mm²	m		2,74
			030	sezione 16 mm²	m		3,62
			035	sezione 25 mm²	m		5,12
			040	sezione 35 mm²	m		6,43
			045	sezione 50 mm²	m		8,50
			050	sezione 70 mm²	m		10,03
			055	sezione 95 mm²	m		14,02
			060	sezione 120 mm²	m		30,00
			065	sezione 150 mm²	m		21,17
			070	sezione 185 mm²	m		25,23
			075	sezione 240 mm²	m		31,61
			080	sezione 300 mm²	m		38,75
		B_62_21_0110		CPR - CONDUTTORE A CORDA ROTONDA FLESSIBILE DI RAME ROSSO RICOTTO FG17 - 450/750 V. Fornitura e posa in opera di conduttore a corda rotonda flessibile di rame rosso ricotto classe 5 con Isolante in HEPR di qualita' G17, Colori disponibili Nero, marrone, blu chiaro, grigio, rosso, bianco, giallo/verde,arancione, rosa, turchese, violetto.Stampigliatura sull’isolante ogni 0,5 m: (G) FG17 …. 450/750 V Cca-s1b,d1,a1 IEMMEQU EFP anno Conforme ai requisiti previsti dalla Normativa Europea Prodotti da Costruzione (CPR UE 305/11) norma di riferimento CEI EN 50525.Caratteristiche:Tensione nominale U0 450 V Tensione nominale U 750 V Tensione di prova 3000 V Tensione massima Um 1000V Installazioni fisseTemperatura massima di esercizio 90°C Temperatura massima di corto circuito +250°Temperatura minima di esercizio (senza shock meccanico) -30°C Min. Temperatura minima di installazione e maneggio -15°CAdatti per L'alimentazione elettrica in costruzioni ed altre opere di Ingegneria civile con l'obbiettivo di limitare la produzione e la diffusione di fuoco e fumo,conformi al Regolamento CPR. Sono particolarmente indicati in luoghi con rischio d'incendio e con elevata presenza di persone (uffici, centri elaborazione dati, scuole, alberghi, supermercati, metropolitane, ospedali, cinema, teatri, discoteche). Sono utilizzabili per posa fissa, entro tubazioni, canali portacavi, cablaggi interni di quadri elettrici, all'interno di apparecchiature di interruzione e comando per tensioni fino a 1000V in corrente alternata e 750V verso terra in corrente continua.Per installazione fissa o mobile, protetta su o entro apparecchi d’illuminazione, all’interno di apparecchi e di apparecchiature di interruzione e di comando, per tensioni sino a 1000 V in corrente alternata o, in caso di corrente continua, sino a 750 V verso terra.Condizioni di posa:Raggio minimo di curvatura per diametro D (in mm):Installazione Fissa : D<12mm = 3D - D<20mm = 4DMovimento libero: D<12mm = 5D D<20mm = 6DSforzo massimo di tiro: 50 N/mm²Nel prezzo si intende compreso e compensato l'onere di: siglatura funzioni, capicorda, morsetti, legatura ed ancoraggi, eseguiti con idonei materiali, scorta, sfridi ed ogni altro onere per dare il lavoro finito a regola d'arte.
			003	sezione 1 mm²	m		0,89
			005	sezione 1,5 mm²	m		1,01
			010	sezione 2,5 mm²	m		1,50
			015	sezione 4 mm²	m		2,14
			020	sezione 6 mm²	m		2,87
			025	sezione 10 mm²	m		4,08
			030	sezione 16 mm²	m		5,76
			035	sezione 25 mm²	m		8,36
			040	sezione 35 mm²	m		10,57
			045	sezione 50 mm²	m		14,39
			050	sezione 70 mm²	m		19,27
			055	sezione 95 mm²	m		45,00
			060	sezione 120 mm²	m		31,95
			065	sezione 150 mm²	m		38,88
			070	sezione 185 mm²	m		46,75
			075	sezione 240 mm²	m		59,41
			080	sezione 300 mm²	m		71,99

	B_62_22			CAVI PER BASSA TENSIONE
		B_62_22_0020		CAVO POSA MOBILE, H07RN-F, NEOPRENE. Fornitura e posa in opera di cavo unipolare o multipolare flessibile in rame, armonizzato HAR, tipo H07RN-F, (o nazionale, tipo FG1K, FG1OK); conforme alle prescrizioni CEI 20-19 '00 e varianti; 450÷750 V, isolato in gomma con guaina esterna in policloroprene, non propagante la fiamma (CEI 20-35 '99 e varianti), temp. caratteristica 60 °C, per posa mobile o in idonea tubazione o canalina predisposte, incassate, a vista o in cunicoli orizzontali o verticali; misurazione schematica fra centro quadri e/o cassetta di derivazione.Nel prezzo si intende compreso e compensato l'onere di: siglatura funzioni, capicorda, morsetti, legatura ed ancoraggi, eseguiti con idonei materiali, scorta, sfridi ed ogni altro onere per dare il lavoro finito a regola d'arte.
			005	sezione 1x1.5 mm²	m		1,84
			010	sezione 1x2.5 mm²	m		2,38
			015	sezione 1x4 mm²	m		3,02
			020	sezione 1x6 mm²	m		3,76
			025	sezione 1x10 mm²	m		5,09
			030	sezione 1x16 mm²	m		6,76
			035	sezione 1x25 mm²	m		9,15
			040	sezione 1x35 mm²	m		11,63
			045	sezione 1x50 mm²	m		15,52
			050	sezione 1x70 mm²	m		21,12
			055	sezione 1x95 mm²	m		18,50
			060	sezione 1x120 mm²	m		33,45
			065	sezione 1x150 mm²	m		40,07
			070	sezione 1x185 mm²	m		48,09
			075	sezione 1x240 mm²	m		61,66
			095	sezione 2x1 mm²	m		2,86
			100	sezione 2x1.5 mm²	m		3,37
			105	sezione 2x2.5 mm²	m		4,23
			110	sezione 2x4 mm²	m		5,41
			115	sezione 2x6 mm²	m		6,32
			120	sezione 2x10 mm²	m		10,36
			125	sezione 2x16 mm²	m		13,48
			130	sezione 2x25 mm²	m		18,46
			135	sezione 2+Tx1 mm²	m		3,43
			140	sezione 2+Tx1.5 mm²	m		4,04
			145	sezione 2+Tx2.5 mm²	m		5,08
			150	sezione 2+Tx4 mm²	m		6,93
			155	sezione 2+Tx6 mm²	m		8,31
			160	sezione 2+Tx10 mm²	m		13,21
			165	sezione 2+Tx16 mm²	m		17,08
			170	sezione 2+Tx25 mm²	m		24,19
			175	sezione 2+Tx35 mm²	m		31,50
			180	sezione 2+Tx50 mm²	m		43,91
			185	sezione 2+Tx70 mm²	m		57,89
			190	sezione 2+Tx95 mm²	m		76,79
			195	sezione 2+Tx120 mm²	m		92,16
			200	sezione 2+Tx150 mm²	m		113,09
			205	sezione 2+Tx185 mm²	m		147,50
			210	sezione 2+Tx240 mm²	m		172,54
			220	sezione 3+Tx1 mm²	m		4,06
			225	sezione 3+Tx1.5 mm²	m		4,72
			230	sezione 3+Tx2.5 mm²	m		6,06
			235	sezione 3+Tx4 mm²	m		7,95
			240	sezione 3+Tx6 mm²	m		10,30
			245	sezione 3+Tx10 mm²	m		15,86
			250	sezione 3+Tx16 mm²	m		21,84
			255	sezione 3+Tx25 mm²	m		31,37
			260	sezione 3+Tx35 mm²	m		39,52
			265	sezione 3+Tx50 mm²	m		52,68
			270	sezione 3+Tx70 mm²	m		69,07
			275	sezione 3+Tx95 mm²	m		90,48
			280	sezione 3+Tx120 mm²	m		117,33
			285	sezione 3+Tx150 mm²	m		142,41
			290	sezione 3+Tx185 mm²	m		172,68
			295	sezione 3+Tx240 mm²	m		269,10
			305	sezione 4+Tx1 mm²	m		4,72
			310	sezione 4+Tx1.5 mm²	m		5,49
			315	sezione 4+Tx2.5 mm²	m		7,09
			320	sezione 4+Tx4 mm²	m		8,75
			325	sezione 4+Tx6 mm²	m		12,78
			330	sezione 4+Tx10 mm²	m		19,72
			335	sezione 4+Tx16 mm²	m		27,83
			340	sezione 4+Tx25 mm²	m		38,85
			350	sezione 7x1.5 mm²	m		11,48
			355	sezione 7x2.5 mm²	m		13,36
			360	sezione 12x1.5 mm²	m		15,64
			365	sezione 12x2.5 mm²	m		19,74
			370	sezione 19x1.5 mm²	m		21,98
			375	sezione 24x1.5 mm²	m		25,53
		B_62_22_0110		CAVO POSA FISSA, FG7(O)R, PVC, 0.6÷1 kV. Fornitura e posa in opera di cavo unipolare o multipolare flessibile, in rame, nazionale, tipo FG7(O)R, isolato con gomma etilpropilenica ad alto modulo di qualita' G7, sotto guaina di PVC, adatto per trasporto di energia e trasmissione segnali in ambienti interni o esterni anche bagnati, per posa fissa in aria libera, in tubo o canaletta, su muratura e strutture metalliche o sospesa, adatti anche per posa interrata diretta o indiretta, non indicato per stringhe di collegamento con pannelli fotovoltaici, Ammessa la posa interrata, anche se non protetta (CEI 20-67).CARATTERISTICHE PRINCIPALI:Non propagazione della fiamma;Non propagazione dell’incendio;Bassissima emissione fumi, gas tossici e corrosivi.CARATTERISTICHE COSTRUTTIVEConduttore: Rame rosso, formazione flessibile, classe 5;Isolamento: Gomma, qualita' G7;Cordatura: I conduttori isolati sono cordati insieme;Riempitivo: Termoplastico, penetrante tra le anime (solo nei cavi multipolari);Guaina esterna: PVC, qualita' Rz.CARATTERISTICHE FUNZIONALITensione nominale Uo: 600V (AC) / 1800V (DC);Tensione nominale U: 1000V (AC) / 1800V (DC);Tensione di prova 4000 V;Tensione massima Um: 1200V(AC) / 1800V(DC);Temperatura massima di corto circuito per sezioni fino a 240mm² 250 °C;Temperatura massima di corto circuito per sezioni oltre 240mm² 220 °C;Temperatura massima di esercizio: 90°C;Temperatura minima di esercizio: -15°C (in assenza di sollecitazioni meccaniche);Sforzo massimo di trazione: 50 N/mm² di sezione del rame;Raggio minimo di curvatura per diametro “D”, cavi energia flessibili, conduttore classe 5 = 4D;Raggio minimo di curvatura per diametro “D, cavi segnalazione e comandi flessibili, classe 5 = 6D;Temperatura minima di posa: 0°C.COLORI ANIME:Unipolare: nero;Bipolare: blu-marrone;Tripolare: marrone-nero-grigio o G/V-blu-marrone;Quadripolare: blu-marrone-nero-grigio (o G/V al posto del blu);Pentapolare: G/V-blu-marrone-nero-grigio (senza G/V 2 neri);Multipli per segnalazioni: neri numerati.RIFERIMENTI NORMATIVICostruzione e requisiti: CEI 20-13 / IEC 60502-1 / CEI UNEL 35375 / CEI UNEL 35377;Propagazione della fiamma: secondo normativa CEI EN 60332-1-2;Propagazione dell’incendio: secondo normative CEI EN 20-22 II;Emissione di gas corrosivi e alogenidrici: secondo normativa CEI EN 50267-2-1;Emissione di fumi (trasmittanza): secondo normativa CEI EN 61034-2;Direttiva Bassa Tensione: 2006/95/CE;Direttiva RoHS: 2011/65/CE.Il cavo e' posato in idonea tubazione o canalina predisposte, incassate, a vista o in cunicoli orizzontali o verticali; misurazione schematica fra centro quadri e/o cassetta di derivazione.Nel prezzo si intende compreso e compensato l'onere di: siglatura funzioni, capicorda, morsetti, legatura ed ancoraggi, eseguiti con idonei materiali, scorta, sfridi ed ogni altro onere per dare il lavoro finito a regola d'arte.
			005	sezione 1x1.5 mm²	m		1,31
			010	sezione 1x2.5 mm²	m		1,70
			015	sezione 1x4 mm²	m		2,13
			020	sezione 1x6 mm²	m		2,64
			025	sezione 1x10 mm²	m		3,53
			030	sezione 1x16 mm²	m		4,53
			035	sezione 1x25 mm²	m		6,18
			040	sezione 1x35 mm²	m		7,69
			045	sezione 1x50 mm²	m		10,14
			050	sezione 1x70 mm²	m		13,61
			055	sezione 1x95 mm²	m		16,90
			060	sezione 1x120 mm²	m		20,33
			065	sezione 1x150 mm²	m		24,52
			070	sezione 1x185 mm²	m		29,43
			075	sezione 1x240 mm²	m		36,46
			080	sezione 1x300 mm²	m		45,23
			085	sezione 1x400 mm²	m		58,90
			095	sezione 2x1.5 mm²	m		2,40
			100	sezione 2x2.5 mm²	m		2,97
			105	sezione 2x4 mm²	m		3,68
			110	sezione 2x6 mm²	m		4,56
			115	sezione 2x10 mm²	m		6,81
			120	sezione 2x16 mm²	m		9,16
			125	sezione 2x25 mm²	m		12,48
			130	sezione 2x35 mm²	m		16,05
			135	sezione 2x50 mm²	m		22,03
			145	sezione 2+Tx1.5 mm²	m		2,89
			150	sezione 2+Tx2.5 mm²	m		3,59
			155	sezione 2+Tx4 mm²	m		4,47
			160	sezione 2+Tx6 mm²	m		5,58
			165	sezione 2+Tx10 mm²	m		8,75
			170	sezione 2+Tx16 mm²	m		11,69
			175	sezione 2+Tx25 mm²	m		16,99
			180	sezione 2+Tx35 mm²	m		21,81
			185	sezione 2+Tx50 mm²	m		29,58
			190	sezione 2+Tx70 mm²	m		38,88
			195	sezione 2+Tx95 mm²	m		50,05
			200	sezione 2+Tx120 mm²	m		60,29
			205	sezione 2+Tx150 mm²	m		74,36
			207	sezione 2+Tx185 mm²	m		89,87
			209	sezione 2+Tx240 mm²	m		113,65
			215	sezione 3+Tx1.5 mm²	m		3,40
			220	sezione 3+Tx2.5 mm²	m		4,24
			225	sezione 3+Tx4 mm²	m		5,35
			230	sezione 3+Tx6 mm²	m		6,97
			235	sezione 3+Tx10 mm²	m		10,78
			240	sezione 3+Tx16 mm²	m		14,53
			241	sezione 3+Tx25 mm²	m		20,94
			242	sezione 3+Tx35 mm²	m		25,31
			243	sezione 3+Tx50 mm²	m		32,11
			244	sezione 3+Tx70 mm²	m		42,22
			245	sezione 3+Tx95 mm²	m		54,19
			246	sezione 3+Tx120 mm²	m		69,97
			247	sezione 3+Tx150 mm²	m		83,54
			248	sezione 3+Tx185 mm²	m		99,53
			249	sezione 3+Tx240 mm²	m		132,53
			285	sezione 4+Tx1.5 mm²	m		3,94
			290	sezione 4+Tx2.5 mm²	m		4,91
			295	sezione 4+Tx4 mm²	m		6,86
			300	sezione 4+Tx6 mm²	m		8,36
			305	sezione 4+Tx10 mm²	m		13,42
			310	sezione 4+Tx16 mm²	m		18,44
			315	sezione 4+Tx25 mm²	m		26,16
			320	sezione 4+Tx35 mm²	m		33,57
			325	sezione 4+Tx50 mm²	m		41,24
			330	sezione 3x35+1x25 mm²	m		39,80
			400	sezione 7x1,5 mm²	m		8,74
			405	sezione 7x2,5 mm²	m		9,38
			410	sezione 10x1,5 mm²	m		9,74
			415	sezione 10x2,5 mm²	m		11,66
			420	sezione 12x1,5 mm²	m		10,31
			425	sezione 12x2,5 mm²	m		10,31
			430	sezione 16x1,5 mm²	m		11,56
			435	sezione 16x2,5 mm²	m		11,56
			440	sezione 19x1,5 mm²	m		12,39
			445	sezione 19x2,5 mm²	m		16,16
			450	sezione 24x1,5 mm²	m		14,01
			455	sezione 24x2,5 mm²	m		18,65
			460	sezione 27x1,5 mm²	m		15,57
			465	sezione 27x2,5 mm²	m		20,81
			470	sezione 30x1,5 mm²	m		16,56
			475	sezione 30x2,5 mm²	m		16,56
		B_62_22_0120		CPR - CAVO POSA FISSA FG16(O)R16 - 0,6/1kV. Fornitura e posa in opera di cavo con conduttori a corda rotonda flessibile di rame rosso ricotto Isolante in gomma HEPR ad alto modulo qualita' G16 che conferisce al cavo elevate caratteristiche elettriche, meccaniche e termiche le anime dei cavi per segnalamento sono nere, numerate ed e' previsto il conduttore di terra giallo/verde, guaina in PVC speciale di qualita' R16, stampigliatura ad inchiostro: FG16(O)R16 … 0.6/1 kV ..x... Cca-s3,d1,a3 IEMMEQU EFP anno Marcatura metrica progressiva.Conforme ai requisiti previsti dalla Normativa Europea Prodotti da Costruzione (CPR UE 305/11), Norma di riferimento CEI 20-13, EUROCLASSE: Cca-s3,d1,a3.Adatto adatti all’alimentazione elettrica in costruzioni ed altre opere di ingegneria civile con l’obiettivo di limitare la produzione e la diffusione di fuoco e di fumo, rispondenti al Regolamento Prodotti da Costruzione (CPR). Per ulteriori dettagli fare riferimento alla Norma CEI 20-67, “Guida all’uso dei cavi 0,6/1 kV”.Cavo per alimentazione e trasporto di energia e/o segnali nell’industria/artigianato e dell’edilizia residenziale. Adatti per posa fissa sia all’interno, che all’esterno su passerelle, in tubazioni, canalette o sistemi similari. Possono essere direttamente interrati, per posa fissa in idonea tubazione o canalina predisposte, incassate, a vista o in cunicoli orizzontali o verticali, misurazione schematica fra centro quadri e/o cassetta di derivazione.Nel prezzo si intende compreso e compensato l'onere di: siglatura funzioni, capicorda, morsetti, legatura ed ancoraggi, eseguiti con idonei materiali, scorta, sfridi ed ogni altro onere per dare il lavoro finito a regola d'arte.
			020	sezione 1x6 mm²	m		3,01
			025	sezione 1x10 mm²	m		3,69
			030	sezione 1x16 mm²	m		4,77
			035	sezione 1x25 mm²	m		6,52
			040	sezione 1x35 mm²	m		7,90
			045	sezione 1x50 mm²	m		10,80
			050	sezione 1x70 mm²	m		14,55
			055	sezione 1x95 mm²	m		18,10
			060	sezione 1x120 mm²	m		21,83
			065	sezione 1x150 mm²	m		26,38
			070	sezione 1x185 mm²	m		31,43
			075	sezione 1x240 mm²	m		39,41
			095	sezione 2x1.5 mm²	m		2,45
			100	sezione 2x2.5 mm²	m		3,08
			105	sezione 2x4 mm²	m		3,84
			110	sezione 2x6 mm²	m		4,77
			115	sezione 2x10 mm²	m		7,17
			120	sezione 2x16 mm²	m		9,70
			125	sezione 2x25 mm²	m		13,31
			130	sezione 2x35 mm²	m		17,17
			135	sezione 2x50 mm²	m		23,65
			145	sezione 2x1,5 +1G1,5 mm²	m		2,98
			150	sezione 2x2,5 +1G2,5 mm²	m		3,73
			155	sezione 2x4 +1G4 mm²	m		4,68
			160	sezione 2x6 +1G6 mm²	m		5,87
			165	sezione 2x10 +1G10 mm²	m		9,26
			170	sezione 2x16 +1G16 mm²	m		12,43
			175	sezione 2x25 +1G25 mm²	m		18,15
			180	sezione 2x35 +1G35 mm²	m		23,44
			185	sezione 2x50 +1G50 mm²	m		31,84
			215	sezione 3x1,5 +1G1,5 mm²	m		3,52
			220	sezione 3x2,5 +1G2,5 mm²	m		4,42
			225	sezione 3x4 +1G4 mm²	m		5,58
			230	sezione 3x6 +1G6 mm²	m		7,34
			235	sezione 3x10 +1G10 mm²	m		11,43
			240	sezione 3x16 +1G16 mm²	m		15,51
			245	sezione 3x25 +1G25 mm²	m		22,44
			250	sezione 3x35 +1G25 mm²	m		27,79
			255	sezione 3x50 +1G25 mm²	m		36,34
			260	sezione 3x70 +1G35 mm²	m		47,99
			265	sezione 3x95 +1G50 mm²	m		62,77
			270	sezione 3x120 +1G70 mm²	m		82,81
			285	sezione 4x1,5 +1G1,5 mm²	m		4,09
			290	sezione 4x2,5 +1G2,5 mm²	m		5,13
			295	sezione 4x4 +1G4 mm²	m		7,23
			300	sezione 4x6 +1G6 mm²	m		8,82
			305	sezione 4x10 +1G10 mm²	m		14,22
			310	sezione 4x16 +1G16 mm²	m		19,65
			315	sezione 4x25 +1G25 mm²	m		28,02
			320	sezione 4x35 +1G35 mm²	m		36,18
			390	sezione 5G1,5 mm²	m		10,15
			400	sezione 7G1,5 mm²	m		10,63
			405	sezione 7G2,5 mm²	m		11,33
			410	sezione 10G1,5 mm²	m		11,73
			415	sezione 10G2,5 mm²	m		13,85
			420	sezione 12G1,5 mm²	m		12,36
			425	sezione 12G2,5 mm²	m		14,86
			430	sezione 16G1,5 mm²	m		13,74
			435	sezione 16G2,5 mm²	m		17,25
			440	sezione 19G1,5 mm²	m		14,65
			445	sezione 19G2,5 mm²	m		18,79
			450	sezione 24G1,5 mm²	m		16,44
			455	sezione 24G2,5 mm²	m		21,52
		B_62_22_0160		CAVO POSA FISSA, FG10(O)M1, PLASTIGOMMA, 0.6÷1 kV. Fornitura e posa in opera di cavo multipolare flessibile in rame, nazionale, tipo FG10OM1, conforme alle prescrizioni CEI 20-13 '98; 0.6÷1 kV, isolato in mescola elastomerica di qualita' M10, con guaina esterna in materiale termoplastico di qualita' M1, non propagante l'incendio (CEI 20-22 '97), a ridottissima emissione di gas tossici e di fumi ed assenza di acido cloridrico (CEI 20-37/2 '97), resistente al fuoco CEI 20-36 '98, temp. caratteristica 90 °C, per posa fissa in idonea tubazione o canalina predisposte, incassate, a vista o in cunicoli orizzontali o verticali; per assicurare i servizi speciali di sicurezza e segnalamento durante e dopo l'incendio; misurazione schematica fra centro quadri e/o cassetta di derivazione.Nel prezzo si intende compreso e compensato l'onere di: siglatura funzioni, capicorda, morsetti, legatura ed ancoraggi, eseguiti con idonei materiali, scorta, sfridi ed ogni altro onere per dare il lavoro finito a regola d'arte.
			005	sezione 2x1.5 mm²	m		3,00
			010	sezione 2x2.5 mm²	m		3,58
			015	sezione 2x4 mm²	m		4,23
			020	sezione 2x6 mm²	m		5,06
			025	sezione 2x10 mm²	m		7,32
			030	sezione 3x1.5 mm²	m		3,54
			035	sezione 3x2.5 mm²	m		4,20
			040	sezione 3x4 mm²	m		5,01
			045	sezione 3x6 mm²	m		6,01
			050	sezione 3x10 mm²	m		9,07
			055	sezione 4x1.5 mm²	m		4,12
			060	sezione 4x2.5 mm²	m		4,91
			065	sezione 4x4 mm²	m		5,83
			070	sezione 4x6 mm²	m		7,36
			075	sezione 5x1.5 mm²	m		4,84
			080	sezione 5x2.5 mm²	m		5,76
			085	sezione 5x4 mm²	m		7,07
			090	sezione 5x6 mm²	m		8,95
			095	sezione 5x10 mm²	m		13,63
		B_62_22_0165		CPR - FG18(O)M16 (DESCRIZIONE NON ANCORA DISPONIBILE). !!!!! descrizione non ancora disponibile !!!!!
			005	sezione 2x1.5 mm²	m		3,14
			010	sezione 2x2.5 mm²	m		3,75
			015	sezione 2x4 mm²	m		4,44
			020	sezione 2x6 mm²	m		5,33
			025	sezione 2x10 mm²	m		7,72
			030	sezione 3x1.5 mm²	m		3,71
			035	sezione 3x2.5 mm²	m		4,41
			040	sezione 3x4 mm²	m		5,27
			045	sezione 3x6 mm²	m		6,34
			050	sezione 3x10 mm²	m		9,60
			055	sezione 4x1.5 mm²	m		4,31
			060	sezione 4x2.5 mm²	m		5,16
			065	sezione 4x4 mm²	m		6,15
			070	sezione 4x6 mm²	m		7,77
			075	sezione 5x1.5 mm²	m		5,09
			080	sezione 5x2.5 mm²	m		6,07
			085	sezione 5x4 mm²	m		7,45
			090	sezione 5x6 mm²	m		9,47
			095	sezione 5x10 mm²	m		14,45
		B_62_22_0170		CAVO POSA FISSA, FG7(O)M1, PLASTIGOMMA, 0.6÷1 kV. Fornitura e posa in opera di cavo multipolare flessibile in rame, nazionale, tipo FG7OM1; 0,6÷1 kV, uniolari e multipolari per energia e segnalamento a bassissima emissione di fumi e gas tossici (limiti previsti dalla CEI 20-38 con modalita' di prova previste dalla CEI 20-37). Idonei in ambienti a rischio d’incendio isolato in Gomma HEPR ad alto modulo, con guaina esterna in materiale termoplastico di qualita' M1, non propagante l'incendio, temp. caratteristica 90 °C, per posa fissa in idonea tubazione o canalina predisposte, incassate, a vista o in cunicoli orizzontali o verticali, misurazione schematica fra centro quadri e/o cassetta di derivazione.Nel prezzo si intende compreso e compensato l'onere di: siglatura funzioni, capicorda, morsetti, legatura ed ancoraggi, eseguiti con idonei materiali, scorta, sfridi ed ogni altro onere per dare il lavoro finito a regola d'arte.
			025	sezione 1x10 mm²	m		3,99
			030	sezione 1x16 mm²	m		5,09
			035	sezione 1x25 mm²	m		6,77
			040	sezione 1x35 mm²	m		8,43
			045	sezione 1x50 mm²	m		11,16
			050	sezione 1x70 mm²	m		15,12
			055	sezione 1x95 mm²	m		18,76
			060	sezione 1x120 mm²	m		22,44
			065	sezione 1x150 mm²	m		27,25
			070	sezione 1x185 mm²	m		32,68
			075	sezione 1x240 mm²	m		43,40
			080	sezione 1x300 mm²	m		50,38
			095	sezione 2x1.5 mm²	m		2,58
			100	sezione 2x2.5 mm²	m		3,23
			105	sezione 2x4 mm²	m		4,04
			110	sezione 2x6 mm²	m		4,95
			115	sezione 2x10 mm²	m		7,59
			120	sezione 2x16 mm²	m		10,15
			125	sezione 2x25 mm²	m		13,92
			130	sezione 2x35 mm²	m		17,97
			135	sezione 2x50 mm²	m		24,44
			145	sezione 2+Tx1.5 mm²	m		3,13
			150	sezione 2+Tx2.5 mm²	m		3,91
			155	sezione 2+Tx4 mm²	m		4,90
			160	sezione 2+Tx6 mm²	m		6,11
			165	sezione 2+Tx10 mm²	m		9,73
			170	sezione 2+Tx16 mm²	m		13,20
			175	sezione 2+Tx25 mm²	m		18,78
			180	sezione 2+Tx35 mm²	m		24,38
			185	sezione 2+Tx50 mm²	m		33,33
			190	sezione 2+Tx70 mm²	m		43,91
			195	sezione 2+Tx95 mm²	m		56,42
			200	sezione 2+Tx120 mm²	m		61,81
			205	sezione 2+Tx150 mm²	m		77,12
			215	sezione 3+Tx1.5 mm²	m		3,75
			220	sezione 3+Tx2.5 mm²	m		4,67
			225	sezione 3+Tx4 mm²	m		5,92
			230	sezione 3+Tx6 mm²	m		7,69
			235	sezione 3+Tx10 mm²	m		12,20
			240	sezione 3+Tx16 mm²	m		16,58
			245	sezione 3+Tx25 mm²	m		23,53
			250	sezione 3x35+1x25 mm²	m		29,06
			255	sezione 3x50+1x25 mm²	m		37,58
			260	sezione 3x70+1x35 mm²	m		49,82
			265	sezione 3x95+1x50 mm²	m		65,32
			270	sezione 3x120+1x70 mm²	m		75,37
			275	sezione 3x150+1x95 mm²	m		96,77
			285	sezione 4+Tx1.5 mm²	m		4,35
			290	sezione 4+Tx2.5 mm²	m		5,49
			295	sezione 4+Tx4 mm²	m		7,16
			300	sezione 4+Tx6 mm²	m		9,22
			305	sezione 4+Tx10 mm²	m		15,02
			310	sezione 4+Tx16 mm²	m		20,81
			315	sezione 4+Tx25 mm²	m		29,08
			320	sezione 4+Tx35 mm²	m		37,66
			325	sezione 4+Tx50 mm²	m		50,56
			330	sezione 7x1,5 mm²	m		10,56
			335	sezione 7x2,5 mm²	m		11,73
			340	sezione 10x1,5 mm²	m		11,57
			345	sezione 10x2,5 mm²	m		13,21
			350	sezione 12x1,5 mm²	m		12,14
			355	sezione 12x2,5 mm²	m		14,08
			360	sezione 16x1,5 mm²	m		13,31
			365	sezione 16x2,5 mm²	m		16,26
			370	sezione 19x1,5 mm²	m		14,13
			375	sezione 19x2,5 mm²	m		17,58
			380	sezione 24x1,5 mm²	m		17,58
			385	sezione 24x2,5 mm²	m		20,07
		B_62_22_0175		CPR - CAVO POSA FISSA FG16(O)M16. Fornitura e posa in opera di cavo con conduttori a corda rotonda flessibile di rame rosso ricotto Isolantein gomma HEPR ad alto modulo qualita' G16 che conferisce al cavo elevate caratteristiche elettriche, meccaniche e termiche le anime dei cavi per segnalamento sono nere, numerate ed e' previsto il conduttore di terra giallo/verde, guaina termoplastica speciale di qualita' M16, stampigliatura ad inchiostro: FG16(O)M16 … 0.6/1 kV ..x... Cca-s1b,d1,a1 IEMMEQU EFP anno Marcatura metrica progressiva Conforme ai requisiti previsti dalla Normativa Europea Prodotti da Costruzione (CPR UE 305/11), Norma di riferimento CEI 20-13, EUROCLASSE: Cca-s1b,d1,a1.Adatto all’alimentazione elettrica in costruzioni ed altre opere di ingegneria civile con l’obiettivo di limitare la produzione e la diffusione di fuoco e di fumo, rispondenti al Regolamento Prodotti da Costruzione (CPR), per ulteriori dettagli fare riferimento alla Norma CEI 20-67 “Guida all’uso dei cavi 0,6/1 kV.Cavi multipolari per energia e segnalamento a bassissima emissione di fumi e gas tossici (limiti previsti dalla CEI 20-38 con modalita' di prova previste dalla CEI 20-37). Idonei in ambienti a rischio d’incendio ove sia fondamentale garantire la salvaguardia delle persone e preservare gli impianti e le apparecchiature dall’attacco dei gas corrosivi (esempio: scuole, ospedali, alberghi, supermercati, metropolitane, cinema, teatri, discoteche, uffici, ecc.). Adatti per posa fissa su muratura e su strutture metalliche.per posa fissa in idonea tubazione o canalina predisposte, incassate, a vista o in cunicoli orizzontali o verticali, misurazione schematica fra centro quadri e/o cassetta di derivazione.Nel prezzo si intende compreso e compensato l'onere di: siglatura funzioni, capicorda, morsetti, legatura ed ancoraggi, eseguiti con idonei materiali, scorta, sfridi ed ogni altro onere per dare il lavoro finito a regola d'arte.
			025	sezione 1x10 mm²	m		4,20
			030	sezione 1x16 mm²	m		5,38
			035	sezione 1x25 mm²	m		7,18
			040	sezione 1x35 mm²	m		8,72
			045	sezione 1x50 mm²	m		11,92
			050	sezione 1x70 mm²	m		16,20
			055	sezione 1x95 mm²	m		20,15
			060	sezione 1x120 mm²	m		24,15
			065	sezione 1x150 mm²	m		29,38
			070	sezione 1x185 mm²	m		35,32
			075	sezione 1x240 mm²	m		47,04
			095	sezione 2x1.5 mm²	m		2,68
			100	sezione 2x2.5 mm²	m		3,37
			105	sezione 2x4 mm²	m		4,23
			110	sezione 2x6 mm²	m		5,21
			115	sezione 2x10 mm²	m		8,03
			120	sezione 2x16 mm²	m		10,79
			125	sezione 2x25 mm²	m		14,88
			130	sezione 2x35 mm²	m		19,29
			135	sezione 2x50 mm²	m		26,30
			145	sezione 2x1,5 +1G1,5 mm²	m		3,26
			150	sezione 2x2,5 +1G2,5 mm²	m		4,08
			155	sezione 2x4 +1G4 mm²	m		5,15
			160	sezione 2x6 +1G6 mm²	m		6,45
			165	sezione 2x10 +1G10 mm²	m		10,33
			170	sezione 2x16 +1G16 mm²	m		14,08
			175	sezione 2x25 +1G25 mm²	m		20,12
			180	sezione 2x35 +1G35 mm²	m		26,22
			185	sezione 2x50 +1G50 mm²	m		35,97
			190	sezione 2x70 +1G70 mm²	m		47,56
			195	sezione 2x95 +1G95 mm²	m		61,26
			200	sezione 2x120 +1G120 mm²	m		67,13
			215	sezione 3x1,5 +1G1,5 mm²	m		3,91
			220	sezione 3x2,5 +1G2,5 mm²	m		4,89
			225	sezione 3x4 +1G4 mm²	m		6,24
			230	sezione 3x6 +1G6 mm²	m		8,13
			235	sezione 3x10 +1G10 mm²	m		12,99
			240	sezione 3x16 +1G16 mm²	m		17,75
			245	sezione 3x25 +1G25 mm²	m		25,29
			250	sezione 3x35 +1G25 mm²	m		31,33
			255	sezione 3x50 +1G25 mm²	m		40,58
			260	sezione 3x70 +1G35 mm²	m		53,99
			265	sezione 3x95 +1G50 mm²	m		70,89
			270	sezione 3x120 +1G70 mm²	m		81,68
			285	sezione 4x1,5 +1G1,5 mm²	m		4,54
			290	sezione 4x2,5 +1G2,5 mm²	m		5,77
			295	sezione 4x4 +1G4 mm²	m		7,55
			300	sezione 4x6 +1G6 mm²	m		9,76
			305	sezione 4x10 +1G10 mm²	m		15,98
			310	sezione 4x16 +1G16 mm²	m		22,25
			315	sezione 4x25 +1G25 mm²	m		31,23
			320	sezione 4x35 +1G35 mm²	m		40,68
			390	sezione 5G1,5 mm²	m		10,35
			400	sezione 7G1,5 mm²	m		10,87
			405	sezione 7G2,5 mm²	m		12,15
			410	sezione 10G1,5 mm²	m		11,98
			415	sezione 10G2,5 mm²	m		13,77
			420	sezione 12G1,5 mm²	m		12,60
			425	sezione 12G2,5 mm²	m		14,74
			430	sezione 16G1,5 mm²	m		13,88
			435	sezione 16G2,5 mm²	m		17,14
			440	sezione 19G1,5 mm²	m		14,80
			445	sezione 19G2,5 mm²	m		17,77
			450	sezione 24G1,5 mm²	m		16,55
			455	sezione 24G2,5 mm²	m		21,33
		B_62_22_0180		CAVO POSA FISSA, FTG10(O)M1, PLASTIGOMMA, 0.6÷1 kV. Fornitura e posa in opera di cavo multipolare flessibile in rame, nazionale, tipo FTG10OM1, conforme alle prescrizioni CEI 20-45; 0.6÷1 kV, nastro di vetro/mica avvolto ad elica, isolato in mescola elastomerica di qualita' G10, con guaina esterna in materiale termoplastico di qualita' M1, a ridottissima emissione di gas tossici e di fumi ed assenza di acido cloridrico -LS0H- (CEI 20-38/1), non propagazione dell’incendio (CEI EN 60332-3-24), non propagazione della fiamma (CEI EN 60332-1-2), temp. caratteristica 90 °C, per posa fissa in idonea tubazione o canalina predisposte, incassate, a vista o in cunicoli orizzontali o verticali; per assicurare i servizi speciali di sicurezza e segnalamento durante e dopo l'incendio; misurazione schematica fra centro quadri e/o cassetta di derivazione.Nel prezzo si intende compreso e compensato l'onere di: siglatura funzioni, capicorda, morsetti, legatura ed ancoraggi, eseguiti con idonei materiali, scorta, sfridi ed ogni altro onere per dare il lavoro finito a regola d'arte.
			005	sezione 2x1.5 mm²	m		3,73
			010	sezione 2x2.5 mm²	m		4,00
			015	sezione 2x4 mm²	m		5,45
			020	sezione 2x6 mm²	m		6,44
			025	sezione 2x10 mm²	m		8,71
			030	sezione 2x16 mm²	m		11,17
			035	sezione 2x25 mm²	m		13,78
			040	sezione 2x1,5 + 1G1,5 mm²	m		4,57
			045	sezione 2x2,5 + 1G2,5 mm²	m		5,51
			050	sezione 2x4 + 1G4 mm²	m		6,57
			055	sezione 2x6 + 1G6 mm²	m		8,30
			060	sezione 2x10 + 1G10 mm²	m		11,00
			065	sezione 2x16 + 1G16 mm²	m		13,45
			070	sezione 2x25 + 1G25 mm²	m		17,10
			075	sezione 3x1,5 + 1G1,5 mm²	m		5,46
			080	sezione 3x2,5 + 1G2,5 mm²	m		6,53
			085	sezione 3x4 + 1G4 mm²	m		7,20
			090	sezione 3x6 + 1G6 mm²	m		9,07
			095	sezione 3x10 + 1G10 mm²	m		12,84
			100	sezione 3x16 + 1G16 mm²	m		16,40
			105	sezione 3x25 + 1G25 mm²	m		22,14
			110	sezione 4x1,5 + 1G1,5 mm²	m		6,42
			115	sezione 4x2,5 + 1G2,5 mm²	m		7,04
			120	sezione 4x4 + 1G4 mm²	m		8,94
			125	sezione 4x6 + 1G6 mm²	m		10,00
			130	sezione 4x10 + 1G10 mm²	m		16,42
			135	sezione 4x16 + 1G16 mm²	m		21,06
			140	sezione 4x25 + 1G25 mm²	m		27,76
			145	sezione 1x35 mm²	m		8,99
			150	sezione 1x50 mm²	m		10,81
			155	sezione 1x70 mm²	m		13,55
			160	sezione 1x95 mm²	m		16,45
			165	sezione 1x120 mm²	m		19,47
			170	sezione 1x150 mm²	m		22,99
			175	sezione 1x185 mm²	m		26,78
			180	sezione 1x240 mm²	m		32,48
			200	sezione 6x1,5 + 1G1,5 mm²	m		6,80
			205	sezione 6x2,5 + 1G2,5 mm²	m		8,77
			250	sezione 9x1,5 + 1G1,5 mm²	m		8,92
			255	sezione 9x2,5 + 1G2,5 mm²	m		10,28
			300	sezione 11x1,5 + 1G1,5 mm²	m		10,69
			305	sezione 11x2,5 + 1G2,5 mm²	m		16,51
		B_62_22_0230		CAVO SCHERMATO FLESSIBILE FG7OH2R. Fornitura e posa in opera di cavo tipo FG7(O)H2R unipolare e multipolare flessibile, schermato con treccia di rame rosso, isolante in gomma HEPR ad alto modulo, conforme alle norme CEI 20-11 - CEI 20-34, guainaIn PVC speciale di qualita' Rz. temperatura di funzionamento 90°C.Cavo adatto per alimentazione e trasporto di comandi e/o segnali nell’industria/artigianato, e nei cantieri, cavo adatto per posa fissa sia all’interno, che all’esterno su passerelle, in tubazioni, canalette o sistemi similari, e' ammessa la posa direttamente interrata.Conforme alle norme CEI 20-35-EN 50265; CEI 20-22 II e CEI 20-37/2.; misurazione schematica fra centro quadri e/o cassetta di derivazione.Nel prezzo si intende compreso e compensato l'onere di: siglatura funzioni, capicorda, morsetti, legatura ed ancoraggi, eseguiti con idonei materiali, scorta, sfridi ed ogni altro onere per dare il lavoro finito a regola d'arte.
			095	sezione 2x1.5 mm²	m		2,51
			100	sezione 2x2.5 mm²	m		3,08
			105	sezione 2x4 mm²	m		3,80
			110	sezione 2x6 mm²	m		4,52
			115	sezione 2x10 mm²	m		5,95
			120	sezione 2x16 mm²	m		7,31
			125	sezione 2x25 mm²	m		9,23
			130	sezione 2x35 mm²	m		11,03
			135	sezione 2x50 mm²	m		14,57
			145	sezione 2+Tx1.5 mm²	m		2,95
			150	sezione 2+Tx2.5 mm²	m		3,62
			155	sezione 2+Tx4 mm²	m		4,52
			160	sezione 2+Tx6 mm²	m		5,58
			165	sezione 2+Tx10 mm²	m		7,82
			170	sezione 2+Tx16 mm²	m		10,08
			175	sezione 2+Tx25 mm²	m		13,37
			180	sezione 2+Tx35 mm²	m		18,09
			185	sezione 2+Tx50 mm²	m		23,21
			190	sezione 2+Tx70 mm²	m		29,00
			195	sezione 2+Tx95 mm²	m		36,38
			200	sezione 2+Tx120 mm²	m		56,35
			205	sezione 2+Tx150 mm²	m		71,34
			215	sezione 3+Tx1.5 mm²	m		3,44
			220	sezione 3+Tx2.5 mm²	m		4,25
			225	sezione 3+Tx4 mm²	m		5,26
			230	sezione 3+Tx6 mm²	m		6,44
			235	sezione 3+Tx10 mm²	m		9,28
			240	sezione 3+Tx16 mm²	m		12,07
			245	sezione 3+Tx25 mm²	m		16,74
			250	sezione 3+Tx35 mm²	m		21,07
			255	sezione 3+Tx50 mm²	m		26,94
			260	sezione 3+Tx70 mm²	m		34,08
			265	sezione 3+Tx95 mm²	m		42,47
			270	sezione 3+Tx120 mm²	m		54,04
			275	sezione 3+Tx150 mm²	m		75,74
			285	sezione 4x1.5 mm²	m		7,44
			290	sezione 4x2.5 mm²	m		7,95
			295	sezione 4x4 mm²	m		8,70
			300	sezione 4x6 mm²	m		9,78
			305	sezione 4x10 mm²	m		11,13
			310	sezione 4x16 mm²	m		13,93
			315	sezione 4x25 mm²	m		15,91
			320	sezione 4x35+1x25 mm²	m		19,98
			400	sezione 7x1,5 mm²	m		10,13
			405	sezione 7x2,5 mm²	m		12,64
			410	sezione 10x1,5 mm²	m		12,52
			415	sezione 10x2,5 mm²	m		15,00
			420	sezione 12x1,5 mm²	m		13,31
			425	sezione 12x2,5 mm²	m		16,31
			430	sezione 16x1,5 mm²	m		15,10
			435	sezione 16x2,5 mm²	m		19,31
			440	sezione 19x1,5 mm²	m		16,38
			445	sezione 19x2,5 mm²	m		21,36
			450	sezione 24x1,5 mm²	m		18,82
			455	sezione 24x2,5 mm²	m		25,11
		B_62_22_0315		CAVO ANIME NUMERATE, FLESSIBILE, FROR, 300/500V. Fornitura e posa in opera di cavo per segnalamento e comando isolato in PVC sotto guaina di PVC non propagante l’incendio e a ridotta emissione di gas corrosivi.Conduttore in corda flessibile di rame rosso ricotto, classe 5 Isolante Mescola di PVC di qualita' TI2 Guaina esterna Mescola di PVC di qualita' TM2 Colore anime Nero numerate con conduttore di protezione giallo/verde.Colore guaina GrigioCaratteristiche TecnicheTensione nominale Uo/U: 300/500 V;Temperatura massima di esercizio: 70°C;Temperatura minima di esercizio: -15°C (in assenza di sollecitazioni meccaniche);Temperatura minima di posa: 0°C;Temperatura massima di corto circuito: 160°C;Sforzo massimo di trazione: 15 N/mm2 (posa mobile);50 N/mm2 (posa fissa);Raggio minimo di curvatura: 4 volte il diametro esterno massimo (posa fissa) e 10 volte il diametro esterno massimo (posa mobile);Adatto per collegamenti ad apparecchiature mobili o per posa fissa in luoghi con pericolo di incendio. Per impiego all’interno in locali secchi o bagnati, all’esterno per uso intermittente o temporaneo, non e' ammessa la posa interrata anche se protetta.Riferimenti NormativiIMQ-CPT 007 - EN 50414 Costruzione e requisiti/Construction and specificationsCEI EN 60332-1-2 Propagazione fiamma/Flame propagationCEI 20-22 II Propagazione incendio/Fire propagationCEI EN 50267-2-1 Emissione gas/Gas emission2014/35/UE Direttiva Bassa Tensione/Low Voltage Directive2011/65/CE Direttiva RoHS/RoHS DirectiveNel prezzo si intende compreso e compensato l'onere di: siglatura funzioni, capicorda, morsetti, legatura ed ancoraggi, eseguiti con idonei materiali, scorta, sfridi ed ogni altro onere per dare il lavoro finito a regola d'arte.
			005	sezione 2x1 mm²	m		4,76
			006	sezione 3x1 mm²	m		4,85
			007	sezione 4x1 mm²	m		5,61
			008	sezione 5x1 mm²	m		5,82
			009	sezione 7x1 mm²	m		6,85
			010	sezione 10x1 mm²	m		7,82
			011	sezione 12x1 mm²	m		8,14
			012	sezione 14x1 mm²	m		9,08
			013	sezione 16x1 mm²	m		9,90
			014	sezione 19x1 mm²	m		10,92
			015	sezione 24x1 mm²	m		12,31
			016	sezione 27x1 mm²	m		14,88
			020	sezione 2x1,5 mm²	m		5,39
			021	sezione 3x1,5 mm²	m		5,58
			022	sezione 4x1,5 mm²	m		6,89
			023	sezione 5x1,5 mm²	m		7,14
			024	sezione 7x1,5 mm²	m		7,59
			025	sezione 10x1,5 mm²	m		8,64
			026	sezione 12x1,5 mm²	m		9,55
			027	sezione 14x1,5 mm²	m		10,98
			028	sezione 16x1,5 mm²	m		11,88
			029	sezione 19x1,5 mm²	m		13,47
			030	sezione 24x1,5 mm²	m		15,08
			031	sezione 27x1,5 mm²	m		17,32
			040	sezione 2x2,5 mm²	m		6,26
			041	sezione 3x2,5 mm²	m		6,58
			042	sezione 4x2,5 mm²	m		7,45
			043	sezione 5x2,5 mm²	m		8,93
			044	sezione 7x2,5 mm²	m		9,88
			045	sezione 10x2,5 mm²	m		11,86
			046	sezione 12x2,5 mm²	m		13,21
			047	sezione 14x2,5 mm²	m		14,22
			048	sezione 16x2,5 mm²	m		15,72
			049	sezione 19x2,5 mm²	m		17,93
			050	sezione 24x2,5 mm²	m		21,17
			051	sezione 27x2,5 mm²	m		24,01
		B_62_22_0320		CAVETTO SCHERMATO PER CONTROLLO, PVC. Fornitura e posa in opera di cavetto in rame stagnato, flessibile, schermato, per impianto di controllo o segnalamento, isolato e guaina in PVC, non propagante l'incendio, colore azzurro RAL 5015, posto in opera in idonea tubazione predisposta; misurazione schematica fra centro quadri e/o cassette di derivazione.Nel prezzo si intende compreso e compensato ogni onere di siglatura funzioni e giunzioni eseguite con idonei materiali, scorta, sfridi ed ogni altro accessorio necessario per dare il lavoro finito a regola d'arte.
			005	sezione 1x1 mm²	m		1,05
			010	sezione 2x1 mm²	m		1,72
			015	sezione 3x1 mm²	m		2,09
			020	sezione 4x1 mm²	m		2,48
			025	sezione 5x1 mm²	m		2,98
			030	sezione 6x1 mm²	m		3,41
			035	sezione 7x1 mm²	m		3,78
			040	sezione 12x1 mm²	m		5,15
			045	sezione 18x1 mm²	m		6,62
			050	sezione 25x1 mm²	m		8,05
			055	sezione 1x1.5 mm²	m		1,37
			060	sezione 2x1.5 mm²	m		2,11
			065	sezione 3x1.5 mm²	m		2,50
			070	sezione 4x1.5 mm²	m		2,97
			075	sezione 5x1.5 mm²	m		3,50
			080	sezione 6x1.5 mm²	m		4,06
			085	sezione 7x1.5 mm²	m		4,49
			090	sezione 12x1.5 mm²	m		6,39
			095	sezione 18x1.5 mm²	m		8,48
			100	sezione 25x1.5 mm²	m		10,13

	B_62_24			CAVI E TERMINAZIONI PER MEDIA TENSIONE
		B_62_24_0100		CAVO RG7H1M1 12/20kV L.S.0.H. 105° (UNIPOLARE). Fornitura e posa in opera di cavo per media tensione composto da conduttore rigido di rame rosso ricotto. Classe 2. semiconduttore interno elastomerico estruso, isolamento in HEPR di qualita' G7, semiconduttore esterno elastomerico estruso pelabile a freddo per il grado 1,8/3kV solo su richiesta, schermo costituito a fili di rame rosso, guaina termoplastica qualita' M1.CARATTERISTICHE ELETTRICHETensione nominale U0 12 kV Tensione nominale U 20 kV Tensione di prova 42 kV Tensione massima Um 24 kV Temperatura massima di esercizio 105 °C Temperatura massima di corto circuito 300 °C Temperatura minima di esercizio (senza shock meccanico) -20°C MinTemperatura minima di installazione e maneggio -5°C CONDIZIONI DI POSARaggio minimo di curvatura per diametro D (in mm):12 DSforzo massimo di tiro: 60 N/mm²COLORI ANIMEUnipolare: rosaCOLORI GUAINARossoCONDIZIONI DI IMPIEGOAdatti per il trasporto di energia tra le cabine di trasformazione e le grandi utenze; particolarmente indicati nei luoghi con pericolo d'incendio, nei locali dove si concentrano apparecchiature, quadri e strumentazioni dove e' fondamentale la loro salvaguardia.Per posa in aria libera, in tubo o canale .Ammessa la posa interrata in conformita' all'art. 4.3.11 della norma CEI 11-17.Il cavo rispetta le prescrizioni della norma HD 620 per quanto riguarda l'isolante,per tutte le altre caratteristiche rispetta la norma CEI 20-13 Se esposti ai raggi UV la guaina esterna si potrebbe screpolare e/o scolorire senza compromettere le caratteristiche dielettriche dell'isolante".NORME DI RIFERIMENTOIEC 60502, CEI 20-13,HD 620CEI EN 60332-3-24 (CEI 20-22 III)CEI EN 60332-1-2CEI EN 60754CEI EN 61034-2.Nel prezzo si intende compreso e compensato ogni onere ed accessorio necessario per la posa, siglatura funzioni, legatura ed ancoraggi, eseguiti con idonei materiali ed ogni altro onere per dare il lavoro finito a regola d'arte.
			003	sezione 1x25 mm²	m		9,87
			005	sezione 1x35 mm²	m		12,91
			010	sezione 1x50 mm²	m		15,01
			015	sezione 1x70 mm²	m		17,46
			020	sezione 1x95 mm²	m		20,57
			025	sezione 1x120 mm²	m		25,60
			030	sezione 1x150 mm²	m		32,28
			035	sezione 1x185 mm²	m		35,99
		B_62_24_0110		CAVO RG7H1OM1 12/20kV L.S.0.H. (TRIPOLARE). Fornitura e posa in opera di cavo per media tensione composto da conduttore rigido di rame rosso ricotto. Classe 2. semiconduttore interno elastomerico estruso, isolamento in HEPR di qualita' G7, semiconduttore esterno elastomerico estruso pelabile a freddo per il grado 1,8/3kV solo su richiesta, Schermo a due nastri di rame rosso intercalati, riempitivo in materiale non fibroso e non igroscopico, Guaina termoplastica qualita' M1.CARATTERISTICHE ELETTRICHETensione nominale U0 12 kV Tensione nominale U 20 kV Tensione di prova 42 kV Tensione massima Um 24 kV Temperatura massima di esercizio 90 °C Temperatura massima di corto circuito 250 °C Temperatura minima di esercizio (senza shock meccanico) -15°C MinTemperatura minima di installazione e maneggio 0°C CONDIZIONI DI POSARaggio minimo di curvatura per diametro D (in mm):12 DSforzo massimo di tiro: 60 N/mm²COLORI ANIMETripolare: Identificazione fasi: fili o nastrini coloratiCOLORI GUAINARossoCONDIZIONI DI IMPIEGOAdatti per il trasporto di energia tra le cabine di trasformazione e le grandi utenze. Per posa in aria libera, in tubo o canale: particolarmente indicati nei luoghi con pericolo d'incendio, nei locali dove si concentrano apparecchiature, quadri e strumentazioni dove e' fondamentale la loro salvaguardia Ammessa la posa interrata anche non protetta.NORME DI RIFERIMENTOCEI 20-13,IEC 60502 CEI 20-16CEI EN 60332-1-2IEC 60332-3-24.Nel prezzo si intende compreso e compensato ogni onere ed accessorio necessario per la posa, siglatura funzioni, legatura ed ancoraggi, eseguiti con idonei materiali ed ogni altro onere per dare il lavoro finito a regola d'arte.
			010	sezione 3x50 mm²	m		42,44
		B_62_24_0120		CAVO RG7H1R 12/20kV (UNIPOLARE). Fornitura e posa in opera di cavo per media tensione composto da conduttore rigido di rame rosso ricotto. Classe 2. semiconduttore interno elastomerico estruso, isolamento in HEPR di qualita' G7, semiconduttore esterno elastomerico estruso pelabile a freddo per il grado 1,8/3kV solo su richiesta, schermo costituito a fili di rame rosso, Guaina esterna in PVC qualita' RZ/ST2.CARATTERISTICHE ELETTRICHETensione nominale U0 12 kV Tensione nominale U 20 kV Tensione di prova 42 kV Tensione massima Um 24 kV Temperatura massima di esercizio 90 °C Temperatura massima di corto circuito 250 °C Temperatura minima di esercizio (senza shock meccanico) -15°C MinTemperatura minima di installazione e maneggio 0°C CONDIZIONI DI POSARaggio minimo di curvatura per diametro D (in mm):12 DSforzo massimo di tiro: 60 N/mm²COLORI ANIMEUnipolare: rosaTripolare: rosaCOLORI GUAINARossoCONDIZIONI DI IMPIEGOAdatti per il trasporto di energia tra le cabine di trasformazione e le grandi utenze. Per posa in aria libera, in tubo o canale. Ammessa la posa interrata anche non protetta.cavi di questa sezione possono essere forniti nella versione tripolare riuniti ad elica visibile. In tal caso la sigla di designazione diventa RG7H1RX seguita dalla tensione nominale di esercizio, a richiesta possono anche essere non propaganti l'incendio CEI 20-22 II.NORME DI RIFERIMENTOCEI 20-13,IEC 60502CEI 20-16CEI EN 60332-1-2.Nel prezzo si intende compreso e compensato ogni onere ed accessorio necessario per la posa, siglatura funzioni, legatura ed ancoraggi, eseguiti con idonei materiali ed ogni altro onere per dare il lavoro finito a regola d'arte.
			003	sezione 1x25 mm²	m		13,93
			005	sezione 1x35 mm²	m		15,63
			010	sezione 1x50 mm²	m		16,46
			015	sezione 1x70 mm²	m		16,16
			020	sezione 1x95 mm²	m		21,97
			025	sezione 1x120 mm²	m		24,38
			030	sezione 1x150 mm²	m		30,04
			035	sezione 1x185 mm²	m		32,51
			040	sezione 1x240 mm²	m		40,11
		B_62_24_0130		CAVO RG7H1OR 12/20kV (TRIPOLARE). Fornitura e posa in opera di cavo per media tensione composto da conduttore rigido di rame rosso ricotto. Classe 2. semiconduttore interno elastomerico estruso, isolamento in HEPR di qualita' G7, semiconduttore esterno elastomerico estruso pelabile a freddo per il grado 1,8/3kV solo su richiesta, Schermo a due nastri di rame rosso intercalati, riempitivo in materiale non fibroso e non igroscopico, Guaina esterna in PVC qualita' RZ/ST2.CARATTERISTICHE ELETTRICHETensione nominale U0 12 kV Tensione nominale U 20 kV Tensione di prova 42 kV Tensione massima Um 24 kV Temperatura massima di esercizio 90 °C Temperatura massima di corto circuito 250 °C Temperatura minima di esercizio (senza shock meccanico) -15°C MinTemperatura minima di installazione e maneggio 0°C CONDIZIONI DI POSARaggio minimo di curvatura per diametro D (in mm):12 DSforzo massimo di tiro: 60 N/mm²COLORI ANIMETripolare: Identificazione fasi: fili o nastrini coloratiCOLORI GUAINARossoCONDIZIONI DI IMPIEGOAdatto per il trasporto di energia tra le cabine di trasformazione e le grandi utenze. Per posa in aria libera, in tubo o canale. Ammessa la posa interrata anche non protetta., a richiesta possono anche essere non propaganti l'incendio CEI 20-22 II.NORME DI RIFERIMENTOCEI 20-13, IEC 60502 CEI 20-16 CEI EN 60332-1-2.Nel prezzo si intende compreso e compensato ogni onere ed accessorio necessario per la posa, siglatura funzioni, legatura ed ancoraggi, eseguiti con idonei materiali ed ogni altro onere per dare il lavoro finito a regola d'arte.
			005	sezione 3x35 mm²	m		36,23
			010	sezione 3x50 mm²	m		43,64
		B_62_24_0150		CAVO RG7H1ONR 12/20kV (TRIPOLARE ARMATO). Fornitura e posa in opera di cavo per media tensione composto da conduttore rigido di rame rosso ricotto. Classe 2. semiconduttore interno elastomerico estruso, isolamento in HEPR di qualita' G7, semiconduttore esterno elastomerico estruso pelabile a freddo per il grado 1,8/3kV solo su richiesta, Schermo a due nastri di rame rosso intercalati, riempitivo in materiale non fibroso e non igroscopico, Guainetta in PVC + materiale non fibroso e non igroscopico compatibile, armatura a nastri intercalati di acciaio zincato, Guaina PVC qualita' RZ/ST2.CARATTERISTICHE ELETTRICHETensione nominale U0 12 kV Tensione nominale U 20 kV Tensione di prova 42 kV Tensione massima Um 24 kV Temperatura massima di esercizio 90 °C Temperatura massima di corto circuito 250 °C Temperatura minima di esercizio (senza shock meccanico) -15°C MinTemperatura minima di installazione e maneggio 0°C CONDIZIONI DI POSARaggio minimo di curvatura per diametro D (in mm):16 DSforzo massimo di tiro: 60 N/mm²COLORI ANIMETripolare: Identificazione fasi: fili o nastrini coloratiCOLORI GUAINARossoCONDIZIONI DI IMPIEGOAdatti per il trasporto di energia tra le cabine di trasformazione e le grandi utenze. Per posa in aria libera, in tubo o canale. Ammessa la posa interrata anche non protetta.NORME DI RIFERIMENTOCEI 20-13,IEC 60502CEI 20-16CEI EN 60332-1-2.Nel prezzo si intende compreso e compensato ogni onere ed accessorio necessario per la posa, siglatura funzioni, legatura ed ancoraggi, eseguiti con idonei materiali ed ogni altro onere per dare il lavoro finito a regola d'arte.
			020	sezione 3x95 mm²	m		70,09
			030	sezione 3x150 mm²	m		97,64
		B_62_24_0160		CAVO ARG7H1R 12/20 kV (UNIPOLARE). Fornitura e posa in opera di cavo per media tensione composto da Conduttore a corda rigida di ALLUMINIO, classe 2, Semiconduttore interno elastomerico estruso, Isolamento in G7 di qualita' DIH2, Semiconduttore esterno elastomerico estruso pelabile a freddo per il grado 1,8/3kV solo su richiesta, Schermo costituito a fili di rame rosso, Guaina PVC qualita' RZ/ST2.CARATTERISTICHE ELETTRICHETensione nominale U0 12 kV Tensione nominale U 20 kV Tensione di prova 42 kV Tensione massima Um 24 kV Temperatura massima di esercizio 90 °C Temperatura massima di corto circuito 250 °C Temperatura minima di esercizio (senza shock meccanico) -15°C MinTemperatura minima di installazione e maneggio 0°C CONDIZIONI DI POSARaggio minimo di curvatura per diametro D (in mm):12 DSforzo massimo di tiro: 50 N/mm²COLORI ANIMEUnipolare rosaCOLORI GUAINARossoCONDIZIONI DI IMPIEGOAdatti per il trasporto di energia tra le cabine di trasformazione e le grandi utenze. Ammessa la posa interrata in conformita' all'art. 4.3.11 della norma CEI 11-17. Consigliabile dove lo stoccaggio e' ad alto rischio di furto. Il cavo rispetta le prescrizioni della norma HD 620 per quanto riguarda l'isolante,per tutte le altre caratteristiche rispetta la norma CEI 20-13NORME DI RIFERIMENTOCEI 20-13,IEC 60502.Nel prezzo si intende compreso e compensato ogni onere ed accessorio necessario per la posa, siglatura funzioni, legatura ed ancoraggi, eseguiti con idonei materiali ed ogni altro onere per dare il lavoro finito a regola d'arte.
			005	sezione 1x35 mm²	m		13,45
			010	sezione 1x50 mm²	m		17,23
			015	sezione 1x70 mm²	m		17,30
			020	sezione 1x95 mm²	m		23,09
			025	sezione 1x120 mm²	m		32,78
			030	sezione 1x150 mm²	m		41,25
			035	sezione 1x185 mm²	m		57,08
		B_62_24_0170		CAVO ARG7H1RX 12/20 kV (TRIPOLARE AD ELICA). Fornitura e posa in opera di cavo per media tensione composto da Conduttore a corda rigida di ALLUMINIO, classe 2, Semiconduttore interno elastomerico estruso, Isolamento in G7 di qualita' DIH2, Semiconduttore esterno elastomerico estruso pelabile a freddo per il grado 1,8/3kV solo su richiesta, Schermo costituito a fili di rame rosso, Guaina in PVC qualita' DMV5.CARATTERISTICHE ELETTRICHETensione nominale U0 12 kV Tensione nominale U 20 kV Tensione di prova 42 kV Tensione massima Um 24 kV Temperatura massima di esercizio 90 °C Temperatura massima di corto circuito 250 °C Temperatura minima di esercizio (senza shock meccanico) -15°C MinTemperatura minima di installazione e maneggio 0°C CONDIZIONI DI POSARaggio minimo di curvatura per diametro D (in mm):10 DSforzo massimo di tiro: 50 N/mm²COLORI ANIMEUnipolare rosaCOLORI GUAINARossoCONDIZIONI DI IMPIEGOAdatti per il trasporto di energia tra le cabine di trasformazione e le grandi utenze. Ammessa la posa interrata in conformita' all'art. 4.3.11 della norma CEI 11-17. Consigliabile dove lo stoccaggio e' ad alto rischio di furto.NORME DI RIFERIMENTOCEI 20-13,IEC 60502.Nel prezzo si intende compreso e compensato ogni onere ed accessorio necessario per la posa, siglatura funzioni, legatura ed ancoraggi, eseguiti con idonei materiali ed ogni altro onere per dare il lavoro finito a regola d'arte.
			035	sezione 3x185 mm²	m		62,44
		B_62_24_0300		TERMINAZIONE AUTORESTRINGENTE DA INTERNO PER CAVI UNIPOLARI ESTRUSI (kit per eseguire tre terminali). Fornitura e posa in opera di kit di terminazione per numero tre cavi unipolari di Media Tensione 12/20 kV, installazione a freddo, senza l’utilizzo di attrezzature, per mezzo dello svolgimento della spirale, isolatore delle terminazioni costituito da un unico corpo in gomma siliconica che integra il controllo del campo elettrico ad alta costante dielettrica e il mastice di sigillatura del capocorda.CARATTERISTICHE GENERALIFormulazione ad alta costante dielettrica che riduce al minimo lo stress elettrico, distribuzione uniforme del campo elettrico sull’intera superficie dall’isolatore, uso del grasso non necessario, nella zona critica (taglio del semiconduttore del cavo).CARATTERISTICHE ELETTRICHETensione nominale di isolamento: U0/U 12/20 kVTensione massima di esercizio: Um 24 kVAPPLICAZIONIidoneo per applicazioni da interno su cavi unipolari con isolamento polimerico, schermo a fili di rame e tensioni 12/20 (24) kV.APPROVAZIONI:Norma Europea CENELEC HD 629.1 S2.COMPOSIZIONEOgni kit contiene materiale per eseguire tre terminali- Isolatori siliconici.- Nastro in vinile.- Nastro auto agglomerante.- Fascette di fissaggio in nylon poliammide.Nel prezzo si intende compreso e compensato ogni onere ed accessorio necessario per la posa ed ogni altro onere per dare il lavoro finito a regola d'arte.
			005	Sezione cavi alloggiabili 25÷120 mm²	m		226,35
		B_62_24_0310		TERMINAZIONE AUTORESTRINGENTE DA ESTERNO PER CAVI UNIPOLARI ESTRUSI (kit per eseguire tre terminali). Fornitura e posa in opera di kit di terminazione per numero tre cavi unipolari di Media Tensione 12/20 kV, installazione a freddo, senza l’utilizzo di attrezzature, per mezzo dello svolgimento della spirale, isolatore delle terminazioni costituito da un unico corpo in gomma siliconica che integra il controllo del campo elettrico ad alta costante dielettrica e il mastice di sigillatura del capocorda.CARATTERISTICHE GENERALIFormulazione ad alta costante dielettrica che riduce al minimo lo stress elettrico, distribuzione uniforme del campo elettrico sull’intera superficie dall’isolatore, uso del grasso non necessario, nella zona critica (taglio del semiconduttore del cavo).CARATTERISTICHE ELETTRICHETensione nominale di isolamento: U0/U 12/20 kVTensione massima di esercizio: Um 24 kVAPPLICAZIONIidonea per applicazioni da esterno su cavi unipolari con isolamento polimerico, schermo a fili di rame e tensioni fino a 12/20 (24) kV.APPROVAZIONINorma Europea CENELEC HD 629.1 S2.COMPOSIZIONEOgni kit contiene materiale per eseguire tre terminali- Isolatori alettati siliconici.- Nastro in vinile.- Nastro auto agglomerante.- Fascette di fissaggio in nylon poliammide.Nel prezzo si intende compreso e compensato ogni onere ed accessorio necessario per la posa ed ogni altro onere per dare il lavoro finito a regola d'arte.
			005	Sezione cavi alloggiabili 25÷120 mm²	m		266,62
			010	Sezione cavi alloggiabili 95÷240 mm²	m		277,34
		B_62_24_0320		TERMINAZIONE AUTORESTRINGENTE ESTERNO-INTERNO PER CAVI UNIPOLARI ESTRUSI (kit per eseguire un terminale). Fornitura e posa in opera di kit di terminazione per un cavo unipolare di Media Tensione 26/45-52 kV, installazione a freddo, senza l’utilizzo di attrezzature, per mezzo dello svolgimento della spirale, per applicazioni da interno ed esterno, costituiti da manicotti preformati autorestringenti in silicone con controllo del campo elettrico incorporato,isolatoriatori alettati (n° 12 alette) ed ogni kit ha il materiale per seguireun terminale.CARATTERISTICHE GENERALIIsolatore Siliconico ritardante la fiamma, antitraccia, ad elevato isolamento, idrofobico.CARATTERISTICHE ELETTRICHETensione nominale di isolamento verso terra: U0 26 kV.Tensione nominale di isolamento tra fase/fase: U 45 kV.Tensione massima di isolamento: Um 52 kV.APPLICAZIONIAdatti per installazione in ambienti normali o a elevata presenza di umidita' o inquinamentoInstallazione su cavi tipo (A) RG7H1R; (A) RE4H1R.APPROVAZIONI:IEEE-48.COMPOSIZIONEOgni kit contiene materiale per eseguire un terminale- Isolatore in Silicone alettato (8 alette)- Isolatore in Silicone alettato (4 alette)- Manicotti in Silicone- Nastro semiconduttore- Nastro isolante auto vulcanizzante- Nastro PVC- Nastro Mastice sigillante- Treccia di messa a terra- Molle collegamento treccie- Fascette di fissaggio schermi- Guanti in lattice- Istruzioni di montaggio.Nel prezzo si intende compreso e compensato ogni onere ed accessorio necessario per la posa ed ogni altro onere per dare il lavoro finito a regola d'arte.
			005	Sezione cavi alloggiabili 70÷300 mm²	m		403,61
			010	Sezione cavi alloggiabili 400÷1000 mm²	m		533,69

	B_62_26			CAVETTI PER IMPIANTI AUSILIARI
		B_62_26_0010		CAVETTO TELEFONICO IN RAME STAGNATO, PER INTERNO. Fornitura e posa in opera di cavetto o cavo telefonico per interni, conforme alle prescrizioni CEI 46-5 '97 e varianti; in rame stagnato, isolato e guaina in PVC, a coppie; posto in opera in idonee tubazioni predisposte, tipo PVC flessibile marchiato pesante, Ø >=32 mm; misurazione schematica fra cassetta TELECOM e cassetta di derivazione.Nel prezzo si intende compreso e compensato ogni onere, scorta, sfridi ed accessorio necessario per dare il lavoro finito a regola d'arte.
			005	sezione 2x0.35 mm², senza guaina	m		0,77
			010	sezione 2x0.35 mm²	m		0,81
			015	sezione T+2x0.35 mm²	m		0,83
			020	sezione 2x2x0.35 mm²	m		0,88
			025	sezione T+2x2x0.35 mm²	m		1,04
			030	sezione 5x2x0.35 mm²	m		1,21
			035	sezione 10x2x0.35 mm²	m		1,90
		B_62_26_0020		CAVETTO TELEFONICO IN RAME STAGNATO, PER ESTERNO. Fornitura e posa in opera di cavo telefonico per esterno (TE), conforme alle prescrizioni CEI 46-5 '97 e varianti; in rame stagnato, conduttori isolati in polietilene, quarte riunite ad elica e guaina estrna in PVC; posto in opera in idonee tubazioni predisposte, tipo PVC pesante, Ø 100 mm; misurazione schematica fra cassetta TELECOM e cassetta di derivazione.Nel prezzo si intende compreso e compensato ogni onere, scorta, sfridi ed accessorio necessario per dare il lavoro finito a regola d'arte.
			005	TE, sezione 10x2x0.6 mm²	m		2,04
			010	TE, sezione 15x2x0.6 mm²	m		2,75
			015	TE, sezione 20x2x0.6 mm²	m		3,64
			020	TE, sezione 25x2x0.6 mm²	m		4,60
			025	TE, sezione 30x2x0.6 mm²	m		5,48
			030	TE, sezione 50x2x0.6 mm²	m		4,91
			035	TE, sezione 100x2x0.6 mm²	m		14,14
		B_62_26_0032		CAVO DATI U/UTP F/UTP, CAT 5e. Fornitura e posa in opera di cavo multicoppie, in rame stagnato, flessibile, isolato in propilene, guaina in PVC o LSZH (Low Smog Zero Halogen), 24 AWG (American Wire Gauge), non schermato o schermato, a coppie intrecciate singolarmente, a passo variabile per eliminare le interferenze, per impianto di trasmissione dati, atto per trasmissioni ad alta velocita', categoria 5e (migliorato), 1 Gbps, certificato per una larghezza di banda 100 MHz su distanza <=100 m senza amplificazione; posto in opera in idonea tubazione predisposta; misurazione schematica fra centrale dati e terminale. Nel prezzo si intende compreso e compensato ogni onere di siglatura funzioni e giunzioni eseguite con idonei materiali, scorta, sfridi ed accessorio necessario per dare il lavoro finito a regola d'arte.
			005	U/UTP 4cp Cat. 5e PVC	m		1,52
			010	U/UTP 4cp Cat. 5e LSZH	m		1,55
			015	F/UTP 4cp Cat. 5e PVC	m		1,69
			020	F/UTP 4cp Cat. 5e LSZH	m		1,74
		B_62_26_0034		CAVO DATI U/UTP F/UTP, CAT 6. Fornitura e posa in opera di cavetto multicoppie, in rame stagnato, flessibile, isolato in propilene, guaina in PVC o LSZH (Low Smog Zero Halogen), 24 AWG (American Wire Gauge), non schermato o schermato, a coppie intrecciate singolarmente, a passo variabile per eliminare le interferenze, per impianto di trasmissione dati, atto per trasmissioni ad alta velocita', categoria 6, 10 Gbps, certificato per una larghezza di banda di 350 MHz su distanza <=100 m senza amplificazione; posto in opera in idonea tubazione predisposta; misurazione schematica fra centrale dati e terminale. Nel prezzo si intende compreso e compensato ogni onere di siglatura funzioni e giunzioni eseguite con idonei materiali, scorta, sfridi ed accessorio necessario per dare il lavoro finito a regola d'arte.
			005	U/UTP 4cp Cat. 6 LSZH	m		1,90
			010	F/UTP 4cp Cat. 6 PVC	m		1,87
			015	F/UTP 4cp Cat. 6 LSZH	m		2,22
		B_62_26_0036		CAVO DATI U/UTP F/UTP, CAT 7. Fornitura e posa in opera di cavetto multicoppie, in rame stagnato, flessibile, isolato in propilene, guaina in LSZH (Low Smog Zero Halogen), 24 AWG (American Wire Gauge), non schermato o schermato, a coppie intrecciate singolarmente, a passo variabile per eliminare le interferenze, per impianto di trasmissione dati, atto per trasmissioni ad alta velocita', categoria 7 , 10 Gbps, certificato per 600 MHz su distanza <=100 m senza amplificazione; posto in opera in idonea tubazione predisposta; misurazione schematica fra centrale dati e terminale. Nel prezzo si intende compreso e compensato ogni onere di siglatura funzioni e giunzioni eseguite con idonei materiali, scorta, sfridi ed accessorio necessario per dare il lavoro finito a regola d'arte.
			005	S/FTP 4cp Cat. 7 LSZH	m		4,50
		B_62_26_0060		CAVETTO RIGIDO CITOFONICO IN RAME STAGNATO, PVC. Fornitura e posa in opera di cavetto multiplo in rame stagnato, rigido, per impianto citofonico o impianto di portiere elettrico, isolato in PVC, posto in opera in idonea tubazione predisposta; misurazione schematica fra alimentatore e cassetta di derivazione.Nel prezzo si intende compreso e compensato ogni onere di siglatura funzioni e giunzioni eseguite con idonei materiali, scorta, sfridi ed accessorio necessario per dare il lavoro finito a regola d'arte.
			005	sezione 2+Tx0.6 mm²	m		1,97
			010	sezione 2x2+Tx0.6 mm²	m		3,25
			015	sezione 3x2+Tx0.6 mm²	m		4,53
			020	sezione 4x2+Tx0.6 mm²	m		4,58
			025	sezione 5x2+Tx0.6 mm²	m		5,31
			030	sezione 6x2+Tx0.6 mm²	m		5,82
			035	sezione 8x2+Tx0.6 mm²	m		7,03
			040	sezione 11x2+Tx0.6 mm²	m		7,78
		B_62_26_0070		CAVETTO RIGIDO VIDEOCITOFONICO, RAME STAGNATO, PVC. Fornitura e posa in opera di cavetto schermato multiplo in rame stagnato, rigido, piu' doppino telefonico e/o cavo coassiale, per impianto videocitofonico o sorveglianza a monitor, isolato in PVC, se interrato a doppia guaina antiroditori, posto in opera in idonea tubazione predisposta; misurazione schematica fra alimentatore e cassetta di derivazione.Nel prezzo si intende compreso e compensato ogni onere di siglatura funzioni e giunzioni eseguite con idonei materiali, scorta, sfridi ed accessorio necessario per dare il lavoro finito a regola d'arte.
			005	sezione (2x1 mm² +10x0.35 mm²) + coassiale 75 ohm	m		6,14
			010	sezione (2x1 mm² +12x0.35 mm²) + coassiale 75 ohm	m		7,58
			015	sezione (2x1.5 mm² +10x0.5 mm²) + coassiale 75 ohm	m		8,89
			020	sezione (2x1.5 mm² +12x0.5 mm²) + coassiale 75 ohm	m		10,38
		B_62_26_0110		CAVO COASSIALE ARGENTATO PER TV. Fornitura e posa in opera di cavo coassiale schermato da 75 ohm, per TV; conforme alle prescrizioni CEI 46-17 '98; ad invecchiamento ridotto: conduttore centrale argentato di diametro 1.1 mm, isolante a dielettrico compatto in polietilene - PE di Ø 4.9 mm, calza argentata, pellicola di Mylar, guaina esterna in PVC, posto in opera entro idonea tubazioone predisposta; misurazione schematica fra centralino TV e cassetta di derivazione.Nel prezzo si intende compreso e compensato ogni onere, scorta, sfridi ed accesorio necessario per dare il lavoro finito a regola d'arte.
			005	impedenza 75 ohm, 23 dB/100 m a 800 MHz	m		1,24
			010	impedenza 75 ohm, 8.4 dB/100 m a 800 MHz	m		2,32
		B_62_26_0210		CAVETTO SCHERMATO PER ALLARME, PVC. Fornitura e posa in opera di cavetto in rame stagnato, flessibile, schermato, per impianto d'allarme, isolato e guaina in PVC, non propagante l'incendio e a bassa emissione di gas tossici e corrosivi, colore azzurro RAL 5015, posto in opera in idonea tubazione predisposta; misurazione schematica fra centrale e cassetta di derivazione.Nel prezzo si intende compreso e compensato ogni onere di siglatura funzioni e giunzioni eseguite con idonei materiali, scorta, sfridi ed accessorio necessario per dare il lavoro finito a regola d'arte.
			005	sezione 2x0.22 mm²	m		0,88
			010	sezione 4x0.22 mm²	m		1,03
			015	sezione 6x0.22 mm²	m		1,05
			020	sezione 8x0.22 mm²	m		1,08
			025	sezione 10x0.22 mm²	m		1,10
			030	sezione 2x0.5 mm²	m		1,00
			035	sezione 4x0.5 mm²	m		1,13
			040	sezione 5x0.5 mm²	m		1,13
			045	sezione 6x0.5 mm²	m		1,43
			050	sezione 7x0.5 mm²	m		1,48
			055	sezione 8x0.5 mm²	m		1,52
			060	sezione 10x0.5 mm²	m		1,63
			065	sezione 2x0.75 mm²	m		1,44
			070	sezione 4x0.75 mm²	m		1,50
			075	sezione 6x0.75 mm²	m		1,47
			080	sezione 8x0.75 mm²	m		1,82
			085	sezione 10x0.75 mm²	m		1,93
		B_62_26_0215		CAVO PER IMPIANTI DI ALLARME INCENDIO RESISTENTE AL FUOCO. Fornitura e posa in opera di cavo schermato resistente al fuoco tipo FG4OHM1 100/100V PH30 UNI 9795, non propagante la fiamma, senza alogeni, con tensione nominale 100/100 V per applicazioni in sistemi fissi automatici di rivelazione e di segnalazione allarme d'incendio, conduttore flessibile di rame rosso ricotto classe 5, isolamento con mescola elastomerica a base siliconica G4, schermo a nastri di alluminio/poliestere che garantisce la protezione da interferenze elettromagnetiche, guaina termoplastica qualita' M1.Idoneo per i collegamenti degli apparati dei sistemi fissi automatici di rivelazione e di segnalazione manuale allarme incendio, collegati o meno ad impianti di estinzione o ad altro sistema di protezione (sia di tipo attivo che di tipo passivo), destinati a essere installati in edifici, indipendentemente dalla destinazione d’uso. Il cavo e' adatto per posa fissa protetta in condotti montati in superficie o incassati o in sistemi chiusi simili, e' inoltre idoneo per essere posato nella stessa conduttura con circuiti di sistemi elettrici con tensione nominale verso terra fino a 400 V, tipicamente i sistemi di potenza 230/400 V. Tale caratteristica e' garantita dalla marcatura sul cavo U0 = 400 V, non e' idoneo per altri impieghi quali illuminazione di emergenza, alimentazione di sistemi di evacuazione forzata di fumo e calore, elettroserrature o comandi di emergenza o altre applicazioni similari aventi tensione di esercizio superiore ai 100 V in c.a. CONDIZIONI DI POSARaggio minimo di curvatura per diametro D (in mm): 12DSforzo massimo di tiro: 50 N/mmq (durante l'installazione)15 N/mmq (sollecitazione statica)CARATTERISTICHE TECNICHETensione nominale U0 100 V Tensione nominale U 100 V Temperatura massima di esercizio +90°C Temperatura minima di esercizio (senza shock meccanico) -20°Temperatura minima di installazione e maneggio -5°CNORMATIVE DI RIFERIMENTOCEI 20-105 UNI 9795 CEI EN 50200 CEI 20-36/4-0 CEI EN 60332-3-25MARCATURA AD INCHIOSTRO SUL CAVO******* FG4OHM1 100/100V 2x(sezione) IEMMEQU - CEI 20-105 - UNI 9795 - CEI 20-36/4-0 (PH30) - CEI EN 60332-3-25 - U0=400V - (anno di fabbricazione) - (lotto di lavorazione).Nel prezzo si intende compreso e compensato ogni onere di siglatura funzioni e giunzioni eseguite con idonei materiali, scorta, sfridi ed accessorio necessario per dare il lavoro finito a regola d'arte.
			005	sezione 2x0.5 mm²	m		1,40
			010	sezione 2x0.75 mm²	m		1,52
			015	sezione 2x1 mm²	m		1,63
			020	sezione 2x1,5 mm²	m		1,84
			025	sezione 2x2,5 mm²	m		2,39
			030	sezione 4x0,5 mm²	m		1,99
			035	sezione 4x0,75 mm²	m		2,23
			040	sezione 4x1 mm²	m		2,72
		B_62_26_0240		CAVETTO SCHERMATO PER ALTOPARLANTI, PVC. Fornitura e posa in opera di cavetto schermato in rame stagnato, flessibile, bicolore, per impianto audio, isolato in PVC, posto in opera in idonea tubazione predisposta; misurazione schematica fra amplificatore e cassetta di derivazione.Nel prezzo si intende compreso e compensato ogni onere di siglatura funzioni e giunzioni eseguite con idonei materiali, scorta, sfridi ed accessorio necessario per dare il lavoro finito a regola d'arte.
			005	sezione 2x0.35 mm²	m		0,93
			010	sezione 2x0.5 mm²	m		0,95
			015	sezione 2x0.75 mm²	m		1,01
			020	sezione 2x1 mm²	m		1,05
			025	sezione 2x1.5 mm²	m		1,43
			030	sezione 2x2.5 mm²	m		1,66

	B_62_29			QUADRI ELETTRICI, VUOTI
		B_62_29_0250		CENTRALINO DA PARETE - IP40. Fornitura e posa in opera di centralino a parete, IP40 in tecnoplasticaCaratteristiche del prodotto:- Tensione nominale di isolamento [Ui] 1000 V su conduttori posteriori principali conforme a IEC 61439-2- Corrente nominale [In] 50 A- Frequenza di rete 50/60 Hz - Materiale contenitore : tecnoplastica- Grado di protezione IK07 - Grado di protezione IP40 con porta pienaAccessori compresi a seconda della tipologia di posa e uso previsto:Allestimento interno:- Cablaggio interno di tipo tradizionale - Sezione cavi di cablaggio monte e valle del componente in funzione della portata:< 10 A = sezione conduttore 1.5 mmq< 16 A = sezione conduttore 2.5 mmq< 20 A = sezione conduttore 4 mmq< 32 A = sezione conduttore 6 mmq< 50 A = sezione conduttore 10 mmq- Morsetti affiancabili da barra Din con sezioni minime di un livello di sezione superiore a quella del conduttore ad esso collegato- Barra equipotenziale in rame elettrolitico su supporti, con fori prefilettatiNorme e conformita' del prodotto:- EN 50102 - IEC 529 - IEC 60439-3 - IEC 60670-24 - IEC 60695-2-11.La messa in opera comprende, l'allacciamento alle linee in arrivo e delle linee in partenza realizzato utilizzando gli appositi terminali a pressione preisolati, ad installazione ultimata dovra' essere prodotta la dichiarazione di conformita' del quadro, la quale dovra' corrispondere ai dati indicati nella targa di identificazione, posta sul quadro stesso.Il prezzo si intende comprensivo degli oneri derivanti dalle seguenti lavorazioni: siglatura funzioni, apposizione di terminali a pressione preisolati sui conduttori di cablaggio, morsettiere di attestazione cavi adeguatamente dimensionate e poste in apposito settore del quadro in funzione dell’arrivo cavi, legatura ed ancoraggi, eseguiti con idonei materiali, scorta, sfridi ed ogni altro onere per dare il lavoro finito a regola d'arte, idonei supporti di di fissaggio dimensionati e scelti in funzione della superficie di ancoraggio, le guide porta apparecchiatura opportunamente distanziate, l’eventuale zoccolo per l’appoggio a terra, l’eventuale installazione di piastra di fondo sia zincata che isolante, l’eventuale porta interna, il tettuccio di copertura in caso di installazione all’aperto, idoneo sistema di passaggio cavi tipo Cablo-stop o similari, eventuale sistema di accoppiamento in caso di utilizzo di piu' quadri collegati tra loro.Inoltre nel prezzo si intende compreso e compensato ogni onere ed accessorio necessario per la posa ed ogni altro onere per dare il lavoro finito a regola d'arte.
			005	1x4 moduli, porta cieca	cad.		43,58
			010	1x6 moduli, porta cieca	cad.		45,65
			015	1x8 moduli, porta cieca	cad.		49,86
			020	1x12 moduli, porta cieca	cad.		56,96
			025	1x18 moduli, porta cieca	cad.		65,42
			030	2x12 moduli, porta cieca	cad.		70,41
			035	3x12 moduli, porta cieca	cad.		99,98
			100	1x4 moduli, porta trasparente	cad.		43,58
			110	1x8 moduli, porta trasparente	cad.		49,86
			115	1x12 moduli, porta trasparente	cad.		56,96
			120	2x12 moduli, porta trasparente	cad.		70,41
			125	3x12 moduli, porta trasparente	cad.		99,98
			130	2x18 moduli, porta trasparente	cad.		87,41
			135	3x18 moduli, porta trasparente	cad.		115,50
			140	4x18 moduli, porta trasparente	cad.		176,85
			145	2x24 moduli, porta trasparente	cad.		278,12
			150	3x24 moduli, porta trasparente	cad.		369,05
			155	4x24 moduli, porta trasparente	cad.		451,10
			160	5x24 moduli, porta trasparente	cad.		525,76
			165	6x24 moduli, porta trasparente	cad.		611,50
		B_62_29_0255		CENTRALINO DA INCASSO - IP40. Fornitura e posa in opera di Centralino da incasso, IP40 in tecnoplasticaCaratteristiche del prodotto:- Tensione nominale di isolamento [Ui] 1000 V su conduttori posteriori principali conforme a IEC 61439-2- Corrente nominale [In] 50 A- Frequenza di rete 50/60 Hz - Materiale contenitore : tecnoplastica- Grado di protezione IK07 - Grado di protezione IP40 con porta pienaAccessori compresi a seconda della tipologia di posa e uso previsto:Allestimento interno:- Cablaggio interno di tipo tradizionale - Sezione cavi di cablaggio monte e valle del componente in funzione della portata:< 10 A = sezione conduttore 1.5 mmq< 16 A = sezione conduttore 2.5 mmq< 20 A = sezione conduttore 4 mmq< 32 A = sezione conduttore 6 mmq< 50 A = sezione conduttore 10 mmq- Morsetti affiancabili da barra Din con sezioni minime di un livello di sezione superiore a quella del conduttore ad esso collegato- Barra equipotenziale in rame elettrolitico su supporti, con fori prefilettatiNorme e conformita' del prodotto:- EN 50102 - IEC 529 - IEC 60439-3 - IEC 60670-24 - IEC 60695-2-11.La messa in opera comprende, l'allacciamento alle linee in arrivo e delle linee in partenza realizzato utilizzando gli appositi terminali a pressione preisolati, ad installazione ultimata dovra' essere prodotta la dichiarazione di conformita' del quadro, la quale dovra' corrispondere ai dati indicati nella targa di identificazione, posta sul quadro stesso.Il prezzo si intende comprensivo degli oneri derivanti dalle seguenti lavorazioni: siglatura funzioni, apposizione di terminali a pressione preisolati sui conduttori di cablaggio, morsettiere di attestazione cavi adeguatamente dimensionate e poste in apposito settore del quadro in funzione dell’arrivo cavi, legatura ed ancoraggi, eseguiti con idonei materiali, scorta, sfridi ed ogni altro onere per dare il lavoro finito a regola d'arte, idonei supporti di di fissaggio dimensionati e scelti in funzione della superficie di ancoraggio, le guide porta apparecchiatura opportunamente distanziate, l’eventuale zoccolo per l’appoggio a terra, l’eventuale installazione di piastra di fondo sia zincata che isolante, l’eventuale porta interna, il tettuccio di copertura in caso di installazione all’aperto, idoneo sistema di passaggio cavi tipo Cablo-stop o similari, eventuale sistema di accoppiamento in caso di utilizzo di piu' quadri collegati tra loro.Inoltre nel prezzo si intende compreso e compensato ogni onere ed accessorio necessario per la posa ed ogni altro onere per dare il lavoro finito a regola d'arte.
			005	1x4 moduli, porta cieca	cad.		41,80
			010	1x6 moduli, porta cieca	cad.		43,10
			015	1x8 moduli, porta cieca	cad.		49,19
			020	1x12 moduli, porta cieca	cad.		55,14
			025	1x18 moduli, porta cieca	cad.		67,05
			030	2x12 moduli, porta cieca	cad.		64,68
			035	3x12 moduli, porta cieca	cad.		85,56
			100	1x4 moduli, porta trasparente	cad.		44,94
			105	1x6 moduli, porta trasparente	cad.		45,90
			110	1x8 moduli, porta trasparente	cad.		60,87
			115	1x12 moduli, porta trasparente	cad.		70,04
			120	2x12 moduli, porta trasparente	cad.		92,22
			125	3x12 moduli, porta trasparente	cad.		97,02
			130	2x18 moduli, porta trasparente	cad.		110,33
			135	2x24 moduli, porta trasparente	cad.		588,22
			140	3x24 moduli, porta trasparente	cad.		498,04
			145	4x24 moduli, porta trasparente	cad.		588,22
			150	5x24 moduli, porta trasparente	cad.		685,42
			155	6x24 moduli, porta trasparente	cad.		795,56
		B_62_29_0260		QUADRO/ARMADIO MONOBLOCCO, IN POLIESTERE RINFORZATO, IP66, IK10. Fornitura e posa in opera di quadro/armadio in resina di poliestere insaturo rinforzato con fibre di vetro, disponibili in versione con porta a vetro oppure porta cieca, all’interno dei quadri ed armadi sara' possibile certificare secondo EN 60439-1 dispositivi con Icc max 25kA, con tensione nominale di isolamento (Ui) 1000V verificata con prova dielettrica a 5250V secondo la norma IEC 60439-1.Adatti al contenimento di apparecchiature per la distribuzione dell’energia, apparecchiature e segnalazioni per l’automazione o per l’impiego in impianti fotovoltaici, possono essere impiegati anche come Avanquadri per l’installazione di interruttori di protezione scatolati.Possibilita' di installazione in diverse configurazioni, affiancati o sovrapposti impiegando gli appositi accessori di accoppiamento, accessori che semplificano e velocizzano il montaggio delle apparecchiature installate, fissaggio a muro con appositi kit con staffe e accessori dedicati.Possibilita' di installazione di porte interne predisposte con il sistema di aggancio semplificato che Accessoriabile con piastre di fondo per il montaggio delle apparecchiature, disponibili in acciaio zincato o materiale isolante, piastre Cabstop installabili su ogni lato del quadro per permettere il passaggio dei cavi, guide di regolazioni di profondita' per consentire l'installazione di apparecchiature in diverse dimensioni.Caratteristiche principali:- IP 66 secondo la norma IEC EN 60529.- IK 10 secondo la norma IEC EN 62262 (EN 50102).- Classe II(1).- Autoestinguente a 960°C secondo la norma IEC EN 60695-2-11;- Temperatura di installazione in regime permanente da -40°C a +80°C, con punte di 100°C.- Porta reversibile con apertura a 180° e cerniere imperdibili.- Serratura a doppia barretta.- Fissaggio diretto degli equipaggiamenti sul fondo del quadro.- Possibilita' di fissaggio di piastra parziale a seconda delle dimensioni;- Regolazione in profondita'.- Indicato per gli ambienti corrosivi.Il quadro dovra' essere realizzato seguendo le seguenti prescrizioni:- sistemi di cablaggio rapido (pettini, sbarre a ''C'' orizzontali, sbarre a ''C'' verticali);- tutta l'apparecchiatura installata deve essere, per quanto possibile, di una stessa casa costruttrice;- le finestrature, non occupate, chiuse con appositi falso polo in PVC autoestinguente;- le portine con maniglia isolante e serratura a chiave eguale per tutti i quadri dell'edificio.- collettore per conduttori di protezione e per collegamenti equipotenziali, da montare all'interno di quadri elettrici, costituito da barra in ottone od in rame, morsetti in ottone, coperchio piombabile e supporti.La messa in opera comprende, l'allacciamento alle linee in arrivo e delle linee in partenza realizzato utilizzando gli appositi terminali a pressione preisolati, ad installazione ultimata dovra' essere prodotta la dichiarazione di conformita' del quadro, la quale dovra' corrispondere ai dati indicati nella targa di identificazione, posta sul quadro stesso.Il prezzo si intende comprensivo degli oneri derivanti dalle seguenti lavorazioni: siglatura funzioni, apposizione di terminali a pressione preisolati sui conduttori di cablaggio, morsettiere di attestazione cavi adeguatamente dimensionate e poste in apposito settore del quadro in funzione dell’arrivo cavi, legatura ed ancoraggi, eseguiti con idonei materiali, scorta, sfridi ed ogni altro onere per dare il lavoro finito a regola d'arte, idonei supporti di di fissaggio dimensionati e scelti in funzione della superficie di ancoraggio, le guide porta apparecchiatura opportunamente distanziate, l’eventuale zoccolo per l’appoggio a terra, l’eventuale installazione di piastra di fondo sia zincata che isolante, l’eventuale porta interna, il tettuccio di copertura in caso di installazione all’aperto, idoneo sistema di passaggio cavi tipo Cablo-stop o similari, eventuale sistema di accoppiamento in caso di utilizzo di piu' quadri collegati tra loro.Inoltre nel prezzo si intende compreso e compensato ogni onere ed accessorio necessario per la posa ed ogni altro onere per dare il lavoro finito a regola d'arte.
			005	dim. HxLxP (300x220x160) mm, porta cieca	cad.		432,47
			010	dim. HxLxP (400x300x200) mm, porta cieca	cad.		460,64
			015	dim. HxLxP (500x400x200) mm, porta cieca	cad.		510,16
			020	dim. HxLxP (600x400x250) mm, porta cieca	cad.		552,50
			025	dim. HxLxP (700x500x250) mm, porta cieca	cad.		595,39
			030	dim. HxLxP (800x600x300) mm, porta cieca	cad.		724,54
			035	dim. HxLxP (1000x800x300) mm, porta cieca	cad.		1.025,13
			040	dim. HxLxP (1200x800x300) mm, porta cieca	cad.		1.221,36
			045	dim. HxLxP (1400x800x400) mm, porta cieca	cad.		2.512,19
			050	dim. HxLxP (1600x800x400) mm, porta cieca	cad.		2.754,82
			055	dim. HxLxP (1800x800x400) mm, porta cieca	cad.		2.958,65
			075	dim. HxLxP (400x300x200) mm, porta trasparente	cad.		482,49
			080	dim. HxLxP (500x400x200) mm, porta trasparente	cad.		540,41
			085	dim. HxLxP (600x400x250) mm, porta trasparente	cad.		571,87
			090	dim. HxLxP (700x500x250) mm, porta trasparente	cad.		641,94
			095	dim. HxLxP (800x600x300) mm, porta trasparente	cad.		753,28
			100	dim. HxLxP (1000x800x300) mm, porta trasparente	cad.		1.072,49
			105	dim. HxLxP (1200x800x300) mm, porta trasparente	cad.		1.282,95
			110	dim. HxLxP (1400x800x400) mm, porta trasparente	cad.		2.678,04
			115	dim. HxLxP (1600x800x400) mm, porta trasparente	cad.		2.935,21
			120	dim. HxLxP (1800x800x400) mm, porta trasparente	cad.		3.154,02
			150	Kit per il fissaggio a pavimento	cad.		272,65
			160	Sistema di ventilazione (Ventilatore+griglie)	cad.		158,08
		B_62_29_0265		COLONNINA ESTERNA, IN RESINA, IP43. Fornitura e posa in opera di colonnina in poliestere monoblocco , IP43Caratteristiche del prodotto:Stampato (vetroresina), colore grigio RAL 7040.Coperchio incernierato con chiusura mediante serratura di sicurezza agibile con chiave cfr.Y21.Passacavi inferiori in materiale termoplastico flessibile.Aerazione interna mediante labirinto sul perimetro del coperchio.IP43 secondo CEI EN 60529;IK 10 secondo CEI EN 62262.Accessori compresi a seconda della tipologia di posa e uso previsto:- Staffe per ancoraggio a muro- Telaio interno- Piastra di fondoAllestimento interno:- Cablaggio interno di tipo tradizionale- Sezione cavi di cablaggio monte e valle del componente in funzione della portata:< 10 A = sezione conduttore 1.5 mmq< 16 A = sezione conduttore 2.5 mmq< 20 A = sezione conduttore 4 mmq< 32 A = sezione conduttore 6 mmq< 40 A = sezione conduttore 10 mmq.Il prezzo si intende comprensivo degli oneri derivanti dalle seguenti lavorazioni: siglatura funzioni, apposizione di terminali a pressione preisolati sui conduttori di cablaggio, scorta, sfridi ed ogni altro onere per dare il lavoro finito a regola d'arte, idonei supporti di di fissaggio dimensionati e scelti in funzione della superficie di ancoraggio.Inoltre nel prezzo si intende compreso e compensato ogni onere ed accessorio necessario per la posa ed ogni altro onere per dare il lavoro finito a regola d'arte.
			005	h 800-900 mm	cad.		220,10
			010	h 1000-1100 mm	cad.		251,33
		B_62_29_0270		CASSONETTO IN POLIESTERE IP43, PER GRUPPI DI MISURA. Fornitura e posa in opera di cassonetto in poliestere monoblocco , IP43 per tavolette gruppi di misura monofasi fino a 40 A.Caratteristiche del prodotto:Stampato (vetroresina), colore grigio RAL 7040.Coperchio incernierato con chiusura mediante serratura di sicurezza agibile con chiave cfr.Y21. Passacavi inferiori in materiale termoplastico flessibile. Aerazione interna mediante labirinto sul perimetro del coperchio.IP43 secondo CEI EN 60529; IK 10 secondo CEI EN 62262.Accessori compresi a seconda della tipologia di posa e uso previsto:- Staffe per ancoraggio a muro- Telaio interno- Piastra di fondoAllestimento interno:- Cablaggio interno di tipo tradizionale - Sezione cavi di cablaggio monte e valle del componente in funzione della portata:< 10 A = sezione conduttore 1.5 mmq< 16 A = sezione conduttore 2.5 mmq< 20 A = sezione conduttore 4 mmq< 32 A = sezione conduttore 6 mmq< 40 A = sezione conduttore 10 mmq.Il prezzo si intende comprensivo degli oneri derivanti dalle seguenti lavorazioni: siglatura funzioni, apposizione di terminali a pressione preisolati sui conduttori di cablaggio, scorta, sfridi ed ogni altro onere per dare il lavoro finito a regola d'arte, idonei supporti di di fissaggio dimensionati e scelti in funzione della superficie di ancoraggio.Inoltre nel prezzo si intende compreso e compensato ogni onere ed accessorio necessario per la posa ed ogni altro onere per dare il lavoro finito a regola d'arte.
			005	Per 1 gruppo di misura	cad.		72,16
			010	Per 2 gruppi di misura	cad.		122,15
		B_62_29_0275		QUADRO IN LAMIERA DIMENSIONI MODULARI - IP30. Fornitura e posa in opera di quadro a parete monoblocco anche per affiancamento, IP30 in lamiera trattata.Caratteristiche del prodotto:- Tensione nominale di isolamento [Ui] 1000 V su condotti sbarre posteriori principali conforme a IEC 61439-2- Corrente nominale [In] 630 A a 40 °C conforme a IEC 61439-2 - Corrente nominale ammissibile di breve durata [Icw] 25 kA (1 s) conforme a IEC 61439-2 - Corrente nominale ammissibile di picco [Ipk] 53 kA conforme a IEC 61439-2 - Frequenza di rete 50/60 Hz - Materiale contenitore : lamiera d'acciaio trattata - Possibilita' di associazione lato-lato e uno sull'altro - Grado di protezione IK07 senza porta conforme a EN/IEC 62262 IK08 con porta - Trattamento con elettroforesi e polvere epossidica poliestere polimerizzata- Grado di protezione IP43 con porta, copertura e guarnizione IP43 IP40 con porta IP41 con porta e copertura IP30 senza porta- Classe di isolamento Classe I- Dimensioni indicative: Profondita' 200- Larghezza 600 - Altezza modulare in base a specifica considerando pannelli nodulari con altezza minina 200 mmAccessori compresi a seconda della tipologia di posa e uso previsto:- Staffe per ancoraggio a muro- Flange per affiancamento- Telaio interno- Piastra di fondo- Pannelli frontali per componentistica normalizzata- Pannelli frontali ciechi o porta strumentiAllestimento interno:- Morsettiere ripartrici per cablaggio primario - Cablaggio interno di tipo tradizionale - Sezione cavi di cablaggio monte e valle del componente in funzione della portata:< 10 A = sezione conduttore 1.5 mmq< 16 A = sezione conduttore 2.5 mmq< 20 A = sezione conduttore 4 mmq< 32 A = sezione conduttore 6 mmq< 50 A = sezione conduttore 10 mmq< 63 A = sezione conduttore 16 mmq< 80 A = sezione conduttore 25 mmq< 125 A = sezione conduttore 50 mmq>125 A = bandelle flessibili o sbarre di sezione calcolata- Alternativa: cablaggio "costruttore" di tipo semplificato mediante l'uso di ripartitori per apparecchi modulari (per i cablaggi a valle del componente attenersi alle indicazioni "sezioni cavo" del cablaggio tradizionale) - Canaline asolate verticali e orizzontali ( sopra e sotto componente) per il contenimento dei cablaggi - Morsetti affiancabili da barra Din con sezioni minime di un livello di sezione superiore a quella del conduttore ad esso collegato- Barra equipotenziale in rame elettrolitico su supporti, con fori prefilettatiNorme e conformita' del prodotto:- IEC 62208 - IEC 61439-2 - IEC 61439-1 - Robustezza meccanica Test sismici : 2G conforme a IEC 60068-2-57.La messa in opera comprende, l'allacciamento alle linee in arrivo e delle linee in partenza realizzato utilizzando gli appositi terminali a pressione preisolati, ad installazione ultimata dovra' essere prodotta la dichiarazione di conformita' del quadro, la quale dovra' corrispondere ai dati indicati nella targa di identificazione, posta sul quadro stesso.Il prezzo si intende comprensivo degli oneri derivanti dalle seguenti lavorazioni: siglatura funzioni, apposizione di terminali a pressione preisolati sui conduttori di cablaggio, morsettiere di attestazione cavi adeguatamente dimensionate e poste in apposito settore del quadro in funzione dell’arrivo cavi, legatura ed ancoraggi, eseguiti con idonei materiali, scorta, sfridi ed ogni altro onere per dare il lavoro finito a regola d'arte, idonei supporti di di fissaggio dimensionati e scelti in funzione della superficie di ancoraggio, le guide porta apparecchiatura opportunamente distanziate, l’eventuale zoccolo per l’appoggio a terra, l’eventuale installazione di piastra di fondo sia zincata che isolante, l’eventuale porta interna, il tettuccio di copertura in caso di installazione all’aperto, idoneo sistema di passaggio cavi tipo Cablo-stop o similari, eventuale sistema di accoppiamento in caso di utilizzo di piu' quadri collegati tra loro.Inoltre nel prezzo si intende compreso e compensato ogni onere ed accessorio necessario per la posa ed ogni altro onere per dare il lavoro finito a regola d'arte.
			005	Dimensioni HxLxP 300x600x200 mm	cad.		362,53
			010	Dimensioni HxLxP 500x600x200 mm	cad.		416,07
			015	Dimensioni HxLxP 600x600x200 mm	cad.		551,82
			020	Dimensioni HxLxP 900x600x200 mm	cad.		646,34
			025	Dimensioni HxLxP 1100x600x200 mm	cad.		753,41
			030	Dimensioni HxLxP 1200x600x200 mm	cad.		867,50
			035	Dimensioni HxLxP 1500x600x200 mm	cad.		1.199,91
			040	Dimensioni HxLxP 1800x600x200 mm	cad.		1.432,61
			045	Dimensioni HxLxP 2000x600x200 mm	cad.		1.550,18
			050	Dimensioni HxLxP 1800x850x200 mm	cad.		1.736,37
			055	Dimensioni HxLxP 2000x850x200 mm	cad.		1.960,34
			100	Dimensioni HxLxP 900x300x200 mm - affiancato per vano cavi o morsettiera	cad.		376,18
			105	Dimensioni HxLxP 1100x300x200 mm - affiancato per vano cavi o morsettiera	cad.		525,23
			110	Dimensioni HxLxP 1200x300x200 mm - affiancato per vano cavi o morsettiera	cad.		567,22
			115	Dimensioni HxLxP 1500x300x200 mm - affiancato per vano cavi o morsettiera	cad.		722,24
			120	Dimensioni HxLxP 1800x300x200 mm - affiancato per vano cavi o morsettiera	cad.		836,33
			125	Dimensioni HxLxP 2000x300x200 mm - affiancato per vano cavi o morsettiera	cad.		916,83
			200	Porta cieca HxL 300x600 mm	cad.		85,19
			205	Porta cieca HxL 500x600 mm	cad.		101,46
			210	Porta cieca HxL 600x600 mm	cad.		110,33
			215	Porta cieca HxL 900x600 mm	cad.		135,46
			220	Porta cieca HxL 1100x600 mm	cad.		159,11
			225	Porta cieca HxL 1200x600 mm	cad.		178,33
			230	Porta cieca HxL 1500x600 mm	cad.		277,39
			235	Porta cieca HxL 1800x600 mm	cad.		323,95
			240	Porta cieca HxL 2000x600 mm	cad.		359,44
			245	Porta cieca HxL 1800x850 mm	cad.		275,17
			250	Porta cieca HxL 2000x850 mm	cad.		429,66
			300	Porta trasparente HxL 300x600 mm	cad.		105,89
			305	Porta trasparente HxL 500x600 mm	cad.		120,67
			310	Porta trasparente HxL 600x600 mm	cad.		131,76
			315	Porta trasparente HxL 900x600 mm	cad.		156,16
			320	Porta trasparente HxL 1100x600 mm	cad.		185,72
			325	Porta trasparente HxL 1200x600 mm	cad.		206,42
			330	Porta trasparente HxL 1500x600 mm	cad.		322,48
			335	Porta trasparente HxL 1800x600 mm	cad.		377,18
			340	Porta trasparente HxL 2000x600 mm	cad.		418,57
			345	Porta trasparente HxL 1800x850 mm	cad.		465,88
			350	Porta trasparente HxL 2000x600 mm	cad.		500,62
			400	Kit per rendere il quadro IP43	cad.		49,16
		B_62_29_0280		QUADRO IN LAMIERA DIMENSIONI MODULARI - IP55. Fornitura e posa in opera di quadro a parete monoblocco, IP55 in lamiera trattata.Caratteristiche del prodotto:- Tensione nominale di isolamento [Ui] 1000 V su condotti sbarre posteriori principali conforme a IEC 61439-2- Corrente nominale [In] 630 A a 40 °C conforme a IEC 61439-2 - Corrente nominale ammissibile di breve durata [Icw] 25 kA (1 s) conforme a IEC 61439-2 - Corrente nominale ammissibile di picco [Ipk] 53 kA conforme a IEC 61439-2 - Frequenza di rete 50/60 Hz - Materiale contenitore : lamiera d'acciaio trattata - Possibilita' di associazione lato-lato e uno sull'altro - Grado di protezione IK10 con porta conforme a EN/IEC 62262 IK08 - Trattamento con elettroforesi e polvere epossidica poliestere polimerizzata- Grado di protezione IP55 con porta con vetro- Classe di isolamento Classe I- Dimensioni indicative: Profondita' 260- Larghezza 600 - Altezza modulare in base a specifica considerando pannelli nodulari con altezza minina 200 mmAccessori compresi a seconda della tipologia di posa e uso previsto:- Staffe per ancoraggio a muro- Telaio interno- Piastra di fondo- Pannelli frontali per componentistica normalizzata- Pannelli frontali ciechi o porta strumentiAllestimento interno:- Morsettiere ripartrici per cablaggio primario - Cablaggio interno di tipo tradizionale - Sezione cavi di cablaggio monte e valle del componente in funzione della portata:< 10 A = sezione conduttore 1.5 mmq< 16 A = sezione conduttore 2.5 mmq< 20 A = sezione conduttore 4 mmq< 32 A = sezione conduttore 6 mmq< 50 A = sezione conduttore 10 mmq< 63 A = sezione conduttore 16 mmq< 80 A = sezione conduttore 25 mmq< 125 A = sezione conduttore 50 mmq>125 A = bandelle flessibili o sbarre di sezione calcolata- Alternativa: cablaggio "costruttore" di tipo semplificato mediante l'uso di ripartitori per apparecchi modulari (per i cablaggi a valle del componente attenersi alle indicazioni "sezioni cavo" del cablaggio tradizionale) - Canaline asolate verticali e orizzontali ( sopra e sotto componente) per il contenimento dei cablaggi - Morsetti affiancabili da barra Din con sezioni minime di un livello di sezione superiore a quella del conduttore ad esso collegato- Barra equipotenziale in rame elettrolitico su supporti, con fori prefilettatiNorme e conformita' del prodotto:- IEC 62208 - IEC 61439-2 - IEC 61439-1 - Robustezza meccanica Test sismici : 2G conforme a IEC 60068-2-57.La messa in opera comprende, l'allacciamento alle linee in arrivo e delle linee in partenza realizzato utilizzando gli appositi terminali a pressione preisolati, ad installazione ultimata dovra' essere prodotta la dichiarazione di conformita' del quadro, la quale dovra' corrispondere ai dati indicati nella targa di identificazione, posta sul quadro stesso.Il prezzo si intende comprensivo degli oneri derivanti dalle seguenti lavorazioni: siglatura funzioni, apposizione di terminali a pressione preisolati sui conduttori di cablaggio, morsettiere di attestazione cavi adeguatamente dimensionate e poste in apposito settore del quadro in funzione dell’arrivo cavi, legatura ed ancoraggi, eseguiti con idonei materiali, scorta, sfridi ed ogni altro onere per dare il lavoro finito a regola d'arte, idonei supporti di di fissaggio dimensionati e scelti in funzione della superficie di ancoraggio, le guide porta apparecchiatura opportunamente distanziate, l’eventuale zoccolo per l’appoggio a terra, l’eventuale installazione di piastra di fondo sia zincata che isolante, l’eventuale porta interna, il tettuccio di copertura in caso di installazione all’aperto, idoneo sistema di passaggio cavi tipo Cablo-stop o similari, eventuale sistema di accoppiamento in caso di utilizzo di piu' quadri collegati tra loro.Inoltre nel prezzo si intende compreso e compensato ogni onere ed accessorio necessario per la posa ed ogni altro onere per dare il lavoro finito a regola d'arte.
			005	Dimensioni HxLxP 350x600x260 mm	cad.		680,58
			010	Dimensioni HxLxP 550x600x260 mm	cad.		761,41
			015	Dimensioni HxLxP 750x600x260 mm	cad.		895,44
			020	Dimensioni HxLxP 950x600x260 mm	cad.		1.046,26
			025	Dimensioni HxLxP 1150x600x260 mm	cad.		1.268,47
			030	Dimensioni HxLxP 1350x600x260 mm	cad.		1.635,85
			035	Dimensioni HxLxP 1650x600x260 mm	cad.		2.088,98
			040	Dimensioni HxLxP 1850x600x260 mm	cad.		2.179,10
			045	Dimensioni HxLxP 1650x850x260 mm	cad.		2.437,14
		B_62_29_0285		QUADRO IN LAMIERA COMPONIBILE DIMENSIONI MODULARI - IP30. Fornitura e posa in opera di quadro a parete componibile anche per affiancamento laterale o in profondita' per la realizzazione di profondita' 800-1000, IP30 in telaio e pannellatura di finitura.Caratteristiche del prodotto:- Tensione nominale di isolamento [Ui] 1000 V su condotti sbarre posteriori principali conforme a IEC 61439-2- Corrente nominale [In] fino a 3200 A a 40 °C conforme a IEC 61439-2 - Corrente nominale ammissibile di breve durata [Icw] 50 kA (1 s) conforme a IEC 61439-2 - Corrente nominale ammissibile di picco [Ipk] 100 kA conforme a IEC 61439-2 - Frequenza di rete 50/60 Hz - Struttura:Componibile con asole preforate con profili in acciaio trattatoPannelli di fondo , laterali, superiori e di base in lamiera trattata e verniciata per elettroforesiAnelli per sollevamento- Possibilita' di associazione lato-lato e uno sull'altro - Tenuta meccanica IP30 senza porta IK07IP30 con porta IK08IP31 IK08IP55 IK10- Trattamento con elettroforesi e polvere epossidica poliestere polimerizzata- Grado di protezione IP30 con pannelli IP30, frontali funzionali IP30 o porta IP30IP31 con pannelli IP30, porta e kit di tenutaIP55 con pannelli e porta IP55- Dimensioni indicative: Profondita' 400 - 600 - 1000 Larghezza 300 - 400 - 600 - 800 - 800 compreso vano barre Altezza modulare 36 moduli 50 mmAccessori compresi a seconda della tipologia di posa e uso previsto:- Flange per affiancamento- Pannelli di fondo laterali, superiori e inferiori- Zoccolo ispezionabile - Piastre di fondo- Pannelli frontali per componentistica normalizzata cieca, modulare, scatolata e per strumentazione.Allestimento interno:- Morsettiere ripartrici per cablaggio primario - Cablaggio interno di tipo tradizionale - Sezione cavi di cablaggio monte e valle del componente in funzione della portata:< 10 A = sezione conduttore 1.5 mmq< 16 A = sezione conduttore 2.5 mmq< 20 A = sezione conduttore 4 mmq< 32 A = sezione conduttore 6 mmq< 50 A = sezione conduttore 10 mmq< 63 A = sezione conduttore 16 mmq< 80 A = sezione conduttore 25 mmq< 125 A = sezione conduttore 50 mmq>125 :200 A = bandelle flessibili o sbarre di sezione calcolata>200 A = sistema di sbarre prefabbricate "costruttore" complete di accessori, isolatori, ancoraggi ecc.ecc.- Alternativa: cablaggio "costruttore" di tipo semplificato mediante l'uso di ripartitori per apparecchi modulari (per i cablaggi a valle del componente attenersi alle indicazioni "sezioni cavo" del cablaggio tradizionale) - Canaline asolate verticali e orizzontali ( sopra e sotto componente) per il contenimento dei cablaggi - Morsetti affiancabili da barra Din con sezioni minime di un livello di sezione superiore a quella del conduttore ad esso collegato- Barra equipotenziale in rame elettrolitico su supporti, con fori prefilettatiNorme e conformita' del prodotto:- IEC 61439-1-2 - Robustezza meccanica Test sismici : 2G conforme a IEC 60068-2-57La messa in opera comprende, l'allacciamento alle linee in arrivo e delle linee in partenza realizzato utilizzando gli appositi terminali a pressione preisolati, ad installazione ultimata dovra' essere prodotta la dichiarazione di conformita' del quadro, la quale dovra' corrispondere ai dati indicati nella targa di identificazione, posta sul quadro stesso.Il prezzo si intende comprensivo degli oneri derivanti dalle seguenti lavorazioni: siglatura funzioni, apposizione di terminali a pressione preisolati sui conduttori di cablaggio, morsettiere di attestazione cavi adeguatamente dimensionate e poste in apposito settore del quadro in funzione dell’arrivo cavi, legatura ed ancoraggi, eseguiti con idonei materiali, scorta, sfridi ed ogni altro onere per dare il lavoro finito a regola d'arte, idonei supporti di di fissaggio dimensionati e scelti in funzione della superficie di ancoraggio, le guide porta apparecchiatura opportunamente distanziate, l’eventuale zoccolo per l’appoggio a terra, l’eventuale installazione di piastra di fondo sia zincata che isolante, l’eventuale porta interna, il tettuccio di copertura in caso di installazione all’aperto, idoneo sistema di passaggio cavi tipo Cablo-stop o similari, eventuale sistema di accoppiamento in caso di utilizzo di piu' quadri collegati tra loro.Inoltre nel prezzo si intende compreso e compensato ogni onere ed accessorio necessario per la posa ed ogni altro onere per dare il lavoro finito a regola d'arte.
			005	Dimensioni HxLxP 2000x300x400 mm	cad.		1.404,80
			010	Dimensioni HxLxP 2000x400x400 mm	cad.		1.600,70
			015	Dimensioni HxLxP 2000x600x400 mm	cad.		2.359,54
			020	Dimensioni HxLxP 2000x800(650+150)x400 mm	cad.		2.535,63
			025	Dimensioni HxLxP 2000x300x600 mm	cad.		1.660,39
			030	Dimensioni HxLxP 2000x400x600 mm	cad.		2.030,92
			035	Dimensioni HxLxP 2000x600x600 mm	cad.		2.626,08
			040	Dimensioni HxLxP 2000x800(650+150)x600 mm	cad.		3.100,03
			100	Porta cieca HxL 2000x300 mm	cad.		142,48
			105	Porta cieca HxL 2000x400 mm	cad.		149,50
			110	Porta cieca HxL 2000x600 mm	cad.		332,83
			115	Porta cieca HxL 2000x800 mm	cad.		406,01
			200	Porta trasparente HxL 2000x400 mm	cad.		242,03
			205	Porta trasparente HxL 2000x600 mm	cad.		284,04
			210	Porta trasparente HxL 2000x800 mm	cad.		482,14
			300	Kit per aumento grado IP da IP30 a IP55, Dimensioni HxLxP 2000x(300÷400)x400 mm	cad.		106,88
			305	Kit per aumento grado IP da IP30 a IP55, Dimensioni HxLxP 2000x(300÷400)x600 mm	cad.		168,48
			310	Kit per aumento grado IP da IP30 a IP55, Dimensioni HxLxP 2000x(600÷800)x400 mm	cad.		131,52
			315	Kit per aumento grado IP da IP30 a IP55, Dimensioni HxLxP 2000x(300÷400)x600 mm	cad.		205,44
		B_62_29_0290		QUADRO IN LAMIERA POWER CENTER - IP31. Fornitura e posa in opera di quadro Power Center componibile anche per affiancamento laterale per la realizzazione di profondita' 1000:1200, IP31 in telaio e pannellatura di finitura.Caratteristiche del prodotto:- Tensione nominale di isolamento [Ui] 1000 V su condotti sbarre posteriori principali conforme a IEC 61439-2- Corrente nominale [In] fino a 4000 A IP31 3500 A IP41- Corrente nominale ammissibile di breve durata [Icw] 220 kA (1 s) conforme a IEC 61439-2 - Corrente nominale ammissibile di picco [Ipk] 220 kA conforme a IEC 61439-2 - Frequenza di rete 50/60 Hz - Struttura:Componibile con asole preforate con profili in acciaio trattato e rinforzatoPannelli di fondo , laterali, superiori e di base in lamiera trattata e verniciata per elettroforesiAnelli per sollevamento- Possibilita' di associazione lato-lato - Tenuta meccanica IP31 IK10IP41 IK09- Trattamento con elettroforesi e polvere epossidica poliestere polimerizzata- Grado di protezione IP31 con pannelli IP31IP41 con porta piena o trasparenteIP2X a porta aperta- Dimensioni indicative: Profondita' 100:1200 Larghezza 400 - 600 - 800 - 800 - 900 2200:2400 con zoccoloAccessori compresi a seconda della tipologia di posa e uso previsto:- Flange per affiancamento- Pannelli di fondo laterali, superiori e inferiori- Zoccolo ispezionabile - Piastre di fondo- Pannelli frontali e di supporto per componentistica normalizzata cieca, modulare, scatolata e per strumentazioneAllestimento interno:- Morsettiere ripartrici per cablaggio primario - Cablaggio interno di tipo tradizionale (solo per allestimenti su apparecchi modulari)- Sezione cavi di cablaggio secondario ( solo per modulari e scatolati compatti) monte e valle del componente in funzione della portata:< 10 A = sezione conduttore 1.5 mmq< 16 A = sezione conduttore 2.5 mmq< 20 A = sezione conduttore 4 mmq< 32 A = sezione conduttore 6 mmq< 50 A = sezione conduttore 10 mmq< 63 A = sezione conduttore 16 mmq< 80 A = sezione conduttore 25 mmq< 125 A = sezione conduttore 50 mmq>125 :200 A = bandelle flessibili o sbarre di sezione calcolata>200 A = sistema di sbarre prefabbricate "costruttore" orrizzontali e verticali complete di accessori, isolatori, ancoraggi ecc.ecc.- Canaline asolate verticali e orizzontali ( sopra e sotto componente) per il contenimento dei cablaggi - Morsetti affiancabili da barra Din con sezioni minime di un livello di sezione superiore a quella del conduttore ad esso collegato- Barra equipotenziale in rame elettrolitico su supporti, con fori prefilettatiNorme e conformita' del prodotto:- IEC 61439-1-2 - IEC 60529- Robustezza meccanica Test sismici : 2G conforme a IEC 60068-2-57.La messa in opera comprende, l'allacciamento alle linee in arrivo e delle linee in partenza realizzato utilizzando gli appositi terminali a pressione preisolati, ad installazione ultimata dovra' essere prodotta la dichiarazione di conformita' del quadro, la quale dovra' corrispondere ai dati indicati nella targa di identificazione, posta sul quadro stesso.Il prezzo si intende comprensivo degli oneri derivanti dalle seguenti lavorazioni: siglatura funzioni, apposizione di terminali a pressione preisolati sui conduttori di cablaggio, morsettiere di attestazione cavi adeguatamente dimensionate e poste in apposito settore del quadro in funzione dell’arrivo cavi, legatura ed ancoraggi, eseguiti con idonei materiali, scorta, sfridi ed ogni altro onere per dare il lavoro finito a regola d'arte, idonei supporti di di fissaggio dimensionati e scelti in funzione della superficie di ancoraggio, le guide porta apparecchiatura opportunamente distanziate, l’eventuale zoccolo per l’appoggio a terra, l’eventuale installazione di piastra di fondo sia zincata che isolante, l’eventuale porta interna, il tettuccio di copertura in caso di installazione all’aperto, idoneo sistema di passaggio cavi tipo Cablo-stop o similari, eventuale sistema di accoppiamento in caso di utilizzo di piu' quadri collegati tra loro.Inoltre nel prezzo si intende compreso e compensato ogni onere ed accessorio necessario per la posa ed ogni altro onere per dare il lavoro finito a regola d'arte.
			005	Dimensioni HxLxP (2000÷2200)x400x(1000÷1200) mm	cad.		3.950,76
			010	Dimensioni HxLxP (2000÷2200)x600x(1000÷1200) mm	cad.		4.559,39
			015	Dimensioni HxLxP (2000÷2200)x800x(1000÷1200) mm	cad.		4.907,55
			020	Dimensioni HxLxP (2000÷2200)x900x(1000÷1200) mm	cad.		5.203,23
			100	Porta cieca HxL 2000x400	cad.		181,29
			105	Porta trasparente HxL 2000x600	cad.		445,18
			110	Porta trasparente HxL 2000x800	cad.		500,62
			115	Porta trasparente HxL 2000x900	cad.		580,46
		B_62_29_0295		ACCESSORI INTERNI QUADRI. Fornitura e posa in opera di accessoristica interna per quadri di bassa tensione, costituito dai seguenti articoli:SISTEMA DI SBARRE VERTICALI.- Complete di accessori e collegamento degli apparecchi di quadro, viteria, isolatori,distanziatori ed accoppiatori,schermi di protezione, zanche rigide/bandelle flessibili isolate per connessione interruttore.Caratteristiche tecniche:- Direzione di installazione verticale.- Posizionamento:lato posteriore verticale/ laterale verticale.- Tensione nominale di isolamento [Ui] 1000 V.- Tensione nominale di tenuta ad impulso [Uimp] 12 kV.- Corrente nominale di impiego [Ie] secondo specifica indicata nel tipo.- Corrente nominale ammissibile di breve durata [Icw] > 25...30 kA (1 s).SISTEMA DI SBARRE ORRIZONTALI.- Complete di accessori e collegamento con le barre verticali di quadro, Viteria, isolatori,distanziatori ed accoppiatori,schermi di protezione, zanche rigide/bandelle flessibili isolate per connessione interruttore.Caratteristiche tecniche:- Direzione di installazione: orizzontale.- Posizionamento:lato posteriore orizzontale.- Tensione nominale di isolamento [Ui] 1000 V.- Tensione nominale di tenuta ad impulso [Uimp] 12 kV.- Corrente nominale di impiego [Ie] secondo specifica indicata nel tipo.- Corrente nominale ammissibile di breve durata [Icw] > 25...30 kA (1 s).SISTEMA DI SEGREGAZIONE FORMA 3 O 4.sistema di segregazione che consente di effettuare interventi su una parte del quadro mantenendo in tensione le parti adiacenti oppure realizzano un’adeguata protezione da eventuali archi interni dovuti al cedimento dell’isolante, segregazione delle sbarre dalle unita' funzionali e segregazione di tutte le unita' funzionali l’una dall’altra, compresi i terminali per i conduttori esterni, che sono parte integrante dell’unita' funzionale.Caratteristiche del prodotto:- Diaframmi orrizzontali e verticali prefabbricati in materiale metallico anche se previsto da specifiche progettista in forma isolata, completi di zanchette e supporti di ancoraggio alla struttura.- Prefratture per transito sbarre/cavi.- Accessori: viteria, isolatori,distanziatori ed accoppiatori,schermi di protezione.Norme di riferimento: EN 61439-1 prestazioni obbligatorie valide per tutti i tipi di quadro elettrico per bassa tensione; EN 61439-2 normativa relativa ai quadri di potenza.Il prezzo si intende comprensivo degli oneri derivanti dalle seguenti lavorazioni: siglatura funzioni, legatura ed ancoraggi eseguiti con idonei materiali.Inoltre nel prezzo si intende compreso e compensato ogni onere ed accessorio necessario per la posa ed ogni altro onere per dare il lavoro finito a regola d'arte.
			005	Sistema di sbarre verticali <250 A	cad.		439,82
			010	Sistema di sbarre verticali <630 A	cad.		565,49
			015	Sistema di sbarre verticali <1000 A	cad.		713,33
			020	Sistema di sbarre verticali <2000 A	cad.		1.060,75
			025	Sistema di sbarre verticali <3200 A	cad.		1.289,90
			100	Sistema di sbarre orizzontali <250 A	cad.		240,98
			105	Sistema di sbarre orizzontali <630 A	cad.		303,07
			110	Sistema di sbarre orizzontali <1000 A	cad.		406,56
			115	Sistema di sbarre orizzontali <2000 A	cad.		491,57
			120	Sistema di sbarre orizzontali <3200 A	cad.		598,75
			200	Segregazione FORMA 3	cad.		288,29
			205	Segregazione FORMA 4	cad.		374,04
		B_62_29_0310		CASSETTA DI SICUREZZA, IN LAMIERA, IP55, A VITE. Fornitura e posa in opera di casetta di sicurezza, IP55, da incasso o da parete, in lamiera di acciaio nervato, protezione meccanica contro gli urti IK10, completa di pannello frontale in vetro resistente frangibile con cerniera esterna e chiusura a vite piombabile, guarnizioni di tenuta; per apparecchiatura a scatto modulare da 17.5 mm su profilato EN 50022.Nel prezzo si intende compreso e compensato ogni onere ed accessorio necessario per la posa, i supporti di fissaggio e la guida porta apparecchiatura ed ogni altro onere per dare il lavoro finito a regola d'arte.
			005	vuota, 4 moduli, colore RAL 7035	cad.		39,36
			010	vuota, 8 moduli, colore RAL 7035	cad.		44,32
			015	vuota, 4 moduli, rossa per VV.F.	cad.		39,36
			020	vuota, 8 moduli, rossa per VV.F.	cad.		44,32
		B_62_29_0320		CASSETTA DI SICUREZZA, IN POLIESTERE, IP55, A VITE. Fornitura e posa in opera di casetta di sicurezza, IP55, da incasso o da parete, in resina poliestere, protezione meccanica contro gli urti IK10, completa di pannello frontale in vetro resistente frangibile con cerniera esterna e chiusura a vite piombabile, guarnizioni di tenuta; per apparecchiatura a scatto modulare da 17.5 mm su profilato EN 50022.Nel prezzo si intende compreso e compensato ogni onere ed accessorio necessario per la posa, i supporti di fissaggio e la guida porta apparecchiatura ed ogni altro onere per dare il lavoro finito a regola d'arte.
			005	vuota, 4 moduli, colore RAL 7035	cad.		40,50
		B_62_29_0330		CASSETTA DI SICUREZZA, IN LAMIERA, IP54, A CHIAVE. Fornitura e posa in opera di casetta di sicurezza, IP54, da incasso o da parete, in lamiera di acciaio nervato, protezione meccanica contro gli urti IK10, completa di pannello frontale in vetro resistente frangibile con cerniera esterna e chiusura a chiave, guarnizioni di tenuta; per apparecchiatura a scatto modulare da 17.5 mm su profilato EN 50022.Nel prezzo si intende compreso e compensato ogni onere ed accessorio necessario per la posa, i supporti di fissaggio e la guida porta apparecchiatura ed ogni altro onere per dare il lavoro finito a regola d'arte.
			005	vuota, 4 moduli, colore RAL 7035	cad.		30,19
			010	vuota, 8 moduli, colore RAL 7035	cad.		42,44
			015	vuota, 4 moduli, rossa per VV.F.	cad.		30,19
			020	vuota, 8 moduli, rossa per VV.F.	cad.		42,44
		B_62_29_0340		CASSETTA DI SICUR. IN POLIESTERE, IP54, A CHIAVE. Fornitura e posa in opera di casetta di sicurezza, IP54, protezione meccanica contro gli urti IK10, da incasso o da parete, in resina poliestere, completa di pannello frontale in vetro frangibile con serratura a chiave; per apparecchiatura a scatto modulare da 17.5 mm su profilato EN 50022.Nel prezzo si intende compreso e compensato ogni onere ed accessorio necessario per la posa, i supporti di fissaggio e la guida porta apparecchiatura ed ogni altro onere per dare il lavoro finito a regola d'arte.
			005	vuota, 4 moduli, colore RAL 7035	cad.		31,72

	B_62_32			QUADRI ELETTRICI, COMPLETI
		B_62_32_0005		CASSETTA DI SICUR., IN LAMIERA, IP54, A CHIAVE, CON PULSANTE. Fornitura e posa in opera di casetta di sicurezza, IP54, da incasso o da parete, in lamiera di acciaio nervato, completa di pannello frontale in vetro frangibile con serratura a chiave e con pulsante incorporato; per apparecchiatura a scatto modulare da 17.5 mm su profilato EN 50022.Nel prezzo si intendono compresi, gli oneri per l'allacciamento, la linea di collegamento del pulsante con distanza massima 25 m, i supporti di fissaggio e le guide porta apparecchiatura, ogni onere ed accessorio necessario per la posa ed ogni altro onere per dare il lavoro finito a regola d'arte.
			005	a contatti NC, 4 md, colore RAL 7035	cad.		123,41
			010	a contatti NC, 4 md, rossa per VV.F.	cad.		123,41
		B_62_32_0010		CASSETTA DI SICUR., IN LAMIERA, IP54, A CHIAVE, CON INTERRUTTORE. Fornitura e posa in opera di casetta di sicurezza, IP54, da incasso o da parete, in lamiera di acciaio nervato, completa di pannello frontale in vetro frangibile con serratura a chiave e con interruttore di manovra quadripolare incorporato; per apparecchiatura a scatto modulare da 17.5 mm su profilato EN 50022.Nel prezzo si intendono compresi, gli oneri per l'allacciamento, la linea di collegamento del pulsante con distanza massima 25 m, i supporti di fissaggio e le guide porta apparecchiatura, ogni onere ed accessorio necessario per la posa ed ogni altro onere per dare il lavoro finito a regola d'arte.
			005	di manovra, 4 md, colore RAL 7035	cad.		139,10
			010	di manovra, 8 md, colore RAL 7035	cad.		151,30
			015	di manovra, 4 md, rossa per VV.F.	cad.		139,10
		B_62_32_0015		CASSETTA DI SICUR. IN POLIESTERE, IP54, A CHIAVE, CON PULSANTE. Fornitura e posa in opera di casetta di sicurezza, IP54, protezione meccanica contro gli urti IK10, da incasso o da parete, in resina poliestere, completa di pannello frontale in vetro frangibile con serratura a chiave e con pulsante incorporato; per apparecchiatura a scatto modulare da 17.5 mm su profilato EN 50022.Nel prezzo si intendono compresi, gli oneri per l'allacciamento, la linea di collegamento del pulsante con distanza massima 25 m, i supporti di fissaggio e le guide porta apparecchiatura, ogni onere ed accessorio necessario per la posa ed ogni altro onere per dare il lavoro finito a regola d'arte.
			005	con pulsante NC, 4md, colore RAL 7035	cad.		124,94
		B_62_32_0020		CASSETTA DI SICUR. IN POLIESTERE, IP54, A CHIAVE, CON INTERRUTTOR. Fornitura e posa in opera di casetta di sicurezza, IP54, protezione meccanica contro gli urti IK10, da incasso o da parete, in resina poliestere, completa di pannello frontale in vetro frangibile con serratura a chiave ed interruttore di manovra quadripolare; per apparecchiatura a scatto modulare da 17.5 mm su profilato EN 50022.Nel prezzo si intendono compresi, gli oneri per l'allacciamento, la linea di collegamento del pulsante con distanza massima 25 m, i supporti di fissaggio e le guide porta apparecchiatura, ogni onere ed accessorio necessario per la posa ed ogni altro onere per dare il lavoro finito a regola d'arte.
			005	di manovra, 4md, colore RAL 7032	cad.		140,60
		B_62_32_0025		CENTRALINO PER PRESE PREFERENZIALI, IP30, CON SCATOLA DERIVAZIONE. Fornitura e posa in opera di centralino da parete, per prese preferenziali o privilegiate, IP30, in resina autoestinguente, protezione meccanica contro gli urti IK08, completo di: tubo in PVC, marchiato pesante, Ø >=20 mm, posto sottointonaco, sottopavimento, entro pareti di cartongesso o controsofittature, o tubo in PVC rigido marchiato pesante, o canalina in PVC della sezione (15x17) mm²; conduttori del tipo H07RN-F o antifiamma a seconda dell'ambiente, sezione 1.5÷2.5 mm² e conduttore di protezione; magnetotermico da 2x10÷16 A, tre prese UNEL 2P+Tx16 A; colore grigio RAL 7035; per apparecchiatura a scatto modulare da 17.5 mm su profilato EN 50022.Il prezzo si intende da scatola di derivazione principale inclusa fino al centralino delle prese preferenziali.Inoltre nel prezzo si intende compreso e compensato ogni onere ed accessorio necessario per la posa, i supporti di fissaggio, le guide porta apparecchiatura ed ogni altro onere per dare il lavoro finito a regola d'arte.
			005	in resina, completo di prese preferenzali, 12 md	cad.		124,90
		B_62_32_0030		CENTRALNO PER PRESE PREFERENZIALI, IP30, DAL QUADRO. Fornitura e posa in opera di centralino da parete, per prese preferenziali o privilegiate, IP30, in resina autoestinguente, protezione meccanica contro gli urti IK08, completo di: tubo in PVC, marchiato pesante, Ø >=20 mm, posto sottointonaco, sottopavimento, entro pareti di cartongesso o controsofittature, o tubo in PVC rigido marchiato pesante, o canalina in PVC della sezione (15x17) mm²; conduttori del tipo H07RN-F o antifiamma a seconda dell'ambiente, sezione 1.5÷2.5 mm² e conduttore di protezione; magnetotermico da 2x10÷16 A, tre prese UNEL 2P+Tx16 A; colore grigio RAL 7035; per apparecchiatura a scatto modulare da 17.5 mm su profilato EN 50022.Il prezzo si intende comprensivo di "QUOTA PARTE" di linea di distribuzione, a partire dal quadro di protezione della stessa fino al centralino preferenziale, con propria tubazione, scatola di derivazione e linea di alimentazione.Inoltre nel prezzo si intende compreso e compensato ogni onere ed accessorio necessario per la posa, i supporti di fissaggio, le guide porta apparecchiatura ed ogni altro onere per dare il lavoro finito a regola d'arte.
			005	in resina, completo di prese preferenzali, 12 md	cad.		135,70

	B_62_38			MAGNETOTERMICI E DIFFERENZIALI, 17.5 mm
		B_62_38_0310		AUSILIARI ED ACCESSORI MAGN.TERM. DIFF. - 17.5 mm. Fornitura e posa in opera di ausiliari ed accessori per interruttori magnetotermici differenziali, tipo a scatto modulare da 17.5 mm su profilato EN 50022.Nel prezzo si intende compreso e compensato ogni onere ed accessorio necessario per la posa, la quota parte per il cablaggio con idonei conduttori, la siglatura, i capicorda ed ogni altro onere per dare il lavoro finito a regola d'arte.
			005	contatto 1NO+1NA, 5 A 220 V 0.5md	cad.		19,07
			010	bobina sgancio a distanza 12÷60 Vac 1md	cad.		24,44
			015	bobina sgancio a distanza 110÷380 V 1md	cad.		27,34
			020	interblocco meccanico 1md	cad.		18,37
		B_62_38_0410		INT. AUT. MAGNETOTERMICO PDI 4.5kA (Icn), B. Fornitura e posa in opera di interruttore automatico magnetotermico con potere di interruzione (Icn) 4.5kA secondo CEI EN 60898-1, conforme alle prescrizioni CEI EN 60898-1 (CEI 23-3/1), 230÷400 V, limitatore, curva B con corto circuito Im tra 3÷5 In, per protezione cavi con lunghezza notevole e utilizzatori con basse correnti di spunto; tipo a scatto modulare da 17.5 mm su profilato EN 50022.Nel prezzo si intende compreso e compensato ogni onere ed accessorio necessario per la posa, la quota parte per il cablaggio con idonei conduttori dotati di idonei tubetti terminali preisolati, la siglatura, ed ogni altro onere per dare il lavoro finito a regola d'arte.
			005	Unipolare + N; (1P+N) 0,5+4 A	cad.		32,27
			010	Unipolare + N; (1P+N) 6+32 A	cad.		31,22
			015	Unipolare + N; (1P+N) 40 A	cad.		35,44
			020	Tripolare + N; (1P+N) 6+32 A	cad.		70,63
			025	Tripolare + N; (1P+N) 6+32 A	cad.		72,06
		B_62_38_0420		INT. AUT. MAGNETOTERMICO PDI 4.5kA (Icn), C. Fornitura e posa in opera di interruttore automatico magnetotermico con potere di interruzione (Icn) 4.5kA secondo CEI EN 60898-1, conforme alle prescrizioni CEI EN 60898-1 (CEI 23-3/1), 230÷400 V, limitatore, curva C con corto circuito Im tra 5÷10 In, per protezione cavi e utilizzatori classici; tipo a scatto modulare da 17.5 mm su profilato EN 50022.Nel prezzo si intende compreso e compensato ogni onere ed accessorio necessario per la posa, la quota parte per il cablaggio con idonei conduttori dotati di idonei tubetti terminali preisolati, la siglatura, ed ogni altro onere per dare il lavoro finito a regola d'arte.
			005	Unipolare; (1P) 6+32 A	cad.		26,26
			010	Unipolare + N; (1P+N) 0,5+4 A	cad.		30,06
			015	Unipolare + N; (1P+N) 6+32 A	cad.		29,24
			020	Unipolare + N; (1P+N) 40 A	cad.		31,85
			025	Bipolare; (2P) 6+32 A	cad.		36,63
			030	Bipolare; (2P) 40+63 A	cad.		46,41
			035	Tripolare; (3P) 6+32 A	cad.		62,27
			040	Tripolare; (3P) 40+63 A	cad.		72,68
			045	Tripolare + N; (3P+N) 6+32 A	cad.		69,62
			050	Tripolare + N; (3P+N) 40 A	cad.		87,53
			055	Quadripolare; (4P) 6+32 A	cad.		74,24
			060	Quadripolare; (4P) 40 A	cad.		85,83
		B_62_38_0430		INT. AUT. MAGNETOTERMICO PDI 6kA (Icn), B. Fornitura e posa in opera di interruttore automatico magnetotermico con potere di interruzione (Icn) 6kA secondo CEI EN 60898-1, conforme alle prescrizioni CEI EN 60898-1 (CEI 23-3/1), 230÷400 V, limitatore, curva B con corto circuito Im tra 3÷5 In, per protezione cavi con lunghezza notevole e utilizzatori con basse correnti di spunto; tipo a scatto modulare da 17.5 mm su profilato EN 50022.Nel prezzo si intende compreso e compensato ogni onere ed accessorio necessario per la posa, la quota parte per il cablaggio con idonei conduttori dotati di idonei tubetti terminali preisolati, la siglatura, ed ogni altro onere per dare il lavoro finito a regola d'arte.
			005	Unipolare; (1P) 6+32 A	cad.		35,70
			010	Unipolare; (1P) 40+63 A	cad.		44,01
			015	Unipolare + N; (1P+N) 6+32 A	cad.		49,66
			020	Unipolare + N; (1P+N) 40 A	cad.		60,74
			025	Bipolare; (2P) 6+32 A	cad.		59,07
			030	Bipolare; (2P) 40+63 A	cad.		75,39
			035	Tripolare; (3P) 6+32 A	cad.		84,65
			040	Tripolare; (3P) 40+63 A	cad.		111,66
			045	Tripolare + N; (3P+N) 6+32 A	cad.		97,39
			050	Tripolare + N; (3P+N) 40 A	cad.		127,88
			055	Quadripolare; (4P) 6+32 A	cad.		102,88
			060	Quadripolare; (4P) 40+63 A	cad.		138,81
		B_62_38_0440		INT. AUT. MAGNETOTERMICO PDI 6kA (Icn), C. Fornitura e posa in opera di interruttore automatico magnetotermico con potere di interruzione (Icn) 6kA secondo CEI EN 60898-1, conforme alle prescrizioni CEI EN 60898-1 (CEI 23-3/1), 230÷400 V, limitatore, curva C con corto circuito Im tra 5÷10 In, per protezione cavi e utilizzatori classici; tipo a scatto modulare da 17.5 mm su profilato EN 50022.Nel prezzo si intende compreso e compensato ogni onere ed accessorio necessario per la posa, la quota parte per il cablaggio con idonei conduttori dotati di idonei tubetti terminali preisolati, la siglatura, ed ogni altro onere per dare il lavoro finito a regola d'arte.
			005	Unipolare; (1P) 0,5+4 A	cad.		35,79
			010	Unipolare; (1P) 6+32 A	cad.		33,22
			015	Unipolare; (1P) 40+63 A	cad.		41,33
			020	Unipolare + N; (1P+N) 0,5+4 A	cad.		54,10
			025	Unipolare + N; (1P+N) 6+32 A	cad.		47,72
			030	Unipolare + N; (1P+N) 40+63 A	cad.		59,31
			035	Bipolare; (2P) 0,5+4 A	cad.		61,49
			040	Bipolare; (2P) 6+32 A	cad.		52,02
			045	Bipolare; (2P) 40+63 A	cad.		67,69
			050	Tripolare; (3P) 0,5+4 A	cad.		88,29
			055	Tripolare; (3P) 6+32 A	cad.		74,53
			060	Tripolare; (3P) 40+63 A	cad.		100,88
			065	Tripolare + N; (3P+N) 6+32 A	cad.		87,08
			070	Tripolare + N; (3P+N) 40 A	cad.		115,87
			075	Quadripolare; (4P) 0,5+4 A	cad.		110,23
			080	Quadripolare; (4P) 6+32 A	cad.		89,54
			085	Quadripolare; (4P) 40+63 A	cad.		121,14
		B_62_38_0450		INT. AUT. MAGNETOTERMICO PDI 6kA (Icn), D. Fornitura e posa in opera di interruttore automatico magnetotermico con potere di interruzione (Icn) 6kA secondo CEI EN 60898-1, conforme alle prescrizioni CEI EN 60898-1 (CEI 23-3/1), 230÷400 V, limitatore, curva D con corto circuito Im tra 10÷20 In, per protezione cavi e utilizzatori con elevate correnti d'inserzione; tipo a scatto modulare da 17.5 mm su profilato EN 50022.Nel prezzo si intende compreso e compensato ogni onere ed accessorio necessario per la posa, la quota parte per il cablaggio con idonei conduttori dotati di idonei tubetti terminali preisolati, la siglatura, ed ogni altro onere per dare il lavoro finito a regola d'arte.
			005	Unipolare; (1P) 0.5+4 A	cad.		38,27
			010	Unipolare; (1P) 6+32 A	cad.		35,80
			015	Unipolare; (1P) 40+63 A	cad.		43,93
			020	Bipolare; (2P) 0.5+4 A	cad.		67,34
			025	Bipolare; (2P) 6+32 A	cad.		60,54
			030	Bipolare; (2P) 40+63 A	cad.		75,39
			035	Tripolare; (3P) 0,5+4 A	cad.		93,90
			040	Tripolare; (3P) 6+32 A	cad.		85,27
			045	Tripolare; (3P) 40+63 A	cad.		111,05
			050	Quadripolare; (4P) 0.5+4 A	cad.		119,22
			055	Quadripolare; (4P) 6+32 A	cad.		102,17
			060	Quadripolare; (4P) 40+63 A	cad.		136,24
		B_62_38_0460		INT. AUT. MAGNETOTERMICO PDI 10kA (Icn), B. Fornitura e posa in opera di interruttore automatico magnetotermico con potere di interruzione (Icn) 10kA secondo CEI EN 60898-1, conforme alle prescrizioni CEI EN 60898-1 (CEI 23-3/1), 230÷400 V, limitatore, curva B con corto circuito Im tra 3÷5 In, per protezione cavi con lunghezza notevole e utilizzatori con basse correnti di spunto; tipo a scatto modulare da 17.5 mm su profilato EN 50022.Nel prezzo si intende compreso e compensato ogni onere ed accessorio necessario per la posa, la quota parte per il cablaggio con idonei conduttori dotati di idonei tubetti terminali preisolati, la siglatura, ed ogni altro onere per dare il lavoro finito a regola d'arte.
			005	Unipolare; (1P) 80+100 A	cad.		94,29
			010	Unipolare; (1P) 125 A	cad.		148,21
			015	Bipolare; (2P) 80+100 A	cad.		134,33
			020	Bipolare; (2P) 125 A	cad.		146,29
			025	Tripolare; (3P) 80+100 A	cad.		173,80
			030	Tripolare; (3P) 125 A	cad.		288,31
			035	Quadripolare; (4P) 80+100 A	cad.		233,78
			040	Quadripolare; (4P) 125 A	cad.		409,39
		B_62_38_0470		INT. AUT. MAGNETOTERMICO PDI 10kA (Icn), C. Fornitura e posa in opera di interruttore automatico magnetotermico con potere di interruzione (Icn) 10kA secondo CEI EN 60898-1, conforme alle prescrizioni CEI EN 60898-1 (CEI 23-3/1), 230÷400 V, limitatore, curva C con corto circuito Im tra 5÷10 In, per protezione cavi e utilizzatori classici; tipo a scatto modulare da 17.5 mm su profilato EN 50022.Nel prezzo si intende compreso e compensato ogni onere ed accessorio necessario per la posa, la quota parte per il cablaggio con idonei conduttori dotati di idonei tubetti terminali preisolati, la siglatura, ed ogni altro onere per dare il lavoro finito a regola d'arte.
			005	Unipolare; (1P) 0,5+4 A	cad.		39,99
			010	Unipolare; (1P) 6+32 A	cad.		37,49
			015	Unipolare; (1P) 40+63 A	cad.		46,07
			020	Unipolare; (1P) 80+100 A	cad.		88,90
			025	Unipolare; (1P) 125 A	cad.		135,77
			030	Bipolare; (2P) 0,5+4 A	cad.		70,05
			035	Bipolare; (2P) 6+32 A	cad.		58,02
			040	Bipolare; (2P) 40+63 A	cad.		76,31
			045	Bipolare; (2P) 80+100 A	cad.		128,45
			050	Bipolare; (2P) 125 A	cad.		199,62
			055	Tripolare; (3P) 0,5+4 A	cad.		100,37
			060	Tripolare; (3P) 6+32 A	cad.		89,08
			065	Tripolare; (3P) 40+63 A	cad.		114,43
			070	Tripolare; (3P) 80+100 A	cad.		164,00
			075	Tripolare; (3P) 125 A	cad.		277,56
			080	Quadripolare; (4P) 0,5+4 A	cad.		124,76
			085	Quadripolare; (4P) 6+32 A	cad.		106,27
			090	Quadripolare; (4P) 40+63 A	cad.		137,16
			095	Quadripolare; (4P) 80+100 A	cad.		194,40
			100	Quadripolare; (4P) 125 A	cad.		333,26
		B_62_38_0480		INT. AUT. MAGNETOTERMICO PDI 10kA (Icn), D. Fornitura e posa in opera di Interruttore automatico magnetotermico con potere di interruzione (Icn) 10kA secondo CEI EN 60898-1, conforme alle prescrizioni CEI EN 60898-1 (CEI 23-3/1), 230÷400 V, limitatore, curva C con corto circuito Im tra 5÷10 In, per protezione cavi e utilizzatori classici; tipo a scatto modulare da 17.5 mm su profilato EN 50022.Nel prezzo si intende compreso e compensato ogni onere ed accessorio necessario per la posa, la quota parte per il cablaggio con idonei conduttori dotati di idonei tubetti terminali preisolati, la siglatura, ed ogni altro onere per dare il lavoro finito a regola d'arte.
			005	Unipolare; (1P) 0,5+4 A	cad.		41,13
			010	Unipolare; (1P) 6+32 A	cad.		38,98
			015	Unipolare; (1P) 40+63 A	cad.		48,34
			020	Unipolare; (1P) 80+100 A	cad.		91,37
			025	Unipolare; (1P) 125 A	cad.		101,43
			030	Bipolare; (2P) 0,5+4 A	cad.		70,05
			035	Bipolare; (2P) 6+32 A	cad.		64,03
			040	Bipolare; (2P) 40+63 A	cad.		78,77
			045	Bipolare; (2P) 80+100 A	cad.		134,92
			050	Bipolare; (2P) 125 A	cad.		216,25
			055	Tripolare; (3P) 0,5+4 A	cad.		104,06
			060	Tripolare; (3P) 6+32 A	cad.		92,67
			065	Tripolare; (3P) 40+63 A	cad.		118,44
			070	Tripolare; (3P) 80+100 A	cad.		175,54
			075	Tripolare; (3P) 125 A	cad.		295,42
			080	Quadripolare; (4P) 0,5+4 A	cad.		127,54
			085	Quadripolare; (4P) 6+32 A	cad.		113,00
			090	Quadripolare; (4P) 40+63 A	cad.		142,09
			095	Quadripolare; (4P) 80+100 A	cad.		217,66
			100	Quadripolare; (4P) 125 A	cad.		363,13
		B_62_38_0490		INT. AUT. MAGNETOTERMICO PDI 10kA (Icn), K. Fornitura e posa in opera di interruttore automatico magnetotermico con potere di interruzione (Icn) 10kA secondo CEI EN 60898-1, conforme alle prescrizioni CEI EN 60898-1 (CEI 23-3/1), 230÷400 V, limitatore, curva K con corto circuito Im tra 10÷14 In, per protezione cavi e utilizzatori con elevate correnti di spunto; tipo a scatto modulare da 17.5 mm su profilato EN 50022.Nel prezzo si intende compreso e compensato ogni onere ed accessorio necessario per la posa, la quota parte per il cablaggio con idonei conduttori dotati di idonei tubetti terminali preisolati, la siglatura, ed ogni altro onere per dare il lavoro finito a regola d'arte.
			005	Bipolare; (2P) 1+4 A	cad.		66,22
			010	Bipolare; (2P) 6+32 A	cad.		61,76
			015	Bipolare; (2P) 40 A	cad.		73,45
			020	Quadripolare; (4P) 1+4 A	cad.		121,87
			025	Quadripolare; (4P) 6+32 A	cad.		107,31
			030	Quadripolare; (4P) 40 A	cad.		142,35
		B_62_38_0500		INT. AUT. MAGNETOTERMICO PDI 10kA (Icn), Z. Fornitura e posa in opera di interruttore automatico magnetotermico con potere di interruzione (Icn) 10kA secondo CEI EN 60898-1, conforme alle prescrizioni CEI EN 60898-1 (CEI 23-3/1), 230÷400 V, limitatore, curva Z con corto circuito Im tra 2,4÷3,6 In, per protezione circuiti elettronici; tipo a scatto modulare da 17.5 mm su profilato EN 50022.Nel prezzo si intende compreso e compensato ogni onere ed accessorio necessario per la posa, la quota parte per il cablaggio con idonei conduttori dotati di idonei tubetti terminali preisolati, la siglatura, ed ogni altro onere per dare il lavoro finito a regola d'arte.
			005	Bipolare; (2P) 1+4 A	cad.		66,22
			010	Bipolare; (2P) 6+32 A	cad.		60,58
			015	Bipolare; (2P) 40 A	cad.		73,45
			020	Quadripolare; (4P) 1+4 A	cad.		121,87
			025	Quadripolare; (4P) 6+32 A	cad.		107,53
			030	Quadripolare; (4P) 40 A	cad.		142,35
		B_62_38_0510		INT. AUT. MAGNETOTERMICO PDI 15kA (Icn), B. Fornitura e posa in opera di interruttore automatico magnetotermico con potere di interruzione (Icn) 15kA secondo CEI EN 60898-1, conforme alle prescrizioni CEI EN 60898-1 (CEI 23-3/1), 230÷400 V, limitatore, curva B con corto circuito Im tra 3÷5 In, per protezione cavi con lunghezza notevole e utilizzatori con basse correnti di spunto; tipo a scatto modulare da 17.5 mm su profilato EN 50022.Nel prezzo si intende compreso e compensato ogni onere ed accessorio necessario per la posa, la quota parte per il cablaggio con idonei conduttori dotati di idonei tubetti terminali preisolati, la siglatura, ed ogni altro onere per dare il lavoro finito a regola d'arte.
			005	Unipolare; (1P) 6+32 A	cad.		39,97
			010	Unipolare; (1P) 40+63 A	cad.		47,36
			015	Bipolare; (2P) 6+32 A	cad.		69,52
			020	Bipolare; (2P) 40+63 A	cad.		75,39
			025	Tripolare; (3P) 6+32 A	cad.		100,62
			030	Tripolare; (3P) 40+63 A	cad.		124,91
			035	Quadripolare; (4P) 6+32 A	cad.		123,83
			040	Quadripolare; (4P) 40+63 A	cad.		162,93
		B_62_38_0520		INT. AUT. MAGNETOTERMICO PDI 15kA (Icn), C. Fornitura e posa in opera di interruttore automatico magnetotermico con potere di interruzione (Icn) 15kA secondo CEI EN 60898-1, conforme alle prescrizioni CEI EN 60898-1 (CEI 23-3/1), 230÷400 V, limitatore, curva C con corto circuito Im tra 5÷10 In, per protezione cavi e utilizzatori classici; tipo a scatto modulare da 17.5 mm su profilato EN 50022.Nel prezzo si intende compreso e compensato ogni onere ed accessorio necessario per la posa, la quota parte per il cablaggio con idonei conduttori dotati di idonei tubetti terminali preisolati, la siglatura, ed ogni altro onere per dare il lavoro finito a regola d'arte.
			005	Unipolare; (1P) 0.5+4 A	cad.		45,00
			010	Unipolare; (1P) 6+32 A	cad.		39,36
			015	Unipolare; (1P) 40+63 A	cad.		48,04
			020	Bipolare; (2P) 0.5+4 A	cad.		74,43
			025	Bipolare; (2P) 6+32 A	cad.		65,88
			030	Bipolare; (2P) 40+63 A	cad.		78,77
			035	Tripolare; (3P) 0.5+4 A	cad.		105,60
			040	Tripolare; (3P) 6+32 A	cad.		99,03
			045	Tripolare; (3P) 40+63 A	cad.		122,44
			050	Quadripolare; (4P) 0.5+4 A	cad.		139,36
			055	Quadripolare; (4P) 6+32 A	cad.		118,64
			060	Quadripolare; (4P) 40+63 A	cad.		154,72
		B_62_38_0530		INT. AUT. MAGNETOTERMICO PDI 15kA (Icn), K. Fornitura e posa in opera di interruttore automatico magnetotermico con potere di interruzione (Icn) 15kA secondo CEI EN 60898-1, conforme alle prescrizioni CEI EN 60898-1 (CEI 23-3/1), 230÷400 V, limitatore, curva K con corto circuito Im tra 10÷14 In, per protezione cavi e utilizzatori con elevate correnti di spunto; tipo a scatto modulare da 17.5 mm su profilato EN 50022.Nel prezzo si intende compreso e compensato ogni onere ed accessorio necessario per la posa, la quota parte per il cablaggio con idonei conduttori dotati di idonei tubetti terminali preisolati, la siglatura, ed ogni altro onere per dare il lavoro finito a regola d'arte.
			005	Unipolare; (1P) 0.5+4 A	cad.		46,18
			010	Unipolare; (1P) 6+32 A	cad.		40,21
			015	Unipolare; (1P) 40+63 A	cad.		55,21
			020	Bipolare; (2P) 0.5+4 A	cad.		78,90
			025	Bipolare; (2P) 6+32 A	cad.		70,03
			030	Bipolare; (2P) 40+63 A	cad.		99,21
			035	Tripolare; (3P) 0.5+4 A	cad.		108,42
			040	Tripolare; (3P) 6+32 A	cad.		101,29
			045	Tripolare; (3P) 40+63 A	cad.		146,06
			050	Quadripolare; (4P) 0.5+4 A	cad.		122,15
			055	Quadripolare; (4P) 6+32 A	cad.		146,93
			060	Quadripolare; (4P) 40+63 A	cad.		181,01
		B_62_38_0540		INT. AUT. MAGNETOTERMICO PDI 15kA (Icn), Z. Fornitura e posa in opera di interruttore automatico magnetotermico con potere di interruzione (Icn) 15kA secondo CEI EN 60898-1, conforme alle prescrizioni CEI EN 60898I1 (CEI 23-3/1), 230÷400 V, limitatore, curva Z con corto circuito Im tra 2,4÷3,6 In, per protezione circuiti elettronici; tipo a scatto modulare da 17.5 mm su profilato EN 50022.Nel prezzo si intende compreso e compensato ogni onere ed accessorio necessario per la posa, la quota parte per il cablaggio con idonei conduttori dotati di idonei tubetti terminali preisolati, la siglatura, ed ogni altro onere per dare il lavoro finito a regola d'arte.
			005	Unipolare; (1P) 0.5+4 A	cad.		47,51
			010	Unipolare; (1P) 6+32 A	cad.		40,15
			015	Unipolare; (1P) 40+63 A	cad.		47,52
			020	Bipolare; (2P) 0.5+4 A	cad.		79,30
			025	Bipolare; (2P) 6+32 A	cad.		70,03
			030	Bipolare; (2P) 40+63 A	cad.		79,39
			035	Tripolare; (3P) 0.5+4 A	cad.		108,68
			040	Tripolare; (3P) 6+32 A	cad.		102,07
			045	Tripolare; (3P) 40+63 A	cad.		117,21
			050	Quadripolare; (4P) 0.5+4 A	cad.		147,30
			055	Quadripolare; (4P) 6+32 A	cad.		130,25
			060	Quadripolare; (4P) 40+63 A	cad.		155,02
		B_62_38_0600		INT. AUT. MAGNETO-TERMICO DIFFERENZIALE PDI 4.5 kA (Icn), C, classe AC 1P+N. Fornitura e posa in opera di interruttore automatico magnetotermico differenziale, un polo protetto con neutro apribile, potere di interruzione (Icn) 4.5 kA, conforme alle prescrizioni CEI EN 61009-1 (CEI 23-44) e CEI EN 61009-2-1 (CEI 23-45), 230 V, limitatore, curva a C con corto circuito Im tra 5÷10 In, per protezione cavi e utilizzatori classici; differenziale classe AC per correnti di guasto di tipo alternato, protetto contro le sovratensioni impulsive; tipo a scatto modulare da 17.5 mm su profilato EN 50022.Nel prezzo si intende compreso e compensato ogni onere ed accessorio necessario per la posa, la quota parte per il cablaggio con idonei conduttori dotati di idonei tubetti terminali preisolati, la siglatura, ed ogni altro onere per dare il lavoro finito a regola d'arte.
			005	Unipolare + N; (1P+N) 6+16 A, Idn 0,01 A	cad.		103,37
			010	Unipolare + N; (1P+N) 2+4 A, Idn 0,03 A	cad.		78,93
			015	Unipolare + N; (1P+N) 6+32 A, Idn 0,03 A	cad.		66,50
		B_62_38_0610		INT. AUT. MAGNETO-TERMICO DIFFERENZIALE PDI 4.5 kA (Icn), C, classe A - 1P+N. Fornitura e posa in opera di interruttore automatico magnetotermico differenziale, un polo protetto con neutro apribile, potere di interruzione (Icn) 4.5 kA, conforme alle prescrizioni CEI EN 61009-1 (CEI 23-44) e CEI EN 61009-2-1 (CEI 23-45), 230 V, limitatore, curva a C con corto circuito Im tra 5÷10 In, per protezione cavi e utilizzatori classici; differenziale classe AC per correnti di guasto di tipo alternato, protetto contro le sovratensioni impulsive; tipo a scatto modulare da 17.5 mm su profilato EN 50022.Nel prezzo si intende compreso e compensato ogni onere ed accessorio necessario per la posa, la quota parte per il cablaggio con idonei conduttori dotati di idonei tubetti terminali preisolati, la siglatura, ed ogni altro onere per dare il lavoro finito a regola d'arte.
			005	Unipolare + N; (1P+N) 2+16 A, Idn 0,01 A	cad.		126,38
			010	Unipolare + N; (1P+N) 2+32 A, Idn 0,03 A	cad.		88,76
		B_62_38_0620		INT. AUT. MAGNETO-TERMICO DIFFERENZIALE PDI 6 kA (Icn), C, classe AC - 1P+N. Fornitura e posa in opera di interruttore automatico magnetotermico differenziale, un polo protetto con neutro apribile, potere di interruzione (Icn) 6 kA, conforme alle prescrizioni CEI EN 61009-1 (CEI 23-44) e CEI EN 61009-2-1 (CEI 23-45), 230 V, limitatore, curva a C con corto circuito Im tra 5÷10 In, per protezione cavi e utilizzatori classici; differenziale classe AC per correnti di guasto di tipo alternato, protetto contro le sovratensioni impulsive; tipo a scatto modulare da 17.5 mm su profilato EN 50022.Nel prezzo si intende compreso e compensato ogni onere ed accessorio necessario per la posa, la quota parte per il cablaggio con idonei conduttori dotati di idonei tubetti terminali preisolati, la siglatura, ed ogni altro onere per dare il lavoro finito a regola d'arte.
			005	Unipolare + N; (1P+N) 2+6 A, Idn 0,03 A	cad.		114,59
			010	Unipolare + N; (1P+N) 10+32 A, Idn 0,03 A	cad.		104,48
			015	Unipolare + N; (1P+N) 6+32 A, Idn 0,3 A	cad.		86,98
		B_62_38_0630		INT. AUT. MAGNETO-TERMICO DIFFERENZIALE PDI 6 kA (Icn), C, classe A - 1P+N. Fornitura e posa in opera di interruttore automatico magnetotermico differenziale, un polo protetto con neutro apribile, potere di interruzione (Icn) 6 kA, conforme alle prescrizioni CEI EN 61009-1 (CEI 23-44) e CEI EN 61009-2-1 (CEI 23-45), 230 V, limitatore, curva a C con corto circuito Im tra 5÷10 In, per protezione cavi e utilizzatori classici; differenziale classe A per correnti di guasto di tipo alternato ed unidirezionali pulsanti, protetto contro le sovratensioni impulsive; tipo a scatto modulare da 17.5 mm su profilato EN 50022.Nel prezzo si intende compreso e compensato ogni onere ed accessorio necessario per la posa, la quota parte per il cablaggio con idonei conduttori dotati di idonei tubetti terminali preisolati, la siglatura, ed ogni altro onere per dare il lavoro finito a regola d'arte.
			005	Unipolare + N; (1P+N) 2+6 A, Idn 0,03 A	cad.		140,31
			010	Unipolare + N; (1P+N) 10+32 A, Idn 0,03 A	cad.		133,54
			015	Unipolare + N; (1P+N) 6+32 A, Idn 0,3 A	cad.		111,14
		B_62_38_0700		INT. DIFFERENZIALE PURO / BLOCCO DIFFERENZIALE, classe AC - 2P. Fornitura e posa in opera di interruttore differenziale puro o blocco differenziale agganciabile, senza sganciatori magnetotermici, conforme alle prescrizioni CEI EN 61009-1 (CEI 23-44) e CEI EN 60947-2 (CEI 17-5), bipolare, 240 V, ad alta e media sensibilita', istantaneo, classe AC per correnti di guasto di tipo alternato, protetto contro le sovratensioni impulsive; tipo a scatto modulare da 17.5 mm su profilato EN 50022.Nel prezzo si intende compreso e compensato ogni onere ed accessorio necessario per la posa, la quota parte per il cablaggio con idonei conduttori dotati di idonei tubetti terminali preisolati, la siglatura, ed ogni altro onere per dare il lavoro finito a regola d'arte.
			005	Bipolare (2P), 25 A, Idn 0,01 A	cad.		108,50
			010	Bipolare (2P), 25 A, Idn 0,03 A	cad.		69,55
			015	Bipolare (2P), 40 A, Idn 0,03 A	cad.		85,54
			020	Bipolare (2P), 63 A, Idn 0,03 A	cad.		104,95
			025	Bipolare (2P), 125 A, Idn 0,03 A	cad.		184,96
			030	Bipolare (2P), 25 A, Idn 0,3 A	cad.		73,55
			035	Bipolare (2P), 40 A, Idn 0,3 A	cad.		81,68
			040	Bipolare (2P), 63 A, Idn 0,3 A	cad.		100,80
			045	Bipolare (2P), 125 A, Idn 0,3 A	cad.		175,11
			050	Bipolare (2P), 25 A, Idn 0,5 A	cad.		74,01
			055	Bipolare (2P), 40 A, Idn 0,5 A	cad.		81,53
			060	Bipolare (2P), 63 A, Idn 0,5 A	cad.		100,33
			065	Bipolare (2P), 125 A, Idn 0,5 A	cad.		175,11
		B_62_38_0710		INT. DIFFERENZIALE PURO / BLOCCO DIFFERENZIALE, classe AC - 3P. Fornitura e posa in opera di interruttore differenziale puro o blocco differenziale agganciabile, senza sganciatori magnetotermici, conforme alle prescrizioni CEI EN 61009-1 (CEI 23-44) e CEI EN 60947-2 (CEI 17-5), tripolare, 415 V, ad alta e media sensibilita', istantaneo, classe AC per correnti di guasto di tipo alternato, protetto contro le sovratensioni impulsive; tipo a scatto modulare da 17.5 mm su profilato EN 50022.Nel prezzo si intende compreso e compensato ogni onere ed accessorio necessario per la posa, la quota parte per il cablaggio con idonei conduttori dotati di idonei tubetti terminali preisolati, la siglatura, ed ogni altro onere per dare il lavoro finito a regola d'arte.
			005	Tripolare (3P), 25 A, Idn 0,03 A	cad.		125,30
			010	Tripolare (3P), 40 A, Idn 0,03 A	cad.		132,96
			015	Tripolare (3P), 63 A, Idn 0,03 A	cad.		139,07
			020	Tripolare (3P), 125 A, Idn 0,03 A	cad.		223,69
			025	Tripolare (3P), 25 A, Idn 0,3 A	cad.		92,96
			030	Tripolare (3P), 40 A, Idn 0,3 A	cad.		97,54
			035	Tripolare (3P), 63 A, Idn 0,3 A	cad.		103,65
			040	Tripolare (3P), 125 A, Idn 0,3 A	cad.		173,18
			045	Tripolare (3P), 25 A, Idn 0,5 A	cad.		94,19
			050	Tripolare (3P), 63 A, Idn 0,5 A	cad.		106,12
			055	Tripolare (3P), 125 A, Idn 0,5 A	cad.		173,18
		B_62_38_0720		INT. DIFFERENZIALE PURO / BLOCCO DIFFERENZIALE, classe AC - 4P. Fornitura e posa in opera di interruttore differenziale puro o blocco differenziale agganciabile, senza sganciatori magnetotermici, conforme alle prescrizioni CEI EN 61009-1 (CEI 23-44) e CEI EN 60947-2 (CEI 17-5), quadripolare, 415 V, ad alta e media sensibilita', istantaneo, classe AC per correnti di guasto di tipo alternato, protetto contro le sovratensioni impulsive; tipo a scatto modulare da 17.5 mm su profilato EN 50022.Nel prezzo si intende compreso e compensato ogni onere ed accessorio necessario per la posa, la quota parte per il cablaggio con idonei conduttori dotati di idonei tubetti terminali preisolati, la siglatura, ed ogni altro onere per dare il lavoro finito a regola d'arte.
			005	Quadripolare (4P), 25 A, Idn 0,03 A	cad.		122,70
			010	Quadripolare (4P), 40 A, Idn 0,03 A	cad.		128,97
			015	Quadripolare (4P), 63 A, Idn 0,03 A	cad.		159,95
			020	Quadripolare (4P), 125 A, Idn 0,03 A	cad.		238,40
			025	Quadripolare (4P), 25 A, Idn 0,3 A	cad.		98,83
			030	Quadripolare (4P), 40 A, Idn 0,3 A	cad.		108,64
			035	Quadripolare (4P), 63 A, Idn 0,3 A	cad.		122,07
			040	Quadripolare (4P), 125 A, Idn 0,3 A	cad.		216,54
			045	Quadripolare (4P), 25 A, Idn 0,5 A	cad.		98,98
			050	Quadripolare (4P), 40 A, Idn 0,5 A	cad.		110,02
			055	Quadripolare (4P), 63 A, Idn 0,5 A	cad.		122,23
			060	Quadripolare (4P), 125 A, Idn 0,5 A	cad.		203,76
		B_62_38_0730		INT. DIFFERENZIALE PURO / BLOCCO DIFFERENZIALE, classe A - 2P. Fornitura e posa in opera di interruttore differenziale puro o blocco differenziale agganciabile, senza sganciatori magnetotermici, conforme alle prescrizioni CEI EN 61009-1 (CEI 23-44) e CEI EN 60947-2 (CEI 17-5), bipolare, 240 V, ad alta e media sensibilita', istantaneo, classe A per correnti di guasto di tipo alternato ed unidirezionali pulsanti, protetto contro le sovratensioni impulsive; tipo a scatto modulare da 17.5 mm su profilato EN 50022.Nel prezzo si intende compreso e compensato ogni onere ed accessorio necessario per la posa, la quota parte per il cablaggio con idonei conduttori dotati di idonei tubetti terminali preisolati, la siglatura, ed ogni altro onere per dare il lavoro finito a regola d'arte.
			005	Bipolare (2P), 25 A, Idn 0,03 A	cad.		102,81
			010	Bipolare (2P), 40 A, Idn 0,03 A	cad.		119,57
			015	Bipolare (2P), 63 A, Idn 0,03 A	cad.		144,07
			020	Bipolare (2P), 125 A, Idn 0,03 A	cad.		236,86
			025	Bipolare (2P), 25 A, Idn 0,3 A	cad.		95,11
			030	Bipolare (2P), 40 A, Idn 0,3 A	cad.		107,27
			035	Bipolare (2P), 63 A, Idn 0,3 A	cad.		133,45
			040	Bipolare (2P), 125 A, Idn 0,3 A	cad.		234,86
			045	Bipolare (2P), 25 A, Idn 0,5 A	cad.		94,64
			050	Bipolare (2P), 63 A, Idn 0,5 A	cad.		113,89
			055	Bipolare (2P), 125 A, Idn 0,5 A	cad.		224,39
		B_62_38_0740		INT. DIFFERENZIALE PURO / BLOCCO DIFFERENZIALE, classe A - 3P. Fornitura e posa in opera di interruttore differenziale puro o blocco differenziale agganciabile, senza sganciatori magnetotermici, conforme alle prescrizioni CEI EN 61009-1 (CEI 23-44) e CEI EN 60947-2 (CEI 17-5), tripolare, 415 V, ad alta e media sensibilita', istantaneo, classe A per correnti di guasto di tipo alternato ed unidirezionali pulsanti, protetto contro le sovratensioni impulsive; tipo a scatto modulare da 17.5 mm su profilato EN 50022.Nel prezzo si intende compreso e compensato ogni onere ed accessorio necessario per la posa, la quota parte per il cablaggio con idonei conduttori dotati di idonei tubetti terminali preisolati, la siglatura, ed ogni altro onere per dare il lavoro finito a regola d'arte.
			005	Tripolare (3P), 25 A, Idn 0,03 A	cad.		140,39
			010	Tripolare (3P), 63 A, Idn 0,03 A	cad.		156,32
			015	Tripolare (3P), 125 A, Idn 0,03 A	cad.		284,37
			020	Tripolare (3P), 25 A, Idn 0,3 A	cad.		112,37
			025	Tripolare (3P), 63 A, Idn 0,3 A	cad.		133,22
			030	Tripolare (3P), 125 A, Idn 0,3 A	cad.		211,07
			035	Tripolare (3P), 25 A, Idn 0,5 A	cad.		114,21
			040	Tripolare (3P), 63 A, Idn 0,5 A	cad.		134,15
			045	Tripolare (3P), 125 A, Idn 0,5 A	cad.		211,07
		B_62_38_0750		INT. DIFFERENZIALE PURO / BLOCCO DIFFERENZIALE, classe A - 4P. Fornitura e posa in opera di interruttore differenziale puro o blocco differenziale agganciabile, senza sganciatori magnetotermici, conforme alle prescrizioni CEI EN 61009-1 (CEI 23-44) e CEI EN 60947-2 (CEI 17-5), quadripolare, 415 V, ad alta e media sensibilita', istantaneo, classe A per correnti di guasto di tipo alternato ed unidirezionali pulsanti, protetto contro le sovratensioni impulsive; tipo a scatto modulare da 17.5 mm su profilato EN 50022.Nel prezzo si intende compreso e compensato ogni onere ed accessorio necessario per la posa, la quota parte per il cablaggio con idonei conduttori dotati di idonei tubetti terminali preisolati, la siglatura, ed ogni altro onere per dare il lavoro finito a regola d'arte.
			005	Quadripolare (4P), 25 A, Idn 0,03 A	cad.		152,73
			010	Quadripolare (4P), 40 A, Idn 0,03 A	cad.		165,77
			015	Quadripolare (4P), 63 A, Idn 0,03 A	cad.		210,32
			020	Quadripolare (4P), 125 A, Idn 0,03 A	cad.		272,59
			025	Quadripolare (4P), 25 A, Idn 0,3 A	cad.		123,31
			030	Quadripolare (4P), 40 A, Idn 0,3 A	cad.		147,59
			035	Quadripolare (4P), 63 A, Idn 0,3 A	cad.		158,10
			040	Quadripolare (4P), 125 A, Idn 0,3 A	cad.		232,24
			045	Quadripolare (4P), 25 A, Idn 0,5 A	cad.		128,86
			050	Quadripolare (4P), 40 A, Idn 0,5 A	cad.		141,13
			055	Quadripolare (4P), 63 A, Idn 0,5 A	cad.		175,66
			060	Quadripolare (4P), 125 A, Idn 0,5 A	cad.		226,70
		B_62_38_0760		INT. DIFFERENZIALE PURO / BLOCCO DIFFERENZIALE SELETTIVO, classe A S - 2P. Fornitura e posa in opera di interruttore differenziale puro o blocco differenziale agganciabile, senza sganciatori magnetotermici, conforme alle prescrizioni CEI EN 61009-1 (CEI 23-44) e CEI EN 60947-2 (CEI 17-5), quadripolare 415 V, a media sensibilita', selettivo, classe A S per correnti di guasto di tipo alternato ed unidirezionali pulsanti, protetto contro le sovratensioni impulsive; tipo a scatto modulare da 17.5 mm su profilato EN 50022.Nel prezzo si intende compreso e compensato ogni onere ed accessorio necessario per la posa, la quota parte per il cablaggio con idonei conduttori dotati di idonei tubetti terminali preisolati, la siglatura, ed ogni altro onere per dare il lavoro finito a regola d'arte.
			005	Bipolare (2P), 40 A, Idn 0,3 A	cad.		133,73
			010	Bipolare (2P), 63 A, Idn 0,3 A	cad.		154,70
			015	Bipolare (2P), 100 A, Idn 0,3 A	cad.		307,56
			020	Bipolare (2P), 63 A, Idn 1 A	cad.		159,47
		B_62_38_0770		INT. DIFFERENZIALE PURO / BLOCCO DIFFERENZIALE SELETTIVO, classe A S - 3P. Fornitura e posa in opera di interruttore differenziale puro o blocco differenziale agganciabile, senza sganciatori magnetotermici, conforme alle prescrizioni CEI EN 61009-1 (CEI 23-44) e CEI EN 60947-2 (CEI 17-5), tripolare, 415 V, a media sensibilita', selettivo, classe A S per correnti di guasto di tipo alternato ed unidirezionali pulsanti, protetto contro le sovratensioni impulsive; tipo a scatto modulare da 17.5 mm su profilato EN 50022.Nel prezzo si intende compreso e compensato ogni onere ed accessorio necessario per la posa, la quota parte per il cablaggio con idonei conduttori dotati di idonei tubetti terminali preisolati, la siglatura, ed ogni altro onere per dare il lavoro finito a regola d'arte.
			005	Tripolare (3P), 63 A, Idn 0,3 A	cad.		158,22
			010	Tripolare (3P), 63 A, Idn 1 A	cad.		174,54
		B_62_38_0780		INT. DIFFERENZIALE PURO / BLOCCO DIFFERENZIALE SELETTIVO, classe A S - 4P. Fornitura e posa in opera di interruttore differenziale puro o blocco differenziale agganciabile, senza sganciatori magnetotermici, conforme alle prescrizioni CEI EN 61009-1 (CEI 23-44) e CEI EN 60947-2 (CEI 17-5), bipolare, 240 V, a media sensibilita', selettivo, classe A S per correnti di guasto di tipo alternato ed unidirezionali pulsanti, protetto contro le sovratensioni impulsive; tipo a scatto modulare da 17.5 mm su profilato EN 50022.Nel prezzo si intende compreso e compensato ogni onere ed accessorio necessario per la posa, la quota parte per il cablaggio con idonei conduttori dotati di idonei tubetti terminali preisolati, la siglatura, ed ogni altro onere per dare il lavoro finito a regola d'arte.
			005	Quadripolare (4P), 40 A, Idn 0,3 A	cad.		168,28
			010	Quadripolare (4P), 63 A, Idn 0,3 A	cad.		190,60
			015	Quadripolare (4P), 100 A, Idn 0,3 A	cad.		388,40
			020	Quadripolare (4P), 63 A, Idn 1 A	cad.		190,44
		B_62_38_0790		INT. DIFFERENZIALE PURO / BLOCCO DIFFERENZIALE SELETTIVO, classe A SI - 2P. Fornitura e posa in opera di interruttore differenziale puro o blocco differenziale agganciabile, senza sganciatori magnetotermici, conforme alle prescrizioni CEI EN 61009-1 (CEI 23-44) e CEI EN 60947-2 (CEI 17-5), bipolare, 240 V, ad alta e media sensibilita', per una maggiore immunita' ai disturbi elettrici ed alle interferenze in rete, classe A SI per correnti di guasto di tipo alternato ed unidirezionali pulsanti, protetto contro le sovratensioni impulsive; tipo a scatto modulare da 17.5 mm su profilato EN 50022.Nel prezzo si intende compreso e compensato ogni onere ed accessorio necessario per la posa, la quota parte per il cablaggio con idonei conduttori dotati di idonei tubetti terminali preisolati, la siglatura, ed ogni altro onere per dare il lavoro finito a regola d'arte.
			005	Bipolare (2P), 25 A, Idn 0,03 A	cad.		108,35
			010	Bipolare (2P), 40 A, Idn 0,03 A	cad.		120,96
			015	Bipolare (2P), 63 A, Idn 0,03 A	cad.		152,24
			020	Bipolare (2P), 125 A, Idn 0,03 A	cad.		310,26
		B_62_38_0800		INT. DIFFERENZIALE PURO / BLOCCO DIFFERENZIALE SELETTIVO, classe A SI - 3P. Fornitura e posa in opera di interruttore differenziale puro o blocco differenziale agganciabile, senza sganciatori magnetotermici, conforme alle prescrizioni CEI EN 61009-1 (CEI 23-44) e CEI EN 60947-2 (CEI 17-5), tripolare, 415 V, ad alta e media sensibilita', per una maggiore immunita' ai disturbi elettrici ed alle interferenze in rete, classe A SI per correnti di guasto di tipo alternato ed unidirezionali pulsanti, protetto contro le sovratensioni impulsive; tipo a scatto modulare da 17.5 mm su profilato EN 50022.Nel prezzo si intende compreso e compensato ogni onere ed accessorio necessario per la posa, la quota parte per il cablaggio con idonei conduttori dotati di idonei tubetti terminali preisolati, la siglatura, ed ogni altro onere per dare il lavoro finito a regola d'arte.
			005	Tripolare (3P), 25 A, Idn 0,03 A	cad.		147,48
			010	Tripolare (3P), 40 A, Idn 0,03 A	cad.		138,20
			015	Tripolare (3P), 63 A, Idn 0,03 A	cad.		166,79
			020	Tripolare (3P), 125 A, Idn 0,03 A	cad.		292,93
			025	Tripolare (3P), 125 A, Idn 0,3 A	cad.		228,25
		B_62_38_0810		INT. DIFFERENZIALE PURO / BLOCCO DIFFERENZIALE SELETTIVO, classe A SI - 4P. Fornitura e posa in opera di interruttore differenziale puro o blocco differenziale agganciabile, senza sganciatori magnetotermici, conforme alle prescrizioni CEI EN 61009-1 (CEI 23-44) e CEI EN 60947-2 (CEI 17-5), quadripolare, 415 V, ad alta e media sensibilita', per una maggiore immunita' ai disturbi elettrici ed alle interferenze in rete, classe A SI per correnti di guasto di tipo alternato ed unidirezionali pulsanti, protetto contro le sovratensioni impulsive; tipo a scatto modulare da 17.5 mm su profilato EN 50022.Nel prezzo si intende compreso e compensato ogni onere ed accessorio necessario per la posa, la quota parte per il cablaggio con idonei conduttori dotati di idonei tubetti terminali preisolati, la siglatura, ed ogni altro onere per dare il lavoro finito a regola d'arte.
			005	Quadripolare (4P), 25 A, Idn 0,03 A	cad.		161,36
			010	Quadripolare (4P), 40 A, Idn 0,03 A	cad.		171,78
			015	Quadripolare (4P), 63 A, Idn 0,03 A	cad.		220,32
			020	Quadripolare (4P), 125 A, Idn 0,03 A	cad.		278,38
			025	Quadripolare (4P), 125 A, Idn 0,3 A	cad.		250,05
		B_62_38_0820		INT. DIFFERENZIALE PURO / BLOCCO DIFFERENZIALE SELETTIVO, classe A SI S - 2P. Fornitura e posa in opera di interruttore differenziale puro o blocco differenziale agganciabile, senza sganciatori magnetotermici, conforme alle prescrizioni CEI EN 61009-1 (CEI 23-44) e CEI EN 60947-2 (CEI 17-5), bipolare, 240 V, ad alta e media sensibilita', per una maggiore immunita' ai disturbi elettrici ed alle interferenze in rete, selettivo, classe A SI per correnti di guasto di tipo alternato ed unidirezionali pulsanti, protetto contro le sovratensioni impulsive; tipo a scatto modulare da 17.5 mm su profilato EN 50022. Nel prezzo si intende compreso e compensato ogni onere ed accessorio necessario per la posa, la quota parte per il cablaggio con idonei conduttori dotati di idonei tubetti terminali preisolati, la siglatura, ed ogni altro onere per dare il lavoro finito a regola d'arte.
			005	Bipolare (2P), 63 A, Idn 0,3 A	cad.		158,55
			010	Bipolare (2P), 125 A, Idn 0,3 A	cad.		303,86
			015	Bipolare (2P), 63 A, Idn 1 A	cad.		166,25
			020	Bipolare (2P), 125 A, Idn 1 A	cad.		303,86
		B_62_38_0830		INT. DIFFERENZIALE PURO / BLOCCO DIFFERENZIALE SELETTIVO, classe A SI S - 3P. Fornitura e posa in opera di interruttore differenziale puro o blocco differenziale agganciabile, senza sganciatori magnetotermici, conforme alle prescrizioni CEI EN 61009-1 (CEI 23-44) e CEI EN 60947-2 (CEI 17-5), Tripolare, 240 V, ad alta e media sensibilita', per una maggiore immunita' ai disturbi elettrici ed alle interferenze in rete, selettivo, classe A SI per correnti di guasto di tipo alternato ed unidirezionali pulsanti, protetto contro le sovratensioni impulsive; tipo a scatto modulare da 17.5 mm su profilato EN 50022. Nel prezzo si intende compreso e compensato ogni onere ed accessorio necessario per la posa, la quota parte per il cablaggio con idonei conduttori dotati di idonei tubetti terminali preisolati, la siglatura, ed ogni altro onere per dare il lavoro finito a regola d'arte.
			005	Tripolare (3P), 63 A, Idn 0,3 A	cad.		165,87
			010	Tripolare (3P), 125 A, Idn 0,3 A	cad.		332,51
			015	Tripolare (3P), 63 A, Idn 1 A	cad.		182,50
			020	Tripolare (3P), 125 A, Idn 1 A	cad.		330,10
		B_62_38_0840		INT. DIFFERENZIALE PURO / BLOCCO DIFFERENZIALE SELETTIVO, classe A SI S - 4P. Fornitura e posa in opera di interruttore differenziale puro o blocco differenziale agganciabile, senza sganciatori magnetotermici, conforme alle prescrizioni CEI EN 61009-1 (CEI 23-44) e CEI EN 60947-2 (CEI 17-5), quadripolare, 415 V, ad alta e media sensibilita', per una maggiore immunita' ai disturbi elettrici ed alle interferenze in rete, selettivo, classe A SI S per correnti di guasto di tipo alternato ed unidirezionali pulsanti, protetto contro le sovratensioni impulsive; tipo a scatto modulare da 17.5 mm su profilato EN 50022.Nel prezzo si intende compreso e compensato ogni onere ed accessorio necessario per la posa, la quota parte per il cablaggio con idonei conduttori dotati di idonei tubetti terminali preisolati, la siglatura, ed ogni altro onere per dare il lavoro finito a regola d'arte.
			005	Quadripolare (4P), 63 A, Idn 0,3 A	cad.		197,84
			010	Quadripolare (4P), 125 A, Idn 0,3 A	cad.		352,76
			015	Quadripolare (4P), 63 A, Idn 1 A	cad.		196,91
			020	Quadripolare (4P), 125 A, Idn 1 A	cad.		352,76

	B_62_41			INTERRUTTORI SCATOLATI
		B_62_41_0010		INT. AUT. MAGNETOTERMICO SCATOLATO. Fornitura e posa in opera di interruttore automatico magnetotermico scatolato, conforme alle norme CEI 17-5 '98 e varianti; versione fissa, attacchi anteriori.Nel prezzo si intende compreso e compensato ogni onere ed accessorio necessario per la posa, la quota parte per il cablaggio con idonei conduttori, la siglatura, i capicorda ed ogni altro onere per dare il lavoro finito a regola d'arte.
			005	pdi 16 kA, 400 V 3x16÷100 A	cad.		139,60
			010	pdi 16 kA, 400 V 3x125 A	cad.		228,30
			015	pdi 25 kA, 400 V 3x25÷100 A	cad.		199,70
			020	pdi 25 kA, 400 V 3x125÷160 A	cad.		311,80
			025	pdi 36 kA, 400 V 3x63÷250 A	cad.		487,90
			030	pdi 36 kA, 400 V 3x250÷400 A	cad.		822,60
			035	pdi 50 kA, 400 V 3x160÷400 A	cad.		1.129,98
			040	pdi 50 kA, 400 V 3x630 A	cad.		1.378,28
			045	pdi 50 kA, 400 V 3x800 A	cad.		1.636,01
			050	pdi 50 kA, 400 V 3x1000 A	cad.		1.835,95
			055	pdi 50 kA, 400 V 3x1250 A	cad.		1.889,32
			060	pdi 50 kA, 400 V 3x1600 A	cad.		2.187,66
			065	pdi 70 kA, 400 V 3x63÷160 A	cad.		541,80
			070	pdi 70 kA, 400 V 3x100÷250 A	cad.		640,40
			075	pdi 70 kA, 400 V 3x250÷400 A	cad.		944,60
			080	pdi 70 kA, 400 V 3x630 A	cad.		1.410,80
			085	pdi 100 kA, 400,V 3x630 A	cad.		1.816,70
			090	pdi 100 kA, 400 V 3x800 A	cad.		2.156,53
			095	pdi 16 kA, 400 V 4x16÷100 A	cad.		170,50
			100	pdi 16 kA, 400 V 4x125 A	cad.		287,30
			102	pdi 25 kA, 400 V 4x16÷125 A	cad.		263,70
			105	pdi 25 kA, 400 V 4x25÷100 A	cad.		257,80
			110	pdi 25 kA, 400 V 4x125÷160 A	cad.		399,20
			112	pdi 36 kA, 400 V 4x16÷125 A	cad.		440,70
			115	pdi 36 kA, 400 V 4x63÷250 A	cad.		622,10
			120	pdi 36 kA, 400 V 4x250÷400 A	cad.		1.042,80
			125	pdi 50 kA, 400 V 4x160÷400 A	cad.		1.390,14
			130	pdi 50 kA, 400 V 4x630 A	cad.		1.717,65
			135	pdi 50 kA, 400 V 4x800 A	cad.		2.086,15
			140	pdi 50 kA, 400 V 4x1000 A	cad.		2.327,49
			145	pdi 50 kA, 400 V 4x1250 A	cad.		2.505,80
			150	pdi 50 kA, 400 V 4x1600 A	cad.		2.745,52
			155	pdi 70 kA, 400 V 4x63÷160 A	cad.		719,80
			160	pdi 70 kA, 400 V 4x100÷250 A	cad.		804,20
			165	pdi 70 kA, 400 V 4x250÷400 A	cad.		1.195,20
			170	pdi 70 kA, 400 V 4x630 A	cad.		1.791,14
			175	pdi 100 kA, 400 V 4x630 A	cad.		2.282,42
			180	pdi 100 kA, 400 V 4x800 A	cad.		2.706,88
		B_62_41_0020		INT. AUT. MAGNETOTERMICO DIFFERENZIALE SCATOLATO. Fornitura e posa in opera di interruttore magnatotermico differenziale scatolato, conforme alle norme CEI 17-5 '98 e varianti; versione fissa, attacchi anteriori, sganciatore elettromagnetico, regolazione Idn 0.03-0.3-0.5-1 A, ritardo intervento 0-0.5-1-2 secondi.Nel prezzo si intende compreso e compensato ogni onere ed accessorio necessario per la posa, la quota parte per il cablaggio con idonei conduttori, la siglatura, i capicorda ed ogni altro onere per dare il lavoro finito a regola d'arte.
			005	pdi 16 kA, 400 V 4x20÷100 A	cad.		705,40
			010	pdi 16 kA, 400 V 4x125÷160 A	cad.		848,20
			015	pdi 36 kA, 400 V 4x63÷250 A	cad.		1.010,10
			020	pdi 36 kA, 400 V 4x100÷400 A	cad.		1.275,30
		B_62_41_0030		INTERRUTTORE DIFFERENZIALE PURO SCATOLATO. Fornitura e posa in opera di interruttore differenziale puro scatolato, conforme alle norme CEI 17-5 '98 e varianti; versione fissa, attacchi anteriori, sganciatore elettromagnetico, regolazione Idn 0.3÷0.5 A, senza regolazione di ritardo.Nel prezzo si intende compreso e compensato ogni onere ed accessorio necessario per la posa, la quota parte per il cablaggio con idonei conduttori, la siglatura, i capicorda ed ogni altro onere per dare il lavoro finito a regola d'arte.
			005	pdi 16 kA 4x63 A	cad.		235,30
			010	pdi 16 kA 4x125 A	cad.		298,40
			015	pdi 16 kA 4x250 A	cad.		380,00
			020	pdi 16 kA 4x400 A	cad.		676,10
		B_62_41_0040		INTERRUTTORE DI MANOVRA SCATOLATO. Fornitura e posa in opera di interruttore di manovra scatolato, conforme alle norme CEI 17-11 '98; versione fissa, attacchi anteriori.Nel prezzo si intende compreso e compensato ogni onere ed accessorio necessario per la posa, la quota parte per il cablaggio con idonei conduttori, la siglatura, i capicorda ed ogni altro onere per dare il lavoro finito a regola d'arte.
			005	3x125 A	cad.		149,60
			010	3x160 A	cad.		232,60
			015	3x250 A	cad.		326,40
			020	3x400 A	cad.		536,60
			025	3x630 A	cad.		814,90
			030	3x800 A	cad.		993,02
			035	3x1000 A	cad.		1.077,59
			040	3x1250 A	cad.		1.151,08
			045	3x1600 A	cad.		1.492,85
			050	4x125 A	cad.		187,00
			055	4x160 A	cad.		280,50
			060	4x250 A	cad.		396,80
			065	4x400 A	cad.		676,90
			070	4x630 A	cad.		1.026,96
			075	4x800 A	cad.		1.253,55
			080	4x1000 A	cad.		1.358,18
			085	4x1250 A	cad.		1.451,72
			090	4x1600 A	cad.		1.904,82
		B_62_41_0050		AUSILIARI ED ACCESSORI PER INTERRUTTORI SCATOLATI. Fornitura e posa in opera di ausiliari ed accessori per interruttori magnetotermici o differenziali scatolati, conforme alle norme CEI 17-45 '98 e varianti, per comandi a distanza per mezzo di pulsanti, solenoidi o motore, con relative segnalazioni delle funzioni.Nel prezzo si intende compreso e compensato ogni onere ed accessorio necessario per la posa, la quota parte per il cablaggio con idonei conduttori, la siglatura, i capicorda ed ogni altro onere per dare il lavoro finito a regola d'arte.
			005	bobina sgancio di apertura, fino a 160 A 24÷400 V	cad.		63,83
			010	bobina sgancio di apertura, 250÷400 A 24÷400 V	cad.		70,15
			015	bobina sgancio di apertura, 630÷1600 A 24÷400 V	cad.		78,32
			020	bobina sgancio di minima V, fino a 160 A 220÷400 V	cad.		77,12
			025	bobina sgancio di minima V, 250÷400 A 220÷400 V	cad.		84,55
			030	bobina sgancio di minima V, 630÷1000 A 220÷400 V	cad.		88,56
			035	contatti ausiliari di segnalazione 1NO, fino a 160 A 24÷400 V	cad.		53,89
			040	contatti ausiliari di segnalazione 1NO, 250÷400 A 24÷400 V	cad.		57,07
			045	contatti ausiliari di segnalazione 1NO, 630÷1000 A 24÷400 V	cad.		57,58
			050	comando elettrico a solenoide, fino a 160 A	cad.		241,10
			055	comando elettrico a solenoide, 250 A	cad.		324,00
			060	comando elettrico a solenoide, 300÷400 A	cad.		444,70
			065	comando elettrico a motore, 630÷1600 A	cad.		64,88
			070	manovra rotante diretta, fino a 400 A	cad.		44,41
			075	manovra rotante diretta, 630÷1600 A	cad.		52,27
			080	manovra rotante su pannello, fino a 400 A	cad.		68,35
			085	manovra rotante su pannello, 630÷1600 A	cad.		73,23
			090	manovra rotante con albero prolungato, fino a 400 A	cad.		90,07
			095	manovra rotante con albero prolungato, 630÷1600 A	cad.		92,60
			100	manovra rotante con blocco chiave, fino a 400 A	cad.		53,38
			105	manovra rotante con blocco chiave, 630÷1600 A	cad.		81,74

	B_62_44			CONTATTORI, RELE' TERMICI
		B_62_44_0010		CONTATTORE AUSILIARIO - 17.5 mm. Fornitura e posa in opera di contattore ausiliario, conforme alle norme CEI 17-50 '02; per impiego in AC11, per comando di elettromagneti in corrente alternata e di contattori di potenza, prestazioni: 4 kW in AC3 a 400 V, 10 A in AC11 a 230 V; contatti ausiliari 10 A, 2NO+2NC; corpo in materiale isolante, autoestinguente, forma chiusa e protetti contro i contatti accidentali; tipo a scatto modulare da 17.5 mm su profilato EN 50022.Nel prezzo si intende compreso e compensato ogni onere ed accessorio necessario per la posa, la quota parte per il cablaggio con idonei conduttori, la siglatura, i capicorda ed ogni altro onere per dare il lavoro finito a regola d'arte.
			005	bobina 24÷48 V	cad.		20,77
			010	bobina 230÷400 V	cad.		21,18
		B_62_44_0020		CONTATTORE DI POTENZA, AC1 - 17.5 mm. Fornitura e posa in opera di contattore di potenza in corrente alternata per l'inserimento o il disinserimento di linee in circuiti di potenza tipo resistivo quali riscaldamento, illuminazione, condizionamento elettrico, forni a resistenza, ecc., conforme alle norme CEI 17-50 '02; corpo in materiale isolante, autoestinguente, ad alta resistenza alla temperatura; morsetti totalmente protetti contro i contatti accidentali; portate in AC1, sfasamento max 0.95; bobina a 230÷400 V, contatti ausiliariri 1NO+1NC da 20 A.Nel prezzo si intende compreso e compensato ogni onere ed accessorio necessario per la posa, la quota parte per il cablaggio con idonei conduttori, la siglatura, i capicorda ed ogni altro onere per dare il lavoro finito a regola d'arte.
			021	3x25 A	cad.		27,84
			022	3x32 A	cad.		44,79
			025	3x40 A	cad.		75,07
			026	3x50 A	cad.		82,98
			027	3x60 A	cad.		104,90
			032	3x80 A	cad.		127,81
			033	3x125 A	cad.		213,21
			034	3x200 A	cad.		285,46
			035	4x20 A	cad.		33,01
			037	4x25 A	cad.		36,33
			038	4x32 A	cad.		46,21
			040	4x40 A	cad.		63,66
			042	4x60 A	cad.		180,50
			047	4x80 A	cad.		254,61
			048	4x125 A	cad.		458,72
		B_62_44_0030		CONTATTORE DI POTENZA, AC3. Fornitura e posa in opera di contattore di potenza in corrente alternata per l'inserimento o il disinserimento di linee in circuiti di potenza per motori con rotore in c.circuito, conforme alle norme CEI 17-50 '02; corpo in materiale isolante, autoestinguente, ad alta resistenza alla temperatura; morsetti totalmente protetti contro i contatti accidentali; portate in AC3 a 400 V; bobina a 230÷400 V, contatti ausiliariri 1NO+1NC da 20 A.Nel prezzo si intende compreso e compensato ogni onere ed accessorio necessario per la posa, la quota parte per il cablaggio con idonei conduttori, la siglatura, i capicorda ed ogni altro onere per dare il lavoro finito a regola d'arte.
			003	3x9 A	cad.		25,16
			010	3x12 A	cad.		34,65
			012	3x18 A	cad.		43,26
			013	3x25 A	cad.		72,92
			025	3x32 A	cad.		80,30
			027	3x38 A	cad.		90,89
			028	3x40 A	cad.		102,76
			032	3x50 A	cad.		125,13
			037	3x65 A	cad.		175,44
			043	3x80 A	cad.		211,60
			044	3x95 A	cad.		262,48
			047	3x115 A	cad.		282,78
			048	3x150 A	cad.		368,07
			052	3x185 A	cad.		464,14
			053	3x225 A	cad.		600,74
			056	3x265 A	cad.		712,26
			063	3x330 A	cad.		804,80
			065	3x400 A	cad.		1.036,26
			070	3x500 A	cad.		1.583,48
			071	3x500 A	cad.		1.288,72
			072	3x780 A	cad.		4.205,90
			073	3x800 A	cad.		4.672,50
		B_62_44_0040		CONTATTORE DI POTENZA, AC3 BOBINA A BASSO ASSORBIMENTO. Fornitura e posa in opera di contattore di potenza in corrente alternata per l'inserimento o il disinserimento di linee in circuiti di potenza per motori con rotore in c.circuito; corpo in materiale isolante, autoestinguente, ad alta resistenza alla temperatura; morsetti totalmente protetti contro i contatti accidentali; portate in AC3 a 400 V; bobina speciale a basso assorbimento, contatti ausiliariri 1NO+1NC da 20 A.Nel prezzo si intende compreso e compensato ogni onere ed accessorio necessario per la posa, la quota parte per il cablaggio con idonei conduttori, la siglatura, i capicorda ed ogni altro onere per dare il lavoro finito a regola d'arte.
			005	3x9 A	cad.		40,28
			010	3x12 A	cad.		46,69
			015	3x18 A	cad.		57,52
			020	3x25 A	cad.		78,93
			025	3x32 A	cad.		105,55
			030	3x38 A	cad.		118,96
		B_62_44_0050		MINICONTATTORE. Fornitura e posa in opera di mini-contattore, taglie da 6 a 16 A, alimentazione della bobina in CA oppure in CC ,connessioni a vite , molla, faston , pin per circuito stampato, tripolari e quadripolari di dimensioni compatte, adatti per l'inserimento o il disinserimento di linee in circuiti di potenza per motori con rotore in c.circuito (AC3) oppure per l'inserimento o il disinserimento di linee in circuiti di potenza tipo resistivo quali riscaldamento, illuminazione, condizionamento, ecc (AC1), ideale per l’integrazione in sistemi d’automazione, corpo in materiale isolante, autoestinguente, ad alta resistenza alla temperatura; morsetti totalmente protetti contro i contatti accidentali.Caratteristiche principali:- un contatto NO oppure un contatto NC sempre presenti altre ai conatti di potenza;- dimensioni compatte;- basso livello di rumorosita' alla chiusura;- tenuta agli urti;- contatti ausiliari legati;le dimensioni di un contattore in corrente continua sono equivalenti a quelle di uno in corrente alternata;- bobine in corrente continua e continua a basso assorbimento equipaggiate con filtro antidisturbo integrato;- accessoriabile;Adatto per applicazioni in industria, infrastrutture , edifici, comunque non gravose e idoneo per semplici sistemi di controllo.Nel prezzo si intende compreso e compensato ogni onere ed accessorio necessario per la posa, la quota parte per il cablaggio con idonei conduttori, la siglatura, i capicorda ed ogni altro onere per dare il lavoro finito a regola d'arte.
			005	AC-3; 3x6 A	cad.		22,02
			010	AC-3; 3x9 A	cad.		23,30
			015	AC-3; 3x12 A	cad.		57,52
			020	AC-3; 3x16 A	cad.		31,32
			025	AC-3; 3x6 A - basso assorbimento	cad.		24,76
			030	AC-3; 3x9 A - basso assorbimento	cad.		27,11
			035	AC-3; 3x12 A - basso assorbimento	cad.		29,90
			040	AC-1; 3x20 A	cad.		23,84
			045	AC-1; 4x20 A	cad.		24,92
			050	AC-1; 3x20 A - basso assorbimento	cad.		31,92
			055	AC-1; 4x20 A - basso assorbimento	cad.		34,10
		B_62_44_0070		ACCESSORI PER CONTATTORI. Fornitura e posa in opera di accessori di completamento per contattori, conforme alle norme CEI 17-45 '98 e varianti, corpo in materiale isolante, autoestinguente, protetti totalmente contro i contatti accidentali.Nel prezzo si intende compreso e compensato ogni onere ed accessorio necessario per la posa, la quota parte per il cablaggio con idonei conduttori, la siglatura, i capicorda ed ogni altro onere per dare il lavoro finito a regola d'arte.
			005	sganciatore di apertura a lancio di corrente 220 V	cad.		17,43
			010	sganciatore di minima tensione 220 V	cad.		16,95
			015	lampada di segnalazione rossa 220 V	cad.		11,40
			020	contatti ausiliari 1NO+1NC	cad.		5,64
			025	custodia isolante IP55 per int. salvamotori, con chiave	cad.		13,90
			030	custodia isolante IP40 da parete	cad.		19,52
			035	blocco meccanico	cad.		9,33
			040	rivelatore elettronico mancanza di fase	cad.		7,37
			045	memoria meccanica 24/400 V	cad.		38,05
			050	tempo. rit. eccitazione 0.05÷100 s, elettronico	cad.		35,88
			055	tempo. rit. eccitazione 0.05÷1000 s, elettronico multiscala	cad.		47,81
			060	tempo. multifunzione-multiscala 0.05÷1000 s, elettronico	cad.		58,59
			065	temporizzatore rit. eccitazione 0.3÷40 s, pneumatico	cad.		32,83
			070	temporizzatore rit. eccitazione 10÷80 s, pneumatico	cad.		41,69
			075	temporizzatore rit. diseccitazione 0.3÷40 s, pneumatico	cad.		40,01
			080	temporizzatore rit. diseccitazione 10÷80 s, pneumatico	cad.		43,08
		B_62_44_0080		RELÉ TERMICO TRIPOLARE PER MINICONTATTORE (CL. 10A). Fornitura e posa in opera di Rele' tripolari di protezione termica per protezione dei circuiti e dei motori alternati contro i sovraccarichi, gli avviamenti troppo lunghi e i bloccaggi prolungati del motore, compensati, riarmo manuale o automatico.CLASSE 10A (IEC 60947-4-1).durata dell'intervento a 7,2 volte la corrente di regolazione IR:classe 5: compresa tra 0.5 e 5 secondiclasse 10: compresa tra 4 e 10 secondiclasse 10 A: compresa tra 2 e 10 secondiclasse 20: compresa tra 6 e 20 secondiclasse 30: compresa tra 9 e 30 secondiNel prezzo si intende compreso e compensato ogni onere ed accessorio necessario per la posa, la quota parte per il cablaggio con idonei conduttori, la siglatura, i capicorda ed ogni altro onere per dare il lavoro finito a regola d'arte.
			005	corrente di regolazione 0.1÷11 A	cad.		30,95
			010	corrente di regolazione 10÷14 A	cad.		32,61
			015	corrente di regolazione 12÷16 A	cad.		35,29
		B_62_44_0085		RELÉ TERMICO DIFFERENZIALE (CL. 10A). Fornitura e posa in opera di rele' tripolari di protezione termica per la protezione dei circuiti e dei motori alternati contro i sovraccarichi, le interruzioni di fase, gli avviamenti troppo lunghi e i bloccaggi prolungati del motore, compensati e sensibili a una perdita di fase, riarmo manuale o automatico.CLASSE 10A (IEC 60947-4-1).durata dell'intervento a 7,2 volte la corrente di regolazione IR:classe 5: compresa tra 0.5 e 5 secondiclasse 10: compresa tra 4 e 10 secondiclasse 10 A: compresa tra 2 e 10 secondiclasse 20: compresa tra 6 e 20 secondiclasse 30: compresa tra 9 e 30 secondiNel prezzo si intende compreso e compensato ogni onere ed accessorio necessario per la posa, la quota parte per il cablaggio con idonei conduttori, la siglatura, i capicorda ed ogni altro onere per dare il lavoro finito a regola d'arte.
			005	corrente di regolazione 0.1÷13 A	cad.		33,94
			010	corrente di regolazione 12÷24 A	cad.		37,05
			015	corrente di regolazione 23÷38 A	cad.		56,19
			020	corrente di regolazione 37÷50 A	cad.		78,72
			025	corrente di regolazione 50÷80 A	cad.		98,73
			030	corrente di regolazione 80÷104 A	cad.		152,29
			035	corrente di regolazione 95÷120 A	cad.		191,11
			040	corrente di regolazione 120÷140 A	cad.		198,62
		B_62_44_0095		RELÉ TERMICO DIFFERENZIALE (CL. 20). Fornitura e posa in opera di rele' tripolari di protezione termica per la protezione dei circuiti e dei motori alternati contro i sovraccarichi, le interruzioni di fase, gli avviamenti troppo lunghi e i bloccaggi prolungati del motore, compensati e sensibili a una perdita di fase, riarmo manuale o automatico.CLASSE 20 (IEC 60947-4-1).durata dell'intervento a 7,2 volte la corrente di regolazione IR:classe 5: compresa tra 0.5 e 5 secondiclasse 10: compresa tra 4 e 10 secondiclasse 10 A: compresa tra 2 e 10 secondiclasse 20: compresa tra 6 e 20 secondiclasse 30: compresa tra 9 e 30 secondiNel prezzo si intende compreso e compensato ogni onere ed accessorio necessario per la posa, la quota parte per il cablaggio con idonei conduttori, la siglatura, i capicorda ed ogni altro onere per dare il lavoro finito a regola d'arte.
			005	corrente di regolazione 0.4÷13 A	cad.		40,00
			010	corrente di regolazione 12÷24 A	cad.		43,48
			015	corrente di regolazione 25÷32 A	cad.		64,43
			020	corrente di regolazione 33÷40 A	cad.		78,72
			025	corrente di regolazione 40÷70 A	cad.		87,19
			030	corrente di regolazione 63÷80 A	cad.		107,48
		B_62_44_0100		RELÉ TERMICO ELETTRONICO CLASSE SELEZIONABILE (5-10-20-30). Fornitura e posa in opera di rele' termico elettronico adatto al montaggio diretto su contattori, oltre alle funzioni di protezione dei circuiti e dei motori alternati contro i sovraccarichi, le interruzioni di fase, gli avviamenti troppo lunghi e i bloccaggi prolungati del motore, ed essere compensati e sensibili a una perdita di fase, riarmo manuale o automatico, questi rele' hanno le seguenti particolarita':- protezione contro gli squilibri di fase,- scelta della classe di avviamento,- protezione dei circuiti squilibrati,- possono proteggere anche i circuiti monofase.CLASSE SELEZIONABILE DA 5-30 (IEC 60947-4-1).durata dell'intervento a 7,2 volte la corrente di regolazione IR:classe 5: compresa tra 0.5 e 5 secondiclasse 10: compresa tra 4 e 10 secondiclasse 10 A: compresa tra 2 e 10 secondiclasse 20: compresa tra 6 e 20 secondiclasse 30: compresa tra 9 e 30 secondiNel prezzo si intende compreso e compensato ogni onere ed accessorio necessario per la posa, la quota parte per il cablaggio con idonei conduttori, la siglatura, i capicorda ed ogni altro onere per dare il lavoro finito a regola d'arte.
			005	corrente di regolazione 0.1÷32 A	cad.		60,78
			010	corrente di regolazione 22÷110 A	cad.		94,91
		B_62_44_0105		RELÉ TERMICO ELETTRONICO CLASSE SELEZIONABILE (10-20). Fornitura e posa in opera di rele' termico elettronico adatto al montaggio diretto su contattori, oltre alle funzioni di protezione dei circuiti e dei motori alternati contro i sovraccarichi, le interruzioni di fase, gli avviamenti troppo lunghi e i bloccaggi prolungati del motore, ed essere compensati e sensibili a una perdita di fase, riarmo manuale o automatico, questi rele' hanno le seguenti particolarita':- protezione contro gli squilibri di fase,- scelta della classe di avviamento,- protezione dei circuiti squilibrati,- funzione di allarme per anticipare l'intervento.CLASSE SELEZIONABILE 10 O 20 (IEC 60947-4-1).durata dell'intervento a 7,2 volte la corrente di regolazione IR:classe 5: compresa tra 0.5 e 5 secondiclasse 10: compresa tra 4 e 10 secondiclasse 10 A: compresa tra 2 e 10 secondiclasse 20: compresa tra 6 e 20 secondiclasse 30: compresa tra 9 e 30 secondiNel prezzo si intende compreso e compensato ogni onere ed accessorio necessario per la posa, la quota parte per il cablaggio con idonei conduttori, la siglatura, i capicorda ed ogni altro onere per dare il lavoro finito a regola d'arte.
			005	corrente di regolazione 48÷80 A	cad.		361,95
			010	corrente di regolazione 90÷150 A	cad.		454,21
			015	corrente di regolazione 132÷220 A	cad.		539,56
		B_62_44_0107		SISTEMA DI GESTIONE MOTORI. Fornitura e posa in opera di Sistema di gestione motore con funzioni di protezione, di misura e di supervisione dei motori a corrente alternata monofase e trifase, a velocita' costante, fino a 810 A, con le seguenti caratteristiche principali:- protezione multifunzione performante, indipendente dal sistema d’automazione,- unita' di controllo operatore locale per la lettura, la visualizzazione e la modifica dei parametri sorvegliati, la diagnostica, ecc,- configurazione dell’applicazione tramite software dedicato,- collegamento al sistema di automazione tramite bus di campo (scelta tra diversi protocolli di comunicazione).sistema di gestione motori e' utilizzato per la protezione e il controllo dei motori in applicazioni industriali particolarmente esigenti, ove gli arresti del sistema sono da evitare in ogni modo, gli arresti inaspettati di un processo o di una lavorazione, legati ad un motore, vengono evitati grazie ad un’analisi anticipata delle situazioni di guasto, gli interventi delle protezione vengono in tal modo ridotti al minimo, l’utilizzo del sistema nei quadri di controllo motori permette di aumentare la disponibilita' degli impianti, migliorare la flessibilita', ottimizzare la produttivita' mettendo a disposizione tutte le informazioni disponibili relative al comando del sistema.Composizione del sistemaIl sistema e' composto dai seguenti elementi :- controller di gestione dei motori, (con trasformatore di corrente integrato fino a 100 A ed oltre i 100 A, con trasformatore di corrente esterno fino a 810 A),- modulo di espansione,- unita' di controllo operatore,- software di configurazione, - accessori specifici per la messa in opera del sistema.ComunicazioneIl controller integra un’interfaccia di comunicazione per la supervisione e il comando a distanza del motore, l’insieme delle informazioni relative al motore sara' quindi disponibile per la gestione del sistema, attraverso i seguenti protocolli di comunicazione:Modbus,CANopen,DeviceNet,ProfiBus DP,Ethernet TCP/IP (con due protocolli di comunicazione, Modbus/TCP e EtherNet/IP).Funzioni del sistemaDi protezione:- contro i sovraccarichi termici,- contro gli squilibri e le perdite di fase,- termica del motore con sonda PTC,- contro le inversioni di fase,- contro i difetti verso terra,- contro gli avviamenti prolungati e gli arresti motore.- ripartizione automatica dei carichi e il ri-avviamento- contro le variazioni di carico (I, U, P),- contro le variazioni di Cosfi' (fattore potenza).Di misura:Misure reali (valori efficaci):- corrente sulle 3 fasi,- tensione sulle 3 fasi (ripartizione),- temperatura del motore,- corrente di dispersione verso terra.Grandezze calcolate:- corrente media,- frequenza,- Cosfi' (fattore potenza), energia, consumo energia, ecc...Di comando motoriUn motore gestito dal sistema puo' essere comandato, in locale, attraverso gli ingressi logici presenti sul prodotto oppure a distanza, tramite rete (connessione con morsettiera o connettore). Di controllo motoriIl controller integra 5 funzioni di controllo predefinite:- modo sovraccarico: controllo dei motori il cui comando non e' gestito dal controller,- modo indipendente: avviamento motori un senso di marcia,- modo diretto invertitore: avviamento motori 2 sensi di marcia,- modo 2 tempi: avviamento motori a 2 tempi (stella-triangolo, con autotrasformatore e con resistenza),- modo 2 velocita': avviamento motori a 2 velocita' (Dahlander, cambio polarita').Disponibilta' di un ulteriore modo di comando “personalizzato” che permette all’operatore di impostare un proprio modo di controllo motore specifico non predefinito nel controller.Di statistica diagnostica- statistiche difetti: contatori e report storici per tipo di protezione degli ultimi 5 guasti,- statistiche motore: memorizzazione dei valori statistici relativi al motore,- diagnostica dei difetti che impediscono il corretto funzionamento del prodotto.ControllerIl controller e' l’elemento centrale del sistema di gestione dei motori che integra tutte le funzioni base quali:- misura della corrente trifase con trasformatori di corrente integrati da 0,4 a 100 A (fino a 810 A con trasformatori di corrente esterni),- misura della corrente di dispersione verso terra con toroide esterno,- misura della temperatura motore con sonda PTC,- ingressi e le uscite per i diversi modi di controllo del motore, la gestione dei difetti e le funzioni accessorie.Caratteristiche principali del controller:Disponibilita' di 2 versioni di alimentazione, 24 VCC oppure 100…240 VCA; 3 gamme di corrente permettono 0.4…8 A; 1.35…27 A; 5…100 A. (Per un impiego con trasformatori di corrente esterni scegliere la gamma 0,4…8 A secondario trasformatore di corrente).Numero 6 ingressi logici ON/OFF, 3 uscite logiche con rele' (1NO), 1 uscita rele' per la segnalazione dei difetti (1NO + 1NC).Connessioni per il collegamento di una sonda termica, connessioni per il collegamento di un toroide omopolare (corrente di dispersione verso terra).Modulo di espansione Il modulo di espansione completa le funzioni offerte dal controller con le seguenti:misura della tensione sulle 3 fasi che consente di calcolare numerosi parametri di supervisione del motore (potenza, frequenza, Cosfi' …), 4 ingressi supplementari logici ON/OFF (indipendenti). 2 varianti di alimentazione per gli ingressi: 24 VCC e 100…240 VCA e' possibile assemblare un controller ed un modulo di espansione con tensioni diverse, Misura della tensione tra fasi fino a 690 V nominale.Dialogo operatore In funzione dell’applicazione sono disponibili due tipi di interfacce di dialogo operatore da utilizzare con il controller:- unita' di controllo operatore dedicata in modo specifico e specifica per il controllo/supervisione di un controller.- Il terminale operatore che permette di controllare/monitorare fino a 8 controller diversi.Unita' di controllo operatore Dedicata in modo esclusivo ai Controller e permette di configurare i parametri del controller e visualizzare le informazioni sulla configurazione e il funzionamento del controller, monitorare gli allarmi e i guasti generati dal controller, controllare in locale il motore tramite interfaccia di comando locale (tasti personalizzabili).L’unita' di controllo integra una porta RJ45 protetta da un coperchio flessibile che assicura un buon livello di protezione (IP54) Questa porta, posta sul fronte dell’unita', permette il collegamento via cavo ad un PC per l’utilizzo del software specifico, in questo caso l’unita' di controllo operatore funziona da trasmettitore e tutte le informazioni possono essere visualizzate all’interno del software. Il terminale puo' essere utilizzato in versione portatile utilizzando apposito kit che comprende due elementi agganciabili in plastica (montaggio senza utensili) dotati di un semplice sistema di fissaggio a magneti che permette il montaggio su qualsiasi superficie metallica.Terminale operatorePer il sistema sono state predefinite due applicazioni; in funzione dell’applicazione caricata il terminale operatore permette la configurazione e la supervisione di una partenza motore oppure la supervisione e la modifica di alcuni parametri per un massimo di 8 partenze, per caricare le applicazioni sul terminale e' necessario il software di progettazione.iL PREZZO SI INTENDE COMPRENSIVO DI TUTTE LE COMPONENTI HARDWARE E SOFTWARE NECESSARIE PER LO START-UP DEL SISTEMA IN CONDIZIONI DI ESERCIZIO NORMALI.Nel prezzo si intende compreso e compensato ogni onere ed accessorio necessario per la posa, la quota parte per il cablaggio con idonei conduttori, la siglatura, i capicorda ed ogni altro onere per dare il lavoro finito a regola d'arte.
			005	CONTROLLER - campo di regolazione 0,4÷8 A	cad.		513,99
			010	CONTROLLER - campo di regolazione 1,35÷27 A	cad.		533,76
			015	CONTROLLER - campo di regolazione 5÷100 A	cad.		553,54
			030	MODULO DI ESPANSIONE	cad.		170,60
			040	UNITA' DI CONTROLLO	cad.		241,16
			045	VISUALIZZATORE COMPATTO	cad.		376,04
			060	TRASFORMATORE AMPEROMETRICO 200/1	cad.		85,15
			065	TRASFORMATORE AMPEROMETRICO 400/1	cad.		93,08
			070	TRASFORMATORE AMPEROMETRICO 800/1	cad.		106,22
			080	TOROIDE OMOPOLARE 65 A	cad.		59,91
			085	TOROIDE OMOPOLARE 85 A	cad.		66,41
			090	TOROIDE OMOPOLARE 160 A	cad.		89,21
			095	TOROIDE OMOPOLARE 250 A	cad.		112,81
			100	TOROIDE OMOPOLARE 400 A	cad.		211,20
			105	TOROIDE OMOPOLARE 630 A	cad.		549,57
			110	SONDA TERMICA (PTC) 90÷130 °C	cad.		85,82
			115	ACCESSORISTICA VARIA	cad.		73,12
		B_62_44_0200		CONTATTORE MODULARE - 17,5 mm. Fornitura e posa in opera di contattore per quadri modulare, fissaggio rapido ad aggancio e bloccaggio su profilato da 35 mm, facile collegamento con connettori a viti pozidrive, fornite di base non avvitate, Ingombro ridotto: profondita' di 60 mm ed una larghezza a multipli di 17,5 mm (larghezza di un modulo: 17,5 mm), impiego di materiali conformi alle piu' severe norme di sicurezza anti-incendio, inaccessibilita' degli elementi sotto tensione ai contatti accidentali, impossibilita' di false manovre, visualizzazione dello stato di funzionamento sul lato anteriore. Conforme alla norma internazionale IEC 1095 che riguarda in modo specifico i “Contattori elettromeccanici per impieghi domestici e analoghi”. Essa impone requisiti particolari che rispondono alle aspettative degli utenti nel campo della sicurezza di beni e persone nei “locali e spazi accessibili al pubblico”. La conformita' a questa norma consente di ottenere, senza prove supplementari, i marchi di qualita': NF-USE, VDE, CEBEC,Adatti per il comando di tutte le utenze mono, tri o tetrafasi fino a 100 A, comando di potenza, per l'inserimento o il disinserimento di linee in circuiti di potenza per motori con rotore in c.circuito (AC3) oppure per l'inserimento o il disinserimento di linee in circuiti di potenza tipo resistivo quali riscaldamento, illuminazione, condizionamento, ecc (AC7-a), la corrente di impiego si riferisce al comando di carichi resistivi.Nel prezzo si intende compreso e compensato ogni onere ed accessorio necessario per la posa, la quota parte per il cablaggio con idonei conduttori, la siglatura, i capicorda ed ogni altro onere per dare il lavoro finito a regola d'arte.
			005	1x16 A	cad.		16,93
			010	2x16 A	cad.		28,18
			015	3x16 A	cad.		29,90
			020	4x16 A	cad.		33,86
			025	1x25 A	cad.		18,46
			030	2x25 A	cad.		30,38
			035	3x25 A	cad.		32,27
			040	4x25 A	cad.		36,30
			045	1x40 A	cad.		39,49
			050	2x40 A	cad.		43,93
			055	3x40 A	cad.		50,83
			060	4x40 A	cad.		59,13
			065	1x63 A	cad.		63,98
			070	2x63 A	cad.		73,71
			075	3x63 A	cad.		83,20
			080	4x63 A	cad.		82,20
			085	2x100 A	cad.		121,27
			090	4x100 A	cad.		134,26
		B_62_44_0210		INTERRUTTORE SALVAMOTORE - 17.5 mm. Fornitura e posa in opera di interruttore salvamotore magnetotermico tripolare, conforme alle norme CEI 17-50 '98 e varianti, 100'000 manovre ora in AC3, bobina a 230 V, corpo in materiale isolante, autoestinguente, morsetti totalmente protetti contro i contatti accidentali, contatti ausiliari 1NO+1NC da 10 A, compreso custodia isolante IP55, tipo a scatto modulare da 17.5 mm su profilato EN 50022.Nel prezzo si intende compreso e compensato ogni onere ed accessorio necessario per la posa, la quota parte per il cablaggio con idonei conduttori, la siglatura, i capicorda ed ogni altro onere per dare il lavoro finito a regola d'arte.
			020	corrente di regolazione da 0,1÷0,63 A	cad.		46,43
			025	corrente di regolazione da 0,63÷6,3 A	cad.		52,51
			030	corrente di regolazione da 6÷18 A	cad.		62,35
			035	corrente di regolazione da 17÷25 A	cad.		65,77
			040	corrente di regolazione da 24÷32 A	cad.		86,80
			045	corrente di regolazione da 30÷40 A	cad.		125,81
			050	corrente di regolazione da 37÷65 A	cad.		155,45
			055	corrente di regolazione da 56÷80 A	cad.		172,30
		B_62_44_0230		TELEINVERTITORE INTERBLOCCATO, COPPIA. Fornitura e posa in opera di contattore di potenza a coppia per teleinvertitori, avviatori interbloccati o per commutazione di rete, con blocco meccanico, conforme alle norme CEI 17-50 '02, portate in AC3 400 V, bobina 230÷400 V, corpo in materiale isolante, autoestinguente, protetto totalmente contro i contatti accidentali, senza rele' termico, contatti ausiliari 2NO+2NC da 10 A.Nel prezzo si intende compreso e compensato ogni onere ed accessorio necessario per la posa, la quota parte per il cablaggio con idonei conduttori, la siglatura, i capicorda ed ogni altro onere per dare il lavoro finito a regola d'arte.
			005	3x9 A	cad.		74,29
			010	3x12 A	cad.		85,51
			017	3x18 A	cad.		98,88
			022	3x25 A	cad.		134,47
			025	3x32 A	cad.		181,77
			027	3x40 A	cad.		380,01
			032	3x50 A	cad.		514,71
			037	3x65 A	cad.		639,80
			070	3x80 A	cad.		646,58
			075	3x95 A	cad.		659,15
			080	3x115 A	cad.		711,44
			085	3x150 A	cad.		867,68
			090	3x185 A	cad.		1.008,73
			095	3x225 A	cad.		1.128,24
			100	3x265 A	cad.		1.585,31
		B_62_44_0240		TELEAVVIATORE STELLA-TRIANGOLO. Fornitura e posa in opera di contattore di potenza per teleavviatori interbloccati stella-triangolo, con blocco meccanico, conforme alle norme CEI 17-50 '02, a tre contattori, per motori con rotore in c.circuito, portate in AC3 400 V, bobina 230÷400 V, corpo in materiale isolante, autoestinguente, protetto totalmente contro i contatti accidentali, senza rele' termico, contatti ausiliari 2NO+2NC da 10 A.Nel prezzo si intende compreso e compensato ogni onere ed accessorio necessario per la posa, la quota parte per il cablaggio con idonei conduttori, la siglatura, i capicorda ed ogni altro onere per dare il lavoro finito a regola d'arte.
			005	Ia <6 In, 3x22 A, 400 V, 11 kW	cad.		238,39
			010	Ia <6 In, 3x30 A, 400 V, 15 kW	cad.		256,94
			015	Ia <6 In, 3x60 A, 400 V, 30 kW	cad.		372,70
			020	Ia <8.4 In, 3x90 A, 400 V, 45 kW	cad.		491,88
			025	Ia <8.4 In, 3x110 A, 400 V, 55 kW	cad.		642,20
			030	Ia <8.4 In, 3x150 A, 400 V, 75 kW	cad.		735,92
			035	Ia <8.4 In, 3x220 A, 400 V, 110 kW	cad.		1.116,90
			040	Ia <8.4 In, 3x300 A, 400 V, 160 kW	cad.		1.565,23
			045	Ia <8.4 In, 3x480 A, 400 V, 250 kW	cad.		2.246,84
			050	Ia <8.4 In, 3x690 A, 400 V, 385 kW	cad.		3.320,02
			055	Ia <8.4 In, 3x1090 A, 400 V, 630 kW	cad.		7.333,00

	B_62_50			APPARECCHIATURA DI COMANDO, DA QUADRO, 17.5 mm
		B_62_50_0010		INTERRUTTORI DI MANOVRA - 17.5 mm. Fornitura e posa in opera di interruttore di manovra, conforme alle norme CEI 17-11 '98, tipo a scatto modulare da 17.5 mm su profilato EN 50022.Nel prezzo si intende compreso e compensato ogni onere ed accessorio necessario per la posa, la quota parte per il cablaggio con idonei conduttori, la siglatura, i capicorda ed ogni altro onere per dare il lavoro finito a regola d'arte.
			005	unipolare 1x16÷32 A 1md	cad.		11,40
			010	bipolare 2x16÷32 A 1md	cad.		19,43
			015	bipolare 2x63÷80 A 2÷3md	cad.		39,16
			020	bipolare 2x100 A 2÷3md	cad.		42,10
			025	tripolare 3x16÷32 A 1md	cad.		28,90
			030	tripolare 3x63÷80 A 3md	cad.		62,45
			035	tripolare 3x100 A 3md	cad.		67,95
			040	quadripolare 4x16÷32 A 2md	cad.		37,47
			045	quadripolare 4x63÷80 A 4md	cad.		60,81
			050	quadripolare 4x100 A 4md	cad.		62,79
		B_62_50_0020		PORTAFUSIBILI SEZIONABILI - 17.5 mm. Fornitura e posa in opera di portafusibili sezionabili, in materiale infrangibile, isolante autoestinguente, ad elevata resistenza meccanica, tensione di utilizzo fino a 600 V, morsetti protetti, sezione nominale 2x10÷25 mm², a gabbia antitranciatura, con estrattore dei fusibili, questi compresi, tipo a scatto modulare da 17.5 mm su profilato EN 50022.Nel prezzo si intende compreso e compensato ogni onere ed accessorio necessario per la posa, la quota parte per il cablaggio con idonei conduttori, la siglatura, i capicorda ed ogni altro onere per dare il lavoro finito a regola d'arte.
			005	unipolare 1x<=10 A 1md	cad.		10,15
			010	unipolare 1x20 A 1md	cad.		10,15
			015	unipolare 1x25 A 1md	cad.		10,15
			020	unipolare 1x32 A 1md	cad.		10,18
			025	unipolare 1x<=10 A con indic. fusione 1md	cad.		12,83
			030	unipolare 1x20 A con indic. fusione 1md	cad.		12,83
			035	unipolare 1x25 A con indic. fusione 1md	cad.		12,83
			040	unipolare 1x32 A con indic. fusione 1md	cad.		12,86
			045	bipolare 2x<=10 A 2md	cad.		19,32
			050	bipolare 2x20 A 2md	cad.		19,32
			055	bipolare 2x25 A 2md	cad.		19,32
			060	bipolare 2x32 A 2md	cad.		19,00
			065	tripolare 3x10 A 3md	cad.		27,84
			070	tripolare 3x20 A 3md	cad.		27,84
			075	tripolare 3x25 A 3md	cad.		27,84
			080	tripolare 3x32 A 3md	cad.		27,30
			085	tripolare 3x50 A 4.5md	cad.		22,87
			090	tripolare + N 3x20 A 4md	cad.		36,90
			095	tripolare + N 3x25 A 4md	cad.		36,90
			100	tripolare + N 3x32 A 4md	cad.		36,90
			105	tripolare + N 3x50 A 6md	cad.		25,82
		B_62_50_0030		FRUTTI MODULARI - 17.5 mm. Fornitura e posa in opera di frutti modulari in materiale infrangibile, isolante, autoestinguente, ad elevata resistenza meccanica, tipo a scatto modulare da 17.5 mm su profilato EN 50022.Nel prezzo si intende compreso e compensato ogni onere ed accessorio necessario per la posa, la quota parte per il cablaggio con idonei conduttori, la siglatura, i capicorda ed ogni altro onere per dare il lavoro finito a regola d'arte.
			005	interruttore con segnalatore luminoso, 250 V, 1x16 A	cad.		15,27
			010	interruttore con segnalatore luminoso, 250 V, 1x16 A , a chiave	cad.		17,04
			015	int. bipolare con segnalatore luminoso, 250 V, 2x16 A	cad.		20,82
			020	deviatore, 250 V, 1x16 A	cad.		16,15
			025	deviatore, 250 V, 2x16 A	cad.		23,45
			030	commutatore 1-0-2, 250 V, 1x16 A	cad.		14,82
			035	commutatore 1-0-2, 250 V, 2x16 A	cad.		32,29
			040	commutatore 1-0-2, 250 V, 2x16 A, a chiave	cad.		34,11
			045	pulsante, 16 A, 250 V, 1NO	cad.		13,39
			050	doppio pulsante, per M/A, 16 A, 250 V, 2NO	cad.		15,65
			055	pulsante luminoso, 16 A, 250 V, 1NO, spia rossa	cad.		16,58
			060	pulsante luminoso, 16 A, 250 V, 1NO, spia verde	cad.		16,42
			065	pulsante, 16 A, 250 V, 1NO+1NC	cad.		17,66
			070	pulsante, 16 A, 250 V, 1NO+1NC, a chiave	cad.		14,04
			075	spia luminosa, 220 V, rossa	cad.		13,63
			080	spia luminosa, 220 V, verde	cad.		12,52
			085	presa 2P+T 10 A	cad.		14,61
			090	presa 2P+T 16 A	cad.		15,30
			095	presa 2P+T 10÷16 A	cad.		16,10
			100	presa 2P+T 10÷16 A, Unel, 3md	cad.		16,69
			105	suoneria 4 VA, 12 V	cad.		13,63
			110	suoneria 8 VA, 220 V	cad.		13,83
			115	ronzatore 4 VA , 12 V	cad.		13,09
			120	ronzatore 8 VA, 220 V	cad.		13,36
		B_62_50_0110		VARIATORE ELETTRONICO - 17.5 mm. Fornitura e posa in opera di variatore elettronico in materiale infrangibile, isolante, autoestinguente, ad elevata resistenza meccanica, tipo a scatto modulare da 17.5 mm su profilato EN 50022.Nel prezzo si intende compreso e compensato ogni onere ed accessorio necessario per la posa, la quota parte per il cablaggio con idonei conduttori, la siglatura, i capicorda ed ogni altro onere per dare il lavoro finito a regola d'arte.
			005	di intensita', 220 V, 400 W 4md	cad.		65,63
			010	di intensita', 220 V, 600 W 4md	cad.		73,99
			015	di intensita', 220 V, 800 W 4md	cad.		87,00
			020	di intensita', 220 V, 1000 W 4md	cad.		105,45
			025	di velocita' per motore monofase, 220 V, 800 W 4md	cad.		112,00
		B_62_50_0120		SCARICATORE AD ALTA ENERGIA DI SCARICA - 17.5 mm. Fornitura e posa in opera di scaricatore ad alta energia di scarica per scariche di origine atmosferica, da porre in entrata edificio o a valle del contatore, completo di: indicazione ottica di fuori servizio e contatti ausiliari per il telesegnalamento del fuori servizio, prova di funzionamento con tasto "test" ad indicazione ottica, parallelo con variatori all'ossido di zinco e scaricatori antideflagranti ad alta capacita' di scarica, tempo di intervento <25 ns, basso livello di protezione e tensione di disinnesco 280 V, tipo a scatto modulare da 17.5 mm su profilato EN 50022.Nel prezzo si intende compreso e compensato ogni onere ed accessorio necessario per la posa, la quota parte per il cablaggio con idonei conduttori, la siglatura, i capicorda ed ogni altro onere per dare il lavoro finito a regola d'arte.
			005	monofase, 220 V, 20 µs - 100 kA 5md	cad.		104,02
			010	trifase, 380 V, 20 µs - 100 kA 9md	cad.		200,70
		B_62_50_0130		LIMITATORE DI SOVRATENSIONE - 17.5 mm. Fornitura e posa in opera di limitatore di sovratensione di origine atmosferica o generata da extracorrente di apertura di carichi fortemente induttivi, con scaricatori verso terra e VDR, da porre a monte di carichi elettrici/elettronici da proteggere, tipo a scatto modulare da 17.5 mm su profilato EN 50022.Nel prezzo si intende compreso e compensato ogni onere ed accessorio necessario per la posa, la quota parte per il cablaggio con idonei conduttori, la siglatura, i capicorda ed ogni altro onere per dare il lavoro finito a regola d'arte.
			005	monofase, 220 V, 20 µs - 10 kA 2md	cad.		75,21
			010	trifase, 380 V, 20 µs - 10 kA 4md	cad.		187,20
			015	monofase, 12÷60 V, 20 µs - 10 kA 2md	cad.		69,08
			020	monofase, 42÷150 V, 20 µs - 10 kA 2md	cad.		78,60
		B_62_50_0140		FILTRO ANTIDISTURBO - 17.5 mm. Fornitura e posa in opera di filtro antidistrurbo bidirezionale, tipo a scatto modulare da 17.5 mm su profilato EN 50022.Nel prezzo si intende compreso e compensato ogni onere ed accessorio necessario per la posa, la quota parte per il cablaggio con idonei conduttori, la siglatura, i capicorda ed ogni altro onere per dare il lavoro finito a regola d'arte.
			005	monofase, 40 A - 380 V 2md	cad.		65,42
		B_62_50_0210		RELE' MONOSTABILE - 17.5 mm. Fornitura e posa in opera di rele' di comando versione monostabile, contatti 16 A, 220 V, consumo di ritenuta 5 VA, due o piu' contatti di scambio, per telecomando di utilizzatori con pulsanti "marcia-arresto", tipo a scatto modulare da 17.5 mm su profilato EN 50022.Nel prezzo si intende compreso e compensato ogni onere ed accessorio necessario per la posa, la quota parte per il cablaggio con idonei conduttori, la siglatura, i capicorda ed ogni altro onere per dare il lavoro finito a regola d'arte.
			005	bobina 24 V 1NO + 1NC 1md	cad.		29,13
			010	bobina 24 V 2NO+2NC 1md	cad.		38,65
			015	bobina 24 V 4NO 2md	cad.		31,22
			020	bobina 220 V 1NO + 1NC 1md	cad.		29,13
			025	bobina 220 V 2NO+2NC 1md	cad.		38,65
			030	bobina 220 V 4NO 2md	cad.		31,22
		B_62_50_0220		RELE' PASSO-PASSO - 17.5 mm. Fornitura e posa in opera di rele', versione passo-passo, ciclico, contatti 16 A, 220 V, consumo di ritenuta 8 VA, per il comando di lampade da piu' punti, con pulsante di prova e spia di conferma, tipo a scatto modulare da 17.5 mm su profilto EN 50022.Nel prezzo si intende compreso e compensato ogni onere ed accessorio necessario per la posa, la quota parte per il cablaggio con idonei conduttori, la siglatura, i capicorda ed ogni altro onere per dare il lavoro finito a regola d'arte.
			005	bobina 24 V 1NC 1md	cad.		28,58
			010	bobina 24 V 2NC 1md	cad.		37,40
			015	bobina 24 V 2NC+1NO 1md	cad.		47,46
			020	bobina 24 V 4NO 2md	cad.		50,80
			025	bobina 220 V 1NC 1md	cad.		27,61
			030	bobina 220 V 2NC 1md	cad.		37,24
			035	bobina 220 V 2NC+1NO 1md	cad.		46,43
			040	bobina 220 V 4NO 2md	cad.		50,00
		B_62_50_0230		RELE' DI PRIORITA' - 17.5 mm. Fornitura e posa in opera di rele' di priorita' o preferenziale, soglia di intervento 12÷90 A, modificabili mediante spire sul trasformatore toroidale, contatti di potenza di commutazione massimo 2 kW a 220 V, munito di segnalatore luminoso di "linea esclusa", comando alimentato in serie al carico da controllare, tipo a scatto modulare da 17.5 mm su profilato EN 50022.Nel prezzo si intende compreso e compensato ogni onere ed accessorio necessario per la posa, la quota parte per il cablaggio con idonei conduttori, la siglatura, i capicorda ed ogni altro onere per dare il lavoro finito a regola d'arte.
			005	Imax intervento 12÷24 A 1NC 1md	cad.		48,58
			010	Imax intervento 15÷90 A 1NC 3md	cad.		141,60
			015	Imax intervento 15÷90 A 2NC gerarchia 3md	cad.		169,80
			020	Imax intervento 15÷90 A 3NC gerarchia 3md	cad.		193,00
			025	Imax intervento 15÷90 A 3NC a rotazione 3md	cad.		214,40
		B_62_50_0240		RELE' DI INTENSITA' - 17.5 mm. Fornitura e posa in opera di rele' di intensita', soglia di intervento 3÷7 A, contatti di potenza di commutazione massimo 2 kW a 220 V, comando alimentato in serie al carico non prioritario da controllare, tipo a scatto modulare da 17.5 mm su profilato EN 50022.Nel prezzo si intende compreso e compensato ogni onere ed accessorio necessario per la posa, la quota parte per il cablaggio con idonei conduttori, la siglatura, i capicorda ed ogni altro onere per dare il lavoro finito a regola d'arte.
			005	Imax intervento 3÷7 A 1NC 1md	cad.		52,50
			010	Imax intervento 3÷7 A 1NO 1md	cad.		58,30
		B_62_50_0310		INTERRUTTORE CREPUSCOLARE - 17.5 mm. Fornitura e posa in opera di interruttore crepuscolare per comandare un circuito di illuminazione in funzione del livello di luminosita' naturale, tensione di funzionamento 220 V 50 Hz, contatto di commutazione 2 A, 250 V, in materiale isolante, autoestinguente, tipo a scatto modulare da 17.5 mm su profilato EN 50022; completo di cellula fotoresistente, dispositivo per ritardo di intervento tarabile da 15÷50 secondi.Nel prezzo si intende compreso e compensato ogni onere ed accessorio necessario per la posa, la quota parte per il cablaggio con idonei conduttori, la siglatura, i capicorda ed ogni altro onere per dare il lavoro finito a regola d'arte.
			005	sensibilita' tarabile tra 5÷50 lux 2md	cad.		263,60
			010	2 regolazioni 5÷50 lux e 50÷2000 lux 3md	cad.		321,60
		B_62_50_0320		INTERRUTTORE CREPUSCOLARE PROGRAMMABILE - 17.5 mm. Fornitura e posa in opera di interruttore crepuscolare programmabile per comandare un circuito di illuminazione in funzione del livello di luminosita' naturale, integrato con programmatore di accensione e spegnimento in funzione dell'uso, tensione di funzionamento 220 V, 50 Hz, contatto di commutazione 1 A, 250 V, possibilita' di programmazione giornaliera/settimanale con 20 passi di programma, commutazione minima 1 minuto, riserva di carica di 24 ore, in materiale isolante, autoestinguente, tipo a scatto modulare da 17.5 mm su profilato EN 50022; completo di cellula fotoresistente, dispositivo per ritardo di intervento tarabile da 15÷50 secondi.Nel prezzo si intende compreso e compensato ogni onere ed accessorio necessario per la posa, la quota parte per il cablaggio con idonei conduttori, la siglatura, i capicorda ed ogni altro onere per dare il lavoro finito a regola d'arte.
			005	giornaliero-settimanale, 2÷50 lux e 50÷2000 lux 4md	cad.		395,60
		B_62_50_0330		TEMPORIZZATORE ELETTRONICO VANO SCALA - 17.5 mm. Fornitura e posa in opera di temporizzatore elettronico per vano scala, regolabile da 30 secondi a 12 minuti, riarmabile, con selettore permanente-temporizzato-escluso, collegamento a 3÷4 conduttori, in materiale isolante, autoestinguente, tipo a scatto modulare da 17.5 mm su profilato EN 50022.Nel prezzo si intende compreso e compensato ogni onere ed accessorio necessario per la posa, la quota parte per il cablaggio con idonei conduttori, la siglatura, i capicorda ed ogni altro onere per dare il lavoro finito a regola d'arte.
			005	ad alimentazione diretta 2md	cad.		45,31
			010	di comando 2md	cad.		29,89
		B_62_50_0340		RELE' TEMPORIZZATORE ELETTRONICO - 17.5 mm. Fornitura e posa in opera di rele' temporizzatore elettronico per consentire di differire l'apertura o la chiusura di circuiti di segnalazione, ventilazione, di insegne luminose o di automatismi in genere, regolabile mediante potenziometro, uscita statica di comado bobina di rele' o di contattori, in materiale isolante, autoestinguente, tipo a scatto modulare da 17.5 mm su profilato EN 50022.Nel prezzo si intende compreso e compensato ogni onere ed accessorio necessario per la posa, la quota parte per il cablaggio con idonei conduttori, la siglatura, i capicorda ed ogni altro onere per dare il lavoro finito a regola d'arte.
			005	con ritardo all'eccitazione da 0.5÷5 s 1md	cad.		46,94
			010	con ritardo all'eccitazione da 2÷20 s 1md	cad.		45,46
			015	con ritardo all'eccitazione da 16÷160 s 1md	cad.		45,46
			020	con ritardo all'eccitazione da 2÷21 min 1md	cad.		45,46
			025	con ritardo alla diseccitazione da 0.5÷5 s 1md	cad.		57,41
			030	con ritardo alla diseccitazione da 2÷20 s 1md	cad.		57,41
			035	con ritardo alla diseccitazione da 16÷160 s 1md	cad.		59,63
			040	con ritardo alla diseccitazione da 2÷21 min 1md	cad.		59,63
			045	con temporizzazione da 0.5÷5 s 1md	cad.		63,77
			050	con temporizzazione da 2÷20 s 1md	cad.		63,77
			055	con temporizzazione da 16÷160 s 1md	cad.		63,77
			060	con temporizzazione da 2÷21 min 1md	cad.		63,77
			065	generatore di impulsi simmetrici da 0.06÷0.6 s 1md	cad.		50,72
			070	generatore di impulsi simmetrici da 0.25÷2.5 s 1md	cad.		50,72
			075	generatore di impulsi simmetrici da 2÷20 s 1md	cad.		51,61
			080	generatore di impulsi simmetrici da 16÷160 s 1md	cad.		51,61
		B_62_50_0350		INTERRUTTORE A TEMPO - 17.5 mm. Fornitura e posa in opera di interruttore a tempo per la programmazione giornaliera o settimanale di circuiti elettrici fino a 3 kW, meccanismo al quarzo con riserva di carica di 100 ore, contatto di commutazione 16 A, 250 V, programmabile mediante impostazione di segmenti retrattili, finezza di programmazione 30 minuti, in materiale isolante, autoestinguente, tipo a scatto modulare da 17.5 mm su profilato EN 50022.Nel prezzo si intende compreso e compensato ogni onere ed accessorio necessario per la posa, la quota parte per il cablaggio con idonei conduttori, la siglatura, i capicorda ed ogni altro onere per dare il lavoro finito a regola d'arte.
			005	con programmazione giornaliera 2md	cad.		62,57
			010	con programmazione settimanale 2md	cad.		67,21
			015	con programmazione giornaliera-settimanale 2md	cad.		108,40
		B_62_50_0360		INTERRUTTORE A TEMPO ELETTRONICO - 17.5 mm. Fornitura e posa in opera di interruttore a tempo elettronico per la programmazione giornaliera o settimanale di circuiti elettrici mediante testi e dialogo con schermo LCD, programmi unici e ripetitivi, visualizzazione e controllo del programma, capacita' di programmazione di 24 passi complessivi, possibilita' di modifica temporanea dei programmi, riserva di carica di 24 ore, contatto di commutazione 10 A, 250 V, finezza di programmazione 1 minuto, in materiale isolante, autoestinguente, tipo a scatto modulare da 17.5 mm su profilato EN 50022.Nel prezzo si intende compreso e compensato ogni onere ed accessorio necessario per la posa, la quota parte per il cablaggio con idonei conduttori, la siglatura, i capicorda ed ogni altro onere per dare il lavoro finito a regola d'arte.
			005	LCD giornaliero, 1 canale 4md	cad.		193,80
			010	LCD giornaliero, 2 canali 4md	cad.		218,20
			015	LCD giornaliero-settimanale, 4 canali 6md	cad.		315,40
			020	LCD giornaliero-annuale, 4 canali 9md	cad.		432,00
		B_62_50_0370		TERMOSTATO AMBIENTE - 17.5 mm. Fornitura e posa in opera di termostato in materiale isolante, infrangibile, autoestingunnte, adatto a consentire il confronto costante tra la temperatura ambiente rilevata da una sonda, questa pure compresa, ed il valore prescelto sulla regolazione, adatto per il comando tramite contattore di potenza di circuiti di riscaldamento, condizionamento, raffreddamento, ecc., completo di diodo luminoso segnalatore dello stato del rele', tipo a scatto modulare 17.5 mm su profilato EN 50022.Campo di regolazione da 0 ÷ +30 °C, sensibilita' 0.5 °C, tensione di funzionamento 220 V, 50 Hz, contatto di commutazione 1 A, 220 V, sonda a termistore 1000 ohm a 25 °C.Nel prezzo si intende compreso e compensato ogni onere ed accessorio necessario per la posa, la quota parte per il cablaggio con idonei conduttori, la siglatura, i capicorda ed ogni altro onere per dare il lavoro finito a regola d'arte.
			005	elettromeccanico 2md	cad.		59,19
		B_62_50_0380		TERMOSTATO PROGRAMMABILE - 17.5 mm. Fornitura e posa in opera di termostato programmabile (cronotermostato) in materiale isolante, infrangibile, autoestinguente, tipo adatto a consentire l'ottimizzazione della gestione del riscaldamento integrando la funzione di regolazione della temperatura, rilevata da una sonda, questa pure compresa, con quella di programmazione dei tempi di accensione, in funzione dei periodi di presenza; costituito da un programmatore assiociato ad un termostato a tre livelli di regolazione (confort-ridotto-antigelo) che anticipa l'inserimento del riscaldamento in modo da poter raggiungere la temperatura di confort per l'orario programmato.Possibilita' di programmazione settimanale con 20 passi di programma, riserva di marcia minima di 24 ore, commutazione minima 1 minuto, campo di regolazione da 6÷26 °C, 220÷240 V, 50 Hz, contatto di commutazione 10 A a 250 V, sonda a termistore 1000 ohm a 25 °C; tipo a scatto modulare 17.5 mm su profilato EN 50022.Nel prezzo si intende compreso e compensato ogni onere ed accessorio necessario per la posa, la quota parte per il cablaggio con idonei conduttori, la siglatura, i capicorda ed ogni altro onere per dare il lavoro finito a regola d'arte.
			005	elettromeccanico programmabile giornaliero - 17.5mm	cad.		64,56
			010	elettromeccanico programmabile giornaliero-settimanale - 17.5mm	cad.		87,72
			015	elettronico programmabile giornaliero - 17.5mm	cad.		179,30
			020	elettronico programmabile giornaliero-settimanale - 17.5mm	cad.		218,20
		B_62_50_0410		TRASFORMATORE DI SICUREZZA - 17.5 mm. Fornitura e posa in opera di trasformatore monofase di sicurezza SELV, conforme prescrizioni CEI 96-2 '95, in materiale isolante autoestinguente, tipo a scatto modulare da 17.5 mm su profilato EN 50022.Nel prezzo si intende compreso e compensato ogni onere ed accessorio necessario per la posa, la quota parte per il cablaggio con idonei conduttori, la siglatura, i capicorda ed ogni altro onere per dare il lavoro finito a regola d'arte.
			005	SELV, 220 V/12-24 V, 8 VA continuo 3md	cad.		27,28
			010	SELV, 220 V/12-24 V, 16 VA continuo 4md	cad.		29,81
			015	SELV, 220 V/12-24 V, 25 VA continuo 5md	cad.		32,18
			020	SELV, 220 V/12-24 V, 40 VA continuo 6md	cad.		52,15
			025	SELV, 220 V/12-24 V, 60 VA continuo 6md	cad.		56,45
		B_62_50_0430		TRASFORMATORE PER SUONERIE - 17.5 mm. Fornitura e posa in opera di trasformatore monofase per suonerie, in materiale isolante autoestinguente, tipo a scatto modulare da 17.5 mm su profilato EN 50022.Nel prezzo si intende compreso e compensato ogni onere ed accessorio necessario per la posa, la quota parte per il cablaggio con idonei conduttori, la siglatura, i capicorda ed ogni altro onere per dare il lavoro finito a regola d'arte.
			005	220 V/12-24 V, 4 VA, servizio continuo 2md	cad.		24,07
			010	220 V/12-24 V, 8 VA, servizio continuo 3md	cad.		29,38
			015	220 V/12-24 V, 16 VA, servizio continuo 4md	cad.		29,49

	B_62_53			APPARECCHIATURA DI COMANDO
		B_62_53_0004		PULSANTE DI SGANCIO LINEA, A FUNGO - 17.5 mm. Fornitura e posa in opera di pulsante di emergenza, tipo a fungo, per comando blocco immediato linee di alimentazione, con contatti 1NO+1NC, completo di targhetta indicatrice, tipo a scatto modulare 17.5 mm su profilato EN 50022.Nel prezzo si intende compreso e compensato ogni onere ed accessorio necessario per la posa, la quota parte per il cablaggio con idonei conduttori, la siglatura, i capicorda ed ogni altro onere per dare il lavoro finito a regola d'arte.
			005	Ø 28 mm, sblocco a rotazione	cad.		26,36
			010	Ø 40 mm, sblocco a rotazione	cad.		26,62
			015	Ø 28 mm, sblocco a chiave	cad.		33,09
			020	Ø 40 mm, sblocco a chiave	cad.		33,45
		B_62_53_0005		APP. COMANDO E SEGNALAZIONE, IP55, DA QUADRO. Fornitura e posa in opera di apparecchiatura ausiliaria di comando e di segnalazione, IP55, per installazione su quadro stagno, corpo termoplastico rinforzato, applicabile al frontale ad innesto o a vite, contatti NA o NC 10 A, 380 V accoppiabili a scatto.Nel prezzo si intende compreso e compensato ogni onere ed accessorio necessario per la posa, la quota parte per il cablaggio con idonei conduttori, la siglatura, i capicorda ed ogni altro onere per dare il lavoro finito a regola d'arte.
			005	spia da quadro, Ø 22 mm	cad.		22,77
			010	pulsante protetto da quadro, instabile, Ø 22 mm	cad.		21,82
			015	pulsante protetto da quadro, stabile, Ø 22 mm	cad.		21,82
			020	pulsante luminoso protetto da quadro, instabile, Ø 22 mm	cad.		24,58
			025	pulsante luminoso protetto da quadro, stabile, Ø 22 mm	cad.		24,58
			030	pulsante a fungo da quadro, instabile, Ø 22 mm	cad.		26,88
			035	pulsante a fungo da quadro, stabile, Ø 22 mm	cad.		32,58
			040	selettore a manopola da quadro, 0-1, Ø 22 mm	cad.		29,45
			045	selettore a manopola da quadro, 2-0-1, Ø 22 mm	cad.		30,89
			050	selettore luminoso da quadro, 0-1, Ø 22 mm	cad.		31,61
			055	selettore luminoso da quadro, 2-0-1, Ø 22 mm	cad.		33,05
			060	selettore a chiave estraibile, da quadro, 0-1, Ø 22 mm	cad.		32,40
			065	selettore a chiave estraibile, da quadro, 2-0-1, Ø 22 mm	cad.		33,84
			070	manipolatore a leva, instabile, da quadro, 0-1, Ø 22 mm	cad.		49,18
			075	manipolatore a leva, stabile, da quadro, 0-1, Ø 22 mm	cad.		57,53
			080	manipolatore a leva, instabile, da quadro, 2-0-1, Ø 22 mm	cad.		54,44
			085	manipolatore a leva, stabile, da quadro, 2-0-1 Ø 22 mm	cad.		54,44
			090	manipolatore a leva, instabile, da quadro, 4 posizioni, Ø 22 mm	cad.		74,58
			095	manipolatore a leva, stabile, da quadro, 4 posizioni, Ø 22 mm	cad.		74,58

	B_62_56			APPARECCHIATURA DI MISURA, DA QUADRO, 17.5 mm
		B_62_56_0010		AMPEROMETRO - 17.5 mm. Fornitura e posa in opera di amperometro per installazione su quadro, per corrente alternata, 50 Hz, completo di TA e scala intercambiabile 100/5, tipo a scatto modulare da 17. mm su profilato EN 50022.Nel prezzo si intende compreso e compensato ogni onere ed accessorio necessario per la posa, la quota parte per il cablaggio con idonei conduttori, la siglatura, i capicorda ed ogni altro onere per dare il lavoro finito a regola d'arte.
			005	digitale 3md	cad.		105,31
			010	analogico 4md	cad.		73,92
		B_62_56_0020		VOLTMETRO - 17.5 mm. Fornitura e posa in opera di voltometro per installazione su quadro, per corrente alternata, inserzione diretta, fondo scala 500 V, 50 Hz, fusibile di protezione, tipo a scatto modulare da 17.5 mm su profilato EN 50022.Nel prezzo si intende compreso e compensato ogni onere ed accessorio necessario per la posa, la quota parte per il cablaggio con idonei conduttori, la siglatura, i capicorda ed ogni altro onere per dare il lavoro finito a regola d'arte.
			005	digitale 3md	cad.		70,97
			010	analogico 4md	cad.		37,60
		B_62_56_0030		CONTATORE - 17.5 mm. Fornitura e posa in opera di contatore elettronico a 640 impulsi, per installazione su quadro, completo di TA ed eventuale commutatore del rapporto di trasformazione, tipo a scatto modulare da 17.5 mm su profilato EN 50022.Nel prezzo si intende compreso e compensato ogni onere ed accessorio necessario per la posa, la quota parte per il cablaggio con idonei conduttori, la siglatura, i capicorda ed ogni altro onere per dare il lavoro finito a regola d'arte.
			005	monofase, 220 V, <63 A 3md	cad.		220,30
			010	monofase, 220 V , >63 A 3md	cad.		227,80
			015	trifase, 220÷400 V, <80 A 6md	cad.		250,50
			020	trifase, 220÷400 V , >80 A 6md	cad.		263,80
			025	conteggio supplementare a distanza, 3md	cad.		99,43
		B_62_56_0040		CONTAORE - 17.5 mm. Fornitura e posa in opera di contaore per installazione su quadro, tipo a scatto modulare da 17.5 mm su profilato EN 50022.Nel prezzo si intende compreso e compensato ogni onere ed accessorio necessario per la posa, la quota parte per il cablaggio con idonei conduttori, la siglatura, i capicorda ed ogni altro onere per dare il lavoro finito a regola d'arte.
			005	220 V 3md	cad.		37,14
		B_62_56_0050		COSFIMETRO - 17.5 mm. Fornitura e posa in opera di cosfimetro per istallazione su quadro, per corrente alternata 110÷440 V, 50 Hz, inserzione a mezzo di indicazione del cosf positivo o negativo, tipo a scatto modular e da 17.5 mm su profilato EN 50022.Nel prezzo si intende compreso e compensato ogni onere ed accessorio necessario per la posa, la quota parte per il cablaggio con idonei conduttori, la siglatura, i capicorda ed ogni altro onere per dare il lavoro finito a regola d'arte.
			005	monofase digitale scala 0-1-0 3md	cad.		210,30
			010	trifase digitale scala 0-1-0 3md	cad.		215,60
			015	monofase analogico scala 0.5-1-0.5 4md	cad.		187,50
			020	trifase analogico scala 0.5-1-0.5 4md	cad.		192,90
			025	monofase analogico scala 0-1-0 4md	cad.		188,80
			030	trifase analogico scala 0-1-0 4md	cad.		199,10
		B_62_56_0060		FREQUENZIMETRO DIGITALE. Fornitura e posa in opera di frequenzimetro digitale per installazione su quadro, tipo a scatto modulare da 17.5 mm su profilato EN 50022.Nel prezzo si intende compreso e compensato ogni onere ed accessorio necessario per la posa, la quota parte per il cablaggio con idonei conduttori, la siglatura, i capicorda ed ogni altro onere per dare il lavoro finito a regola d'arte.
			005	digitale 50 Hz	cad.		91,37
		B_62_56_0080		MISURATORE DI ISOLAMENTO - 17.5 mm. Fornitura e posa in opera di misuratore di isolamento per il controllo dello stato di isolamento di reti in b.t., gestite con neutro isolato (IT), IP40, per tensione di rete da controllare da 0/220÷440 V c. a., 50 Hz, scala di regolazione dei valori di intervento da 0÷500 k ohm; dovra' possedere le seguenti caratteristiche: LED di presenza tensione rete, LED segnalazione guasto, selettore soglia di intervento, pulsante di prova, suoneria esterna con possibilita' di tacitazione e lampeggiante; tipo a scatto modulare da 17.5 mm su profilato EN 50022.Nel prezzo si intende compreso e compensato ogni onere ed accessorio necessario per la posa, la quota parte per il cablaggio con idonei conduttori, la siglatura, i capicorda ed ogni altro onere per dare il lavoro finito a regola d'arte.
			005	0÷220 Vac	cad.		527,70
		B_62_56_0090		TRASFORMATORE DI CORRENTE - TA. Fornitura e posa in opera di trasformatore di corrente a barra passante.Nel prezzo si intende compreso e compensato ogni onere ed accessorio necessario per la posa, la quota parte per il cablaggio con idonei conduttori, la siglatura, i capicorda ed ogni altro onere per dare il lavoro finito a regola d'arte.
			005	50/5÷150/5, 3 VA, cl.1	cad.		34,34
			010	200/5÷250/5, 5 VA, cl.1	cad.		35,30
			015	400/5÷800/5, 8 VA, cl.1	cad.		48,57
			020	1000/5÷1500/5, 10 VA, cl.1	cad.		56,55
		B_62_56_0110		COMMUTATORE PER AMPEROMETRO - 17.5 mm. Fornitura e posa in opera di commutatore per amperometro per installazione su quadro, tipo a scatto modulare da 17.5 mm su profilato EN 50022.Nel prezzo si intende compreso e compensato ogni onere ed accessorio necessario per la posa, la quota parte per il cablaggio con idonei conduttori, la siglatura, i capicorda ed ogni altro onere per dare il lavoro finito a regola d'arte.
			005	0-R-S-T 3md	cad.		50,02
			010	R-S-T-N 3md	cad.		51,71
			015	0-R-S-T-N 3md	cad.		61,07
		B_62_56_0120		COMMUTATORE PER VOLTOMETRO - 17.5 mm. Fornitura e posa in opera di commutatore per voltometro per installazione su quadro, tipo a scatto modulare da 17.5 mm su profilato EN 50022.Nel prezzo si intende compreso e compensato ogni onere ed accessorio necessario per la posa, la quota parte per il cablaggio con idonei conduttori, la siglatura, i capicorda ed ogni altro onere per dare il lavoro finito a regola d'arte.
			005	0-RS-RT-ST 3md	cad.		39,88
			010	0-RN-SN-TN 3md	cad.		44,43
			015	RT-ST-RS-0-RN-SN-TN 3md	cad.		48,98
		B_62_56_0130		COMMUTATORI COMANDO - 17.5 mm. Fornitura e posa in opera di commutatore di comando per installazione su quadro, tipo a scatto modulare da 17.5 mm su profilato EN 50022.Nel prezzo si intende compreso e compensato ogni onere ed accessorio necessario per la posa, la quota parte per il cablaggio con idonei conduttori, la siglatura, i capicorda ed ogni altro onere per dare il lavoro finito a regola d'arte.
			005	0-1 3md	cad.		38,56
			010	1-2 3md	cad.		40,34
			015	1-0-2 3md	cad.		49,06
		B_62_56_0140		STRUMENTO MULTIFUNZIONE SEMPLICE - 17.5 mm. Fornitura e posa in opera di strumento di misura multifunzione con possibilita' di misurazioni base ed avanzate, tipo a scatto modulare da 17.5 mm su profilato EN 50022,, possibilita' di controllo su reti elettriche e partenze in qualunque tipologia di quadro elettrico, usando trasformatori di corrente ed eventuali trasformatori di tensione, il misuratori possono essere utilizzati sia per impianti monofase che trifase. Il display grafico con navigazione intuitiva per accedere facilmente ai parametri importanti.In funzione della fascia (bassa - avanzata) Lo strumento garantisce le seguenti funzionalita':- BASSAParametri elettrici I, In, U, V, PQS, E, PF, Hz;Domanda di potenza/corrente;Min/max.- INTERMEDIAParametri elettrici I, In, U, V, PQS, E, PF, Hz, THD;Domanda di potenza/corrente, domanda di picco;Min/max;5 allarmi con timestamp;uscita a impulsi kWh.- ELEVATAParametri elettrici I, In, U, V, PQS, E, PF, Hz, THD;Domanda di potenza/corrente, domanda di picco;Min/max;5 allarmi con timestamp;LED per indicare le comunicazioni;Porta RS485 per la comunicazione Modbus.- AVANZATAParametri elettrici I, In, U, V, PQS, E, PF, Hz, THDDomanda di potenza/corrente e domanda di piccoMin/max. e 15 allarmi con timestampLED per indicare le comunicazioniGestione fino a 4 tariffe2 ingressi digitali, 2 uscite digitaliMemoria per il profilo di carico (domanda da 10mn a 60mn)Porta RS485 per comunicazione ModbusLo strumento puo' essere utilizzato per circuiti trifase o monofase, montaggio facile per quadristi, semplice messa in servizio per gli installatori, utilizzo facile per gli utenti finali, APPLICAZIONI DI GESTIONE DEI COSTI:- controllo dei parametri elettrici- allocazione dei costi, inclusa visualizzazione WAGESAPPLICAZIONI DI GESTIONE DELLA RETE:- Indicatori da quadro;- Fino a 15 allarmi con timestamp integrati per monitorare gli eventi;- Facile integrazione con sistemi come PLC mediante l’interfaccia di ingresso/uscita.Possibilita' di avere:- ingresso digitale programmabile per il segnale di controllo della tariffa esterno (4 tariffe), contatore parziale ripristino remoto, stato esterno come ad esempio lo stato di un interruttore, raccolta impulsi WAGES.- uscita digitale programmabile Allarme (PM3255), impulsi kWh.Il display grafico LCD retroilluminato permette la navigazione intelligente fra le informazioni di rilievo in piu' lingue.Comunicazione tramite Modbus RS485 con terminali a vite che consenta il collegamento a catena.Funzionalita' multi tariffa:Lo strumento consentira' la distribuzione del consumo di kWh in quattro diversi registri che possono essere controllati da:- Ingressi digitali. Il segnale puo' essere fornito da PLC o dalle utenze;- Orologio interno programmabile da HMI;- Tramite la comunicazione.Questa funzione permette agli utenti di:- Eseguire la misurazione per applicazioni con fonte doppia in modo da differenziare la fonte di backup o la fonte utenze;- Comprendere a fondo il consumo durante gli orari di lavoro e al di fuori di tali orari e fra giorni feriali e festivi- Controllare i consumi alle partenze in linea con le tariffe delle utenze.Nel prezzo si intende compreso e compensato ogni onere ed accessorio necessario per la posa, la quota parte per il cablaggio con idonei conduttori, la siglatura, i capicorda ed ogni altro onere per dare il lavoro finito a regola d'arte.
			005	Fascia BASSA	cad.		210,25
			010	Fascia INTERMEDIA	cad.		233,62
			015	Fascia ELEVATA	cad.		253,95
			020	Fascia AVANZATA	cad.		293,92
		B_62_56_0150		STRUMENTO MULTIFUNZIONE SEMPLICE - DA PANNELLO (96x96 mm). Fornitura e posa in opera di Strumento di misura multifunzione con involucro 96 x 96 mm con integrate tutte le funzioni di misura piu' evolute, necessarie a sorvegliare contemporaneamente le tre fasi, misure di energia e dei valori medi per avere tutte le informazioni necessarie a controllare i costi energetici dell’impianto, integra un display LCD di facile accesso e lettura, antiriflesso e retroilluminato, sistema di dialogo intuitivo con menu contestuali che facilitano l’accesso e la navigazione con schermate sommario e grafici a barre integrati.Le schermate di default visualizzano i valori di energia attiva e di corrente per fase, le schermate riepilogative di misura dell’energia riportano i valori dell’energia attiva, reattiva ed apparente.Le schermate riepilogative di misura dei valori medi visualizzano i valori aggiornati della potenza attiva, reattiva e apparente e i valori della corrente massima e per fase.Possibilita' di avere tre fascie (bassa - elevata) - BASSA.Parametri elettrici I, In, U, V, PQS, E, PF, Hz;Domanda di potenza/corrente;Min/max.- INTERMEDIA, versione base piu' una porta di comunicazione RS485 Modbus.- ELEVATA, versione base piu' due uscite per la misura dell’energia.CARATTERISTICHE- profondita' di montaggio 50 mm;- display retroilluminato di facile lettura con visualizzazione di schermate riepilogative con molteplici misure: corrente, tensione, energia e valori medi;- rappresentazione grafica che permette la sorveglianza a “colpo d’occhio” delle prestazioni del sistema;- navigazione facile con menu contestuali;- porte di comunicazione Modbus standard e due uscite digitali integrate;- Classe 1 per l’energia attiva secondo IEC 62053-21 per la suddivisione tariffaria e l’ allocazione dei costi.- conforme ale norme IEC 61557-12 PMD/S-/K55/1 sui dispositivi per la misura e il controllo delle prestazioni (PMD).Collegamento diretto agli ingressi di misura tensione senza la necessita' di installare TV esterni per tensioni fino a 480 V CA (F-F).Nel prezzo si intende compreso e compensato ogni onere ed accessorio necessario per la posa, la quota parte per il cablaggio con idonei conduttori, la siglatura, i capicorda ed ogni altro onere per dare il lavoro finito a regola d'arte.
			005	Fascia BASSA	cad.		377,95
			010	Fascia INTERMEDIA	cad.		384,14
			015	Fascia ELEVATA	cad.		404,39
		B_62_56_0160		STRUMENTO MULTIFUNZIONE AVANZATO - DA PANNELLO (96x96 mm). Fornitura e posa in opera di strumento multifunzione per applicazioni di gestione dei costi energetici, con funzioni di misura per applicazioni quali: allocazione costi energetici, individuazione degli sprechi, verifica dei risparmi e ottimizzazione dell’efficienza e affidabilita' degli impianti e delle reti elettriche, In una singola unita' da 96 x 96 mm, con display grafico, e' possibile controllare contemporaneamente tutte e tre le fasi, il neutro e la terra.Display antiriflesso con caratteri di grandi dimensioni retroilluminato per facilitare la lettura anche in condizioni di luce scarsa e con angoli di visualizzazione estremi, menu disponibile in 8 lingue, tracui l’italiano, disponibili elementi grafici e icone, la consultazione facile e intuitiva e permette la totale comprensione e analisi delle misure direttamente dal display.APPLICAZIONI- GESTIONE DEI COSTI:Misure per fatturazione, misuratore approvato e certificato in base alla direttiva MID, Allegato "B" + Allegato "D" per la metrologia legale di rilievo per i misuratori di energia elettrica attivi (allegato MI-003 di MID), puo' quindi essere utilizzato per la metrologia fiscale, per applicazioni di fatturazione;- ALLOCAZIONE DEI COSTI:attribuzione dei costi energetici a diverse utenze (climatizzazione, illuminazione interna ed esterna, refrigerazione, ecc.), diverse parti di un processo industriale o diversi centri di costo.- GESTIONE DELLA RETE:- monitoraggio della qualita' dell’energia di base, con analisi dei fenomeni di scarsa qualita' dell’energia;- monitoraggio min/max (con registrazione data/ora);- gestione degli allarmi;- monitoraggio WAGES, possibilita' di integrazione di misure provenienti da dispositivi con uscita impulsiva per l’acquisizione di altri vettori energetici quali acqua, aria, gas, elettricita' e vapore.CARATTERISTICHE PRINCIPALI:- fissaggio ad aggancio, senza utensili nel foro standard DIN da 96 x 96 mm, profondita' di 72-77 mm;- utilizzabile fino a 690 V (F-F) senza trasformatori di tensione per installazioni conformi alla categoria III;- display remoto opzionale compreso di cavo di alimentazione e comunicazione con il misuratore;- funzionalita' di Gateway Ethernet tramite porta seriale RS485,- Navigazione facile con menu contestuali con possibilita' di selezione della lingua, sei righe e quattro valori contemporanei;- LED sul fronte del misuratore atti a verificare il normale funzionamento, con il LED che indica l’alimentazione/comunicazione e il LED personalizzabile per gli allarmi o per le uscite a impulsi di energia;- supervisione e monitoraggio degli interruttori;- due uscite rele' (tipo Form A ad alte prestazioni) con funzionalita' di comando diretto della maggior parte delle bobine degli interruttori;- ingressi digitali per gli interruttori monitorati che possono essere cablati direttamente al misuratore senza alimentazione esterna di potenza;- 4 ingressi di stato (digitali) e 2 uscite digitali (stato solido) utilizzabili per il monitoraggio WAGES, il controllo e la segnalazione degli allarmi;- quarto ingresso TA per la misurazione diretta della corrente di neutro, per applicazioni IT e in generale quando i carichi non sono lineari e quando la misurazione della corrente di neutro e' essenziale per evitare il sovraccarico e conseguenti interruzioni, possibilita' di visualizzazione del valore di corrente di messa a terra calcolato.- analisi della qualita' dell’energia misura della distorsione armonica totale (THD/thd); distorsione totale della domanda (TDD), l’ampiezza delle armoniche ordine per ordine (dispari) e gli angoli per tensione e corrente:- registrazione allarmi con registrazione data/ora con una diversa combinazione di allarmi innescatida setpoint e allarmi digitali con timestamp di 1 s, gli allarmi possono essere visualizzati come Attivi (rilevati ma non ancora acquisiti dall’utente) o Storici (elenco di tutti gli allarmi rilevati).Gli allarmi possono essere programmati e combinati per innescare uscite digitali e rele'.Elevate prestazioni e precisioneIEC 62053-22 (Energia attiva) Classe 0.5S e 0.2SIEC 62053-24 (Energia reattiva) Classe 2 e Classe 1Conforme alla norma IEC 61557-12* PMD/[SD|SS]/K70/0.5; IEC 61557-12* PMD/[SD|SS]/K70/0.2La norma IEC 61557-12 relativa a Dispositivi di monitoraggio e misurazione ad alte prestazioni (PMD) definisce le aspettative delle prestazioni in base alle classi, definisce l’errore permesso nella classe per la potenza reale e reattiva e l’energia, la frequenza, la corrente, la tensione, il fattore di potenza, lo sbilanciamento di tensione, le armoniche di tensione e corrente (dispari), il THD di tensione, il THD di corrente nonche' i valori nominali di temperatura, umidita' relativa, altitudine, corrente di a- io e sicurezza. Permette di confrontare le letture dei misuratori conformi che misureranno gli stessi valori se collegati allo stesso carico.Conformita' alle fatture legaliConformita' predisposizione MID, EN50470-1/3 - Classe C.Nel prezzo si intende compreso e compensato ogni onere ed accessorio necessario per la posa, la quota parte per il cablaggio con idonei conduttori, la siglatura, i capicorda ed ogni altro onere per dare il lavoro finito a regola d'arte.
			002	Precisione Cl. 0.5S, THD 15a armonica; 1UD,33 Allarmi; porta MODBUS	cad.		376,50
			005	Precisione Cl. 0.5S, THD 15a armonica; 1UD,33 Allarmi; porta MODBUS; MID EN50470-1/3 Cl. "C"	cad.		461,20
			010	Precisione Cl. 0.5S; 4 fascie tariffarie; THD 31a armonica; 2ID/2UD,35 Allarmi; porta MODBUS	cad.		533,03
			015	Precisione Cl. 0.5S; 4 fascie tariffarie; THD 31a armonica; 2ID/2UD,35 Allarmi; porta ethernet MODBUS TCP	cad.		548,61
			020	Precisione Cl. 0.5S; 4 fascie tariffarie; THD 31a armonica; 2ID/2UD, 2 Rele'; 35 Allarmi; porta MODBUS	cad.		633,99
			025	Precisione Cl. 0.5S; 4 fascie tariffarie; THD 31a armonica; 2ID/2UD, 2 Rele'; 35 Allarmi; porta MODBUS; MID EN50470-1/3 Cl. "C"	cad.		714,62
			030	Precisione Cl. 0.5S; 4 fascie tariffarie; THD 31a armonica; 2ID/2UD, 2 Rele'; 35 Allarmi; porta ethernet MODBUS TCP	cad.		742,40
			035	Precisione Cl. 0.5S; 4 fascie tariffarie; THD 31a armonica; 2ID/2UD, 2 Rele'; 35 Allarmi; porta ethernet MODBUS TCP; MID EN50470-1/3 Cl. "C"	cad.		852,17
			040	Precisione Cl. 0.2S; 8 fascie tariffarie; THD 63a armonica; 4ID/2UD, 2 Rele'; 52 Allarmi; 1 porta MODBUS; 2 porte ethernet MODBUS TCP	cad.		1.156,42
			045	Precisione Cl. 0.2S; 8 fascie tariffarie; THD 63a armonica; 4ID/2UD, 2 Rele'; 52 Allarmi; 1 porta MODBUS; 2 porte ethernet MODBUS TCP; MID EN50470-1/3 Cl. "C"	cad.		1.382,06
			050	Display remoto (Kit con cavo di collegamento ed accessori)	cad.		1.367,92
		B_62_56_0170		STRUMENTO MULTIFUNZIONE EVOLUTO - DA PANNELLO (96x96 mm). Fornitura e posa in opera di Nel prezzo si intende compreso e compensato ogni onere ed accessorio necessario per la posa, la quota parte per il cablaggio con idonei conduttori, la siglatura, i capicorda ed ogni altro onere per dare il lavoro finito a regola d'arte.
			005	Montaggio su pannello DIN96	cad.		1.717,01
			010	Montaggio su Guida DIN50022, senza Display	cad.		1.549,87
			015	Display remoto, (kit completo di cavo ed accessori)	cad.		562,87
			030	Cavo Display 10 m	cad.		742,26
			035	Coprimorsetti per sigilli	cad.		852,04
			040	Modulo I/O Digitale (6 ingressi e 2 uscite Rele')	cad.		1.156,28
			045	Modulo I/O Analogico (4 ingressi e 2 uscite)	cad.		1.367,92

	B_62_65			COMANDI CENTRALIZZATI, LUCE
		B_62_65_0010		PUNTO PULSANTI DI MARCIA ED ARRESTO. Fornitura e posa in opera di punto coppia di doppi pulsanti, da incasso o da quadro, uno per la marcia e uno per l'arresto, per la centralizzazione di comandi di accensione e di spegnimento luci per cappannoni o locali di vaste dimensioni. Ciascuno dei due deve possedere due contatti NA e NC, che invertono la loro posizione all'azionamento per garantire una corretta sequenzialita' di comando.Il prezzo si intende comprensivo di "QUOTA PARTE" di linea di distribuzione a partire dal quadro, con propria tubazione, scatola di derivazione e linea di alimentazione.Inoltre nel prezzo si intende compreso e compensato ogni onere ed accessorio necessario per la posa ed ogni altro onere per dare il lavoro finito a regola d'arte.
			005	coppia doppi pulsanti	cad.		61,51
		B_62_65_0020		RELE' PASSO-PASSO CON AUSILIARIO A DIODO. Fornitura e posa in opera di rele' passo-passo, da incasso o da quadro, accoppiato ad apparecchio ausiliario sensibile al comando centralizzato, costituito da un contatto di scambio e un diodo protettivo. Il sistema deve consentire sia il comando locale, tramite pulsante, che centralizzato, attraverso l'ausiliario.Nel prezzo si intende compreso e compensato ogni onere ed accessorio necessario per la posa, l'allacciamento ed ogni altro onere per dare il lavoro finito a regola d'arte.
			005	bobina 12÷48 V, 2NC	cad.		56,17
			010	bobina 220 V, 2NC	cad.		57,50

	B_62_68			PRESE E SPINE CEE 17
		B_62_68_0010		PRESE CEE 17 DA QUADRO, IP67. Fornitura e posa in opera di prese CEE 17 per installazione su quadro, conforme alle prescrizioni CEI 23-12 '00, in resina autoestinguente, resistente alle correnti superficiali ed agli agenti chimici, grado di protezione IP67, installazione con viti imprendibili, accessibili dal fronte d'innesto, morsetti con piastra di serraggio e staffa antiallentamento e dispositivo di ritenuta; diritte, inclinate o sporgenti a scelta della D.L.Nel prezzo si intende compreso e compensato ogni onere ed accessorio necessario per la posa, l'allacciamento ed ogni altro onere per dare il lavoro finito a regola d'arte.
			005	2P+Tx16 A 230 V	cad.		15,50
			010	3P+Tx16 A 230 V	cad.		18,89
			015	3P+Tx16 A 400 V	cad.		18,67
			020	3P+N+Tx16 A 230÷400 V	cad.		22,38
			025	2P+Tx32 A 230 V	cad.		17,25
			030	3P+Tx32 A 230 V	cad.		20,84
			035	3P+Tx32 A 400 V	cad.		20,51
			040	3P+N+Tx32 A 230÷400 V	cad.		24,40
			045	2P+Tx63 A 230 V	cad.		32,69
			050	3P+Tx63 A 230 V	cad.		40,76
			055	3P+Tx63 A 400 V	cad.		41,03
			060	3P+N+Tx63 A 230÷400 V	cad.		53,04
			065	3P+Tx125 A 230÷400 V	cad.		70,45
		B_62_68_0020		PRESE CEE 17 DA QUADRO, IP44. Fornitura e posa in opera di prese CEE 17 per installazione su quadro, in resina autoestinguente, resistente alle correnti superficiali ed agli agenti chimici, grado di protezione IP44, installazione con viti imprendibili, accessibili dal fronte d'innesto, morsetti con piastra di serraggio e staffa antiallentamento e dispositivo di ritenuta; diritte, inclinate o sporgenti a scelta della D.L.Nel prezzo si intende compreso e compensato ogni onere ed accessorio necessario per la posa, l'allacciamento ed ogni altro onere per dare il lavoro finito a regola d'arte.
			005	2Px16 A 24÷48 V	cad.		12,90
			010	2P+Tx16 A 230 V	cad.		14,16
			015	3P+Tx16 A 230 V	cad.		17,28
			020	3P+Tx16 A 400 V	cad.		18,04
			025	3P+N+Tx16 A 230÷400 V	cad.		21,21
			030	2Px32 A 24÷48 V	cad.		15,02
			035	2P+Tx32 A 230 V	cad.		15,97
			040	3P+Tx32 A 230 V	cad.		18,88
			045	3P+Tx32 A 400 V	cad.		18,65
			050	3P+N+Tx32 A 230÷400 V	cad.		22,29
		B_62_68_0030		PRESE CEE 17 DA PARETE, IP67. Fornitura e posa in opera di prese CEE 17 per installazione da parete, in resina autoestinguente, resistente alle correnti superficiali ed agli agenti chimici, grado di protezione IP67, installazione con viti imprendibili, accessibili dal fronte d'innesto, morsetti con piastra di serraggio e staffa antiallentamento e dispositivo di ritenuta; diritte, inclinate o sporgenti a scelta della D.L.Nel prezzo si intende compreso e compensato ogni onere ed accessorio necessario per la posa, l'allacciamento ed ogni altro onere per dare il lavoro finito a regola d'arte.
			005	2P+Tx16 A 230 V	cad.		17,85
			010	3P+Tx16 A 230 V	cad.		20,34
			015	3P+Tx16 A 400 V	cad.		20,03
			020	3P+N+Tx16 A 230÷400 V	cad.		22,71
			025	2P+Tx32 A 230 V	cad.		22,47
			030	3P+Tx32 A 230 V	cad.		23,54
			035	3P+Tx32 A 400 V	cad.		22,99
			040	3P+N+Tx32 A 230÷400 V	cad.		25,34
			045	2P+Tx63 A 230 V	cad.		36,14
			050	3P+Tx63 A 230 V	cad.		38,97
			055	3P+Tx63 A 400 V	cad.		40,98
			060	3P+N+Tx63 A 230÷400 V	cad.		44,94
		B_62_68_0040		PRESE CEE 17 DA PARETE, IP44. Fornitura e posa in opera di prese CEE 17 per installazione da parete, in resina autoestinguente, resistente alle correnti superficiali ed agli agenti chimici, grado di protezione IP44, installazione con viti imprendibili, accessibili dal fronte d'innesto, morsetti con piastra di serraggio e staffa antiallentamento e dispositivo di ritenuta; diritte, inclinate o sporgenti a scelta della D.L.Nel prezzo si intende compreso e compensato ogni onere ed accessorio necessario per la posa, l'allacciamento ed ogni altro onere per dare il lavoro finito a regola d'arte.
			005	2Px16 A 24÷48 V	cad.		14,49
			010	2P+Tx16 A 230 V	cad.		15,54
			015	3P+Tx16 A 230 V	cad.		17,44
			020	3P+Tx16 A 400 V	cad.		17,38
			025	3P+N+Tx16 A 230÷400 V	cad.		19,85
			030	2Px32 A 24÷48 V	cad.		15,60
			035	2P+Tx32 A 230 V	cad.		15,50
			040	3P+Tx32 A 230 V	cad.		20,12
			045	3P+Tx32 A 400 V	cad.		19,81
			050	3P+N+Tx32 A 230÷400 V	cad.		21,83
		B_62_68_0050		PRESE CEE 17 MOBILI, IP67. Fornitura e posa in opera di prese CEE 17 mobili, in resina autoestinguente, resistente alle correnti superficiali ed agli agenti chimici, grado di protezione IP67, installazione con viti imprendibili, accessibili dal fronte d'innesto, morsetti con piastra di serraggio e staffa antiallentamento, passacavo e dispositivo di ritenuta; diritte, inclinate o sporgenti a scelta della D.L.Nel prezzo si intende compreso e compensato ogni onere ed accessorio necessario per la posa, l'allacciamento ed ogni altro onere per dare il lavoro finito a regola d'arte.
			005	2P+Tx16 A 230 V	cad.		11,49
			010	3P+Tx16 A 230 V	cad.		11,82
			015	3P+Tx16 A 400 V	cad.		14,50
			020	3P+N+Tx16 A 230÷400 V	cad.		18,02
			025	2P+Tx32 A 230 V	cad.		13,23
			030	3P+Tx32 A 230 V	cad.		16,76
			035	3P+Tx32 A 400 V	cad.		16,29
			040	3P+N+Tx32 A 230÷400 V	cad.		20,27
			045	2P+Tx63 A 230 V	cad.		27,47
			050	3P+Tx63 A 230 V	cad.		31,56
			055	3P+Tx63 A 400 V	cad.		31,84
			060	3P+N+Tx63 A 230÷400 V	cad.		35,81
		B_62_68_0060		PRESE CEE 17 MOBILI, IP44. Fornitura e posa in opera di prese CEE 17 mobili, in resina autoestinguente, resistente alle correnti superficiali ed agli agenti chimici, grado di protezione IP44, installazione con viti imprendibili, accessibili dal fronte d'innesto, morsetti con piastra di serraggio e staffa antiallentamento, passacavo e dispositivo di ritenuta; diritte, inclinate o sporgenti a scelta della D.L.Nel prezzo si intende compreso e compensato ogni onere ed accessorio necessario per la posa, l'allacciamento ed ogni altro onere per dare il lavoro finito a regola d'arte.
			005	2Px16 A 24÷48 V	cad.		11,10
			010	2P+Tx16 A 230 V	cad.		10,58
			015	3P+Tx16 A 230 V	cad.		13,59
			020	3P+Tx16 A 400 V	cad.		13,59
			025	3P+N+Tx16 A 230÷400 V	cad.		17,01
			030	2Px32 A 24÷48 V	cad.		12,46
			035	2P+Tx32 A 230 V	cad.		12,04
			040	3P+Tx32 A 230 V	cad.		15,45
			045	3P+Tx32 A 400 V	cad.		14,99
			050	3P+N+Tx32 A 230÷400 V	cad.		18,89
		B_62_68_0110		SPINE CEE 17 MOBILI, IP67. Fornitura e posa in opera di spine CEE 17 mobili, conforme alle prescrizioni CEI 23-12 '00, in resina autoestinguente, resistente alle correnti superficiali ed agli agenti chimici, grado di protezione IP67, installazione con viti imprendibili, accessibili dal fronte d'innesto, morsetti con piastra di serraggio e staffa antiallentamento, passacavo; diritte, inclinate o sporgenti a scelta della D.L.Nel prezzo si intende compreso e compensato ogni onere ed accessorio necessario per la posa, l'allacciamento ed ogni altro onere per dare il lavoro finito a regola d'arte.
			005	2P+Tx16 A 230 V	cad.		11,29
			010	3P+Tx16 A 230 V	cad.		12,13
			015	3P+Tx16 A 400 V	cad.		14,60
			020	3P+N+Tx16 A 230÷400 V	cad.		18,68
			025	2P+Tx32 A 230 V	cad.		14,00
			030	3P+Tx32 A 230 V	cad.		17,47
			035	3P+Tx32 A 400 V	cad.		17,21
			040	3P+N+Tx32 A 230÷400 V	cad.		20,81
			045	2P+Tx63 A 230 V	cad.		21,90
			050	3P+Tx63 A 230 V	cad.		27,45
			055	3P+Tx63 A 400 V	cad.		29,85
			060	3P+N+Tx63 A 230÷400 V	cad.		33,84
			065	3P+N+Tx125 A 230÷400 V	cad.		43,56
		B_62_68_0120		SPINE CEE 17 MOBILI, IP44. Fornitura e posa in opera di spine CEE 17 mobili, in resina autoestinguente, resistente alle correnti superficiali ed agli agenti chimici, grado di protezione IP44, installazione con viti imprendibili, accessibili dal fronte d'innesto, morsetti con piastra di serraggio e staffa antiallentamento, passacavo; diritte, inclinate o sporgenti a scelta della D.L.Nel prezzo si intende compreso e compensato ogni onere ed accessorio necessario per la posa, l'allacciamento ed ogni altro onere per dare il lavoro finito a regola d'arte.
			005	2Px16 A 24÷48 V	cad.		11,08
			010	2P+Tx16 A 230 V	cad.		10,16
			015	3P+Tx16 A 230 V	cad.		13,13
			020	3P+Tx16 A 400 V	cad.		13,12
			025	3P+N+Tx16 A 230÷400 V	cad.		16,37
			030	2Px32 A 24÷48 V	cad.		11,10
			035	2P+Tx32 A 230 V	cad.		11,48
			040	3P+Tx32 A 230 V	cad.		14,85
			045	3P+Tx32 A 400 V	cad.		14,48
			050	3P+N+Tx32 A 230÷400 V	cad.		20,09
		B_62_68_0130		SPINE CEE 17 DA PARETE, IP67. Fornitura e posa in opera di spine CEE 17 per installazione da parete, in resina autoestinguente, resistente alle correnti superficiali ed agli agenti chimici, grado di protezione IP67, installazione con viti imprendibili, accessibili dal fronte d'innesto, morsetti con piastra di serraggio e staffa antiallentamento; diritte, inclinate o sporgenti a scelta della D.L.Nel prezzo si intende compreso e compensato ogni onere ed accessorio necessario per la posa, l'allacciamento ed ogni altro onere per dare il lavoro finito a regola d'arte.
			005	2P+Tx63 A 230 V	cad.		31,57
			010	3P+Tx63 A 230 V	cad.		36,20
			015	3P+Tx63 A 400 V	cad.		36,36
			020	3P+N+Tx63 A 230÷400 V	cad.		40,45
			025	3P+Tx125 A 230÷400 V	cad.		60,38
		B_62_68_0140		SPINE CEE 17 DA PARETE, IP44. Fornitura e posa in opera di spine CEE 17 per installazione da parete, in resina autoestinguente, resistente alle correnti superficiali ed agli agenti chimici, grado di protezione IP44, installazione con viti imprendibili, accessibili dal fronte d'innesto, morsetti con piastra di serraggio e staffa antiallentamento; diritte, inclinate o sporgenti a scelta della D.L.Nel prezzo si intende compreso e compensato ogni onere ed accessorio necessario per la posa, l'allacciamento ed ogni altro onere per dare il lavoro finito a regola d'arte.
			005	2Px16 A 24÷48 V	cad.		13,36
			010	2P+Tx16 A 230 V	cad.		15,33
			015	3P+Tx16 A 230 V	cad.		17,26
			020	3P+Tx16 A 400 V	cad.		17,19
			025	3P+N+Tx16 A 230÷400 V	cad.		19,85
			030	2Px32 A 24÷48 V	cad.		14,44
			035	2P+Tx32 A 230 V	cad.		18,14
			040	3P+Tx32 A 230 V	cad.		19,97
			045	3P+Tx32 A 400 V	cad.		19,66
			050	3P+N+Tx32 A 230÷400 V	cad.		22,11
		B_62_68_0150		SDOPPIATORE MULTIPOLARE DA PARETE, IP67. Fornitura e posa in opera di sdoppiatore multipolare, presa e spina per installazione da parete, in resina autoestinguente, resistente alle correnti superficiali ed agli agenti chimici, grado di protezione IP67, installazione con viti imprendibili, accessibili dal fronte d'innesto, morsetti con piastra di serraggio e staffa antiallentamento; diritte, inclinate o sporgenti a scelta della D.L.Nel prezzo si intende compreso e compensato ogni onere ed accessorio necessario per la posa, l'allacciamento ed ogni altro onere per dare il lavoro finito a regola d'arte.
			005	12P+Tx16 A 230 V	cad.		23,56
			010	12P+Tx16 A 230 V	cad.		20,89
		B_62_68_0160		SDOPPIATORE MULTIPOLARE CEE 17, DA PARETE, IP44. Fornitura e posa in opera di sdoppiatore multipolare, CEE 17, presa e spina per installazione da parete, in resina autoestinguente, resistente alle correnti superficiali ed agli agenti chimici, grado di protezione IP44, installazione con viti imprendibili, accessibili dal fronte d'innesto, morsetti con piastra di serraggio e staffa antiallentamento; diritte, inclinate o sporgenti a scelta della D.L.Nel prezzo si intende compreso e compensato ogni onere ed accessorio necessario per la posa, l'allacciamento ed ogni altro onere per dare il lavoro finito a regola d'arte.
			005	12P+Tx16 A 230 V	cad.		21,73
			010	12P+Tx16 A 230 V	cad.		20,13
		B_62_68_0210		PRESE INTERBLOCCATE CEE 17, SENZA PROTEZIONE DI I, IP67. Fornitura e posa in opera di prese interbloccate CEE 17, senza protezione di sovracorrente, per installazione a parete, in resina autoestinguente, resistente alle correnti superficiali ed agli agenti chimici, grado di protezione IP67, installazione con viti imprendibili, accessibili dal fronte d'innesto, morsetti con piastra di serraggio e staffa antiallentamento; complete di interruttore con blocco meccanico e dispositivo di ritenuta.Nel prezzo si intende compreso e compensato ogni onere ed accessorio necessario per la posa, l'allacciamento ed ogni altro onere per dare il lavoro finito a regola d'arte.
			005	2P+Tx16 A 230 V	cad.		29,45
			010	3P+Tx16 A 230 V	cad.		33,28
			015	3P+Tx16 A 400 V	cad.		32,72
			020	3P+N+Tx16 A 230÷400 V	cad.		35,24
			025	2P+Tx32 A 230 V	cad.		31,95
			030	3P+Tx32 A 230 V	cad.		35,31
			035	3P+Tx32 A 400 V	cad.		36,53
			040	3P+N+Tx32 A 230÷400 V	cad.		39,59
		B_62_68_0220		PRESE INTERBLOCCATE CEE 17, SENZA PROTEZIONE DI I, IP44. Fornitura e posa in opera di prese interbloccate CEE 17, senza protezione di sovracorrente, per installazione a parete, in resina autoestinguente, resistente alle correnti superficiali ed agli agenti chimici, grado di protezione IP44, installazione con viti imprendibili, accessibili dal fronte d'innesto, morsetti con piastra di serraggio e staffa antiallentamento; complete di interruttore con blocco meccanico e dispositivo di ritenuta.Nel prezzo si intende compreso e compensato ogni onere ed accessorio necessario per la posa, l'allacciamento ed ogni altro onere per dare il lavoro finito a regola d'arte.
			005	2P+Tx16 A 230 V	cad.		26,30
			010	3P+Tx16 A 230 V	cad.		27,91
			015	3P+Tx16 A 400 V	cad.		27,91
			020	3P+N+Tx16 A 230÷400 V	cad.		31,19
			025	2P+Tx32 A 230 V	cad.		28,14
			030	3P+Tx32 A 230 V	cad.		30,36
			035	3P+Tx32 A 400 V	cad.		31,50
			040	3P+N+Tx32 A 230÷400 V	cad.		35,01
		B_62_68_0230		PRESE INTERBLOCCATE CEE 17, PREDISPOSTE PER INT.M.T., IP67. Fornitura e posa in opera di prese interbloccate CEE 17, predisposte per protezione magnetotermica, per installazione a parete, in resina autoestinguente, resistente alle correnti superficiali ed agli agenti chimici, grado di protezione IP67, installazione con viti imprendibili, accessibili dal fronte d'innesto, morsetti con piastra di serraggio e staffa antiallentamento; complete di interruttore con blocco meccanico e dispositivo di ritenuta.Nel prezzo si intende compreso e compensato ogni onere ed accessorio necessario per la posa, l'allacciamento ed ogni altro onere per dare il lavoro finito a regola d'arte.
			005	2P+Tx16 A 230 V	cad.		35,48
			010	3P+Tx16 A 230 V	cad.		39,63
			015	3P+Tx16 A 400 V	cad.		39,02
			020	3P+N+Tx16 A 230÷400 V	cad.		43,03
			025	2P+Tx32 A 230 V	cad.		42,58
			030	3P+Tx32 A 230 V	cad.		46,51
			035	3P+Tx32 A 400 V	cad.		45,71
			040	3P+N+Tx32 A 230÷400 V	cad.		50,05
			045	3P+Tx63 A 400 V	cad.		83,28
			050	3P+N+Tx63 A 230÷400V	cad.		90,53
		B_62_68_0240		PRESE INTERBLOCCATE CEE 17, PREDISPOSTE PER INT.M.T., IP44. Fornitura e posa in opera di prese interbloccate CEE 17, predisposte per protezione magnetotermica, per installazione a parete, in resina autoestinguente, resistente alle correnti superficiali ed agli agenti chimici, grado di protezione IP44, installazione con viti imprendibili, accessibili dal fronte d'innesto, morsetti con piastra di serraggio e staffa antiallentamento; complete di interruttore con blocco meccanico e dispositivo di ritenuta.Nel prezzo si intende compreso e compensato ogni onere ed accessorio necessario per la posa, l'allacciamento ed ogni altro onere per dare il lavoro finito a regola d'arte.
			005	2P+Tx16 A 230 V	cad.		33,93
			010	3P+Tx16 A 230 V	cad.		37,45
			015	3P+Tx16 A 400 V	cad.		43,56
			020	3P+N+Tx16 A 230÷400 V	cad.		37,68
			025	2P+Tx32 A 230 V	cad.		47,61
			030	3P+Tx32 A 230 V	cad.		50,97
			035	3P+Tx32 A 400 V	cad.		50,20
			040	3P+N+Tx32 A 230÷400 V	cad.		60,58
			045	3P+Tx63 A 400 V	cad.		76,86
			050	3P+N+Tx63 A 230÷400 V	cad.		91,69
		B_62_68_0250		PRESE INTERBLOCCATE CEE 17, CON PORTAFUSIBILI, IP67. Fornitura e posa in opera di prese interbloccate CEE 17, con portafusibili incorporati, per installazione a parete, in resina autoestinguente, resistente alle correnti superficiali ed agli agenti chimici, grado di protezione IP67, installazione con viti imprendibili, accessibili dal fronte d'innesto, morsetti con piastra di serraggio e staffa antiallentamento; complete di interruttore con blocco meccanico e dispositivo di ritenuta.Nel prezzo si intende compreso e compensato ogni onere ed accessorio necessario per la posa, l'allacciamento ed ogni altro onere per dare il lavoro finito a regola d'arte.
			005	2P+Tx16 A 230 V	cad.		36,63
			010	3P+Tx16 A 230 V	cad.		43,55
			015	3P+Tx16 A 400 V	cad.		42,62
			020	3P+N+Tx16 A 230÷400 V	cad.		46,16
			025	2P+Tx32 A 230 V	cad.		45,60
			030	3P+Tx32 A 230 V	cad.		54,74
			035	3P+Tx32 A 400 V	cad.		53,26
			040	3P+N+Tx32 A 230÷400 V	cad.		56,91
			045	3P+Tx63 A 400 V	cad.		92,97
			050	3P+N+Tx63 A 230÷400 V	cad.		97,37
		B_62_68_0260		PRESE INTERBLOCCATE CEE 17, CON PORTAFUSIBILI, IP44. Fornitura e posa in opera di prese interbloccate CEE 17, con portafusibili incorporati, per installazione a parete, in resina autoestinguente, resistente alle correnti superficiali ed agli agenti chimici, grado di protezione IP44, installazione con viti imprendibili, accessibili dal fronte d'innesto, morsetti con piastra di serraggio e staffa antiallentamento; complete di interruttore con blocco meccanico e dispositivo di ritenuta.Nel prezzo si intende compreso e compensato ogni onere ed accessorio necessario per la posa, l'allacciamento ed ogni altro onere per dare il lavoro finito a regola d'arte.
			005	2P+Tx16 A 230 V	cad.		30,65
			010	3P+Tx16 A 230 V	cad.		35,92
			015	3P+Tx16 A 400 V	cad.		35,88
			020	3P+N+Tx16 A 230÷400 V	cad.		40,28
			025	2P+Tx32 A 230 V	cad.		40,27
			030	3P+Tx32 A 230 V	cad.		48,52
			035	3P+Tx32 A 400 V	cad.		47,68
			040	3P+N+Tx32 A 230÷400 V	cad.		52,76
			045	3P+Tx63 A 400 V	cad.		87,10
			050	3P+N+Tx63 A 230÷400 V	cad.		93,20
		B_62_68_0270		PRESE INTERBLOCCATE CEE 17, CON MAGNETOTERMICO, IP67. Fornitura e posa in opera di prese interbloccate CEE 17, con magnetotermico incorporato, per installazione a parete, in resina autoestinguente, resistente alle correnti superficiali ed agli agenti chimici, grado di protezione IP67, installazione con viti imprendibili, accessibili dal fronte d'innesto, morsetti con piastra di serraggio e staffa antiallentamento; complete di interruttore con blocco meccanico e dispositivo di ritenuta.Nel prezzo si intende compreso e compensato ogni onere ed accessorio necessario per la posa, l'allacciamento ed ogni altro onere per dare il lavoro finito a regola d'arte.
			005	3P+N+Tx16 A 230÷400 V	cad.		97,62
			010	3P+N+Tx32 A 230÷400 V	cad.		101,44
			015	3P+N+Tx63 A 230÷400 V	cad.		129,50
		B_62_68_0280		PRESE INTERBLOCCATE CEE 17, CON MAGNETOTERMICO, IP44. Fornitura e posa in opera di prese interbloccate CEE 17, con magnetotermico incorporato, per installazione a parete, in resina autoestinguente, resistente alle correnti superficiali ed agli agenti chimici, grado di protezione IP44, installazione con viti imprendibili, accessibili dal fronte d'innesto, morsetti con piastra di serraggio e staffa antiallentamento; complete di interruttore con blocco meccanico e dispositivo di ritenuta.Nel prezzo si intende compreso e compensato ogni onere ed accessorio necessario per la posa, l'allacciamento ed ogni altro onere per dare il lavoro finito a regola d'arte.
			005	3P+N+Tx16 A 230÷400 V	cad.		95,72
			010	3P+N+Tx32 A 230÷400 V	cad.		100,29
			015	3P+N+Tx63 A 230÷400 V	cad.		127,60
		B_62_68_0310		PRESE CEE 17 A BASSISSIMA TENSIONE CON TRAFO, IP44. Fornitura e posa in opera di prese CEE 17 a bassissima tensione con gruppo trasformatore di isolamento incorporato, per installazione a parete, in resina autoestinguente, resistente agli agenti chimici, grado di protezione IP44, installazione con viti imprendibili, accessibili dal fronte d'innesto, morsetti con piastra di serraggio e staffa antiallentamento e dispositivo di ritenuta.Nel prezzo si intende compreso e compensato ogni onere ed accessorio necessario per la posa, l'allacciamento ed ogni altro onere per dare il lavoro finito a regola d'arte.
			005	2Px16 A 230/24 V 100 VA	cad.		89,39
			010	2Px16 A 230/24 V 160 VA	cad.		93,60
		B_62_68_0410		QUADRETTO COMPLETO DI PRESE CEE 17, IP67. Fornitura e posa in opera di quadretto di distribuzione completo di prese CEE 17, con portafusibili incorporati, per installazione a parete, in resina autoestinguente, resistente alle correnti superficiali ed agli agenti chimici, grado di protezione IP67, installazione con viti imprendibili, accessibili dal fronte d'innesto, morsetti con piastra di serraggio e staffa antiallentamento; complete di interruttore con blocco meccanico e dispositivo di ritenuta.Nel prezzo si intende compreso e compensato ogni onere ed accessorio necessario per la posa, l'allacciamento ed ogni altro onere per dare il lavoro finito a regola d'arte.
			005	con 3 prese, 2P÷3P+Tx16 A, 230÷400 V	cad.		61,25
			010	con 3 prese, 2P÷3P+Tx16÷32 A, 230÷400 V	cad.		63,38
			015	con 2 prese, 2P÷3P+Tx16÷32 A e trafo 24 V	cad.		50,92
		B_62_68_0420		QUADRETTO COMPLETO DI PRESE CEE 17, IP44. Fornitura e posa in opera di quadretto di distribuzione completo di prese CEE 17, con portafusibili incorporati, per installazione a parete, in resina autoestinguente, resistente alle correnti superficiali ed agli agenti chimici, grado di protezione IP44, installazione con viti imprendibili, accessibili dal fronte d'innesto, morsetti con piastra di serraggio e staffa antiallentamento; complete di interruttore con blocco meccanico e dispositivo di ritenuta.Nel prezzo si intende compreso e compensato ogni onere ed accessorio necessario per la posa, l'allacciamento ed ogni altro onere per dare il lavoro finito a regola d'arte.
			005	con 3 prese, 2P÷3P+Tx16 A, 230÷400 V	cad.		56,77
			010	con 3 prese, 2P÷3P+Tx16÷32 A, 230÷400 V	cad.		60,08
			015	con 2 prese, 2P÷3P+Tx16÷32 A e trafo 24 V	cad.		51,99
		B_62_68_0450		QUADRETTO BASE PER PRESE CEE 17. Fornitura e posa in opera di quadretto base di distribuzione per prese CEE 17, con portafusibili incorporati, per installazione a parete, in resina autoestinguente, resistente alle correnti superficiali ed agli agenti chimici, grado di protezione IP65, installazione con viti imprendibili, accessibili dal fronte d'innesto, morsetti con piastra di serraggio e staffa antiallentamento; complete di interruttore con blocco meccanico e dispositivo di ritenuta.Nel prezzo si intende compreso e compensato ogni onere ed accessorio necessario per la posa, l'allacciamento ed ogni altro onere per dare il lavoro finito a regola d'arte.
			005	base moduli con cassette di smistamento per 1 presa 16-32 A e trafo	cad.		22,25
			010	base moduli con cassette di smistamento per 2 prese 16-32 A e trafo	cad.		27,89
			015	base moduli con cassette di smistamento per 3 prese 16-32 A e trafo	cad.		35,99
			020	base moduli con cassette smismistamento per 1 presa interbl. 63 A e trafo	cad.		21,07

	B_62_69			PRESE CEE 17 DA PARETE A SICUREZZA MAGGIORATA, IP67
		B_62_69_0010		PRESE CEE 17 DA PARETE A SICUREZZA MAGGIORATA, SENZA PROTEZIONE DI CORRENTE, IP67. Fornitura e posa in opera di prese CEE 17 per installazione a parete, in resina termoindurente, per impieghi gravosi, grado di protezione IP67, installazione con viti imprendibili, accessibili dal fronte d'innesto, morsetti con piastra di serraggio e staffa antiallentamento e dispositivo di ritenuta; diritte, inclinate o sporgenti a scelta della D.L., conformi alle seguenti normative:IEC/EN 60309-1IEC/EN 60309-2IEC/EN 60309-4EC/EN 60947-3Nel prezzo si intende compreso e compensato ogni onere ed accessorio necessario per la posa, l'allacciamento ed ogni altro onere per dare il lavoro finito a regola d'arte.
			005	2P+Tx16A 230V	cad.		120,45
			010	2P+Tx16A 400V	cad.		130,06
			015	3P+Tx16A 400V	cad.		138,32
			020	2P+Tx32A 230V	cad.		165,14
			025	2P+Tx32A 400V	cad.		179,18
			030	3P+Tx32A 400V	cad.		192,08
			035	2P+Tx63A 230V	cad.		243,96
			040	2P+Tx63A 400V	cad.		244,69
			045	3P+Tx63A 400V	cad.		276,74
		B_62_69_0020		PRESE CEE 17 DA PARETE A SICUREZZA MAGGIORATA, CON FUSIBILI, IP67. Fornitura e posa in opera di prese CEE 17 per installazione a parete, in resina termoindurente, per impieghi gravosi, con interruttore di blocco e base portafusibili, grado di protezione IP67, installazione con viti imprendibili, accessibili dal fronte d'innesto, morsetti con piastra di serraggio e staffa antiallentamento e dispositivo di ritenuta; diritte, inclinate o sporgenti a scelta della D.L., conformi alle seguenti normative:IEC/EN 60309-1IEC/EN 60309-2IEC/EN 60309-4EC/EN 60947-3Nel prezzo si intende compreso e compensato ogni onere ed accessorio necessario per la posa, l'allacciamento ed ogni altro onere per dare il lavoro finito a regola d'arte.
			005	2P+Tx16A 230V	cad.		101,97
			010	3P+Tx16A 230V	cad.		136,84
			015	3P+N+Tx16A 230V	cad.		158,41
			020	2P+Tx16A 400V	cad.		122,67
			025	3P+Tx16A 400V	cad.		111,71
			030	3P+N+Tx16A 400V	cad.		121,99
			035	2P+Tx32A 230V	cad.		195,45
			040	3P+Tx32A 230V	cad.		203,91
			045	3P+N+Tx32A 230V	cad.		238,78
			050	2P+Tx32A 400V	cad.		207,27
			055	3P+Tx32A 400V	cad.		169,17
			060	3P+N+Tx32A 400V	cad.		182,60
			065	2P+Tx63A 230V	cad.		272,04
			070	3P+Tx63A 230V	cad.		276,00
			075	3P+N+Tx63A 230V	cad.		348,90
			080	2P+Tx63A 400V	cad.		298,66
			085	3P+Tx63A 400V	cad.		235,34
			090	3P+N+Tx63A 400V	cad.		264,63
		B_62_69_0030		PRESE CEE 17 DA PARETE A SICUREZZA MAGGIORATA, CON E PROTEZIONE MAGNETOTERMICA, IP67. Fornitura e posa in opera di prese CEE 17 per installazione a parete, in resina termoindurente, per impieghi gravosi, con interruttore di blocco e protezione magnetotermica, grado di protezione IP67, installazione con viti imprendibili, accessibili dal fronte d'innesto, morsetti con piastra di serraggio e staffa antiallentamento e dispositivo di ritenuta; diritte, inclinate o sporgenti a scelta della D.L., conformi alle seguenti normative:IEC/EN 60309-1IEC/EN 60309-2IEC/EN 60309-4EC/EN 60947-3Nel prezzo si intende compreso e compensato ogni onere ed accessorio necessario per la posa, l'allacciamento ed ogni altro onere per dare il lavoro finito a regola d'arte.
			005	2P+Tx16A 230V	cad.		203,24
			010	3P+Tx16A 230V	cad.		283,21
			025	3P+Tx16A 400V	cad.		232,94
			030	3P+N+Tx16A 400V	cad.		256,52
			035	2P+Tx32A 230V	cad.		281,19
			040	3P+Tx32A 230V	cad.		335,49
			050	2P+Tx32A 400V	cad.		303,37
			055	3P+Tx32A 400V	cad.		270,44
			060	3P+N+Tx32A 400V	cad.		305,31
			065	2P+Tx63A 230V	cad.		359,27
			070	3P+Tx63A 230V	cad.		448,97
			075	3P+N+Tx63A 230V	cad.		540,36
			080	2P+Tx63A 400V	cad.		381,45
			085	3P+Tx63A 400V	cad.		367,66
			090	3P+N+Tx63A 400V	cad.		431,69
		B_62_69_0040		PRESE CEE 17 DA PARETE A SICUREZZA MAGGIORATA, CON GUIDA EN 50022, IP67. Fornitura e posa in opera di prese CEE 17 per installazione a parete, in resina termoindurente, per impieghi gravosi, con interruttore di blocco e guida EN 50022 per predisposizione Int. Magnetotermici, grado di protezione IP67, installazione con viti imprendibili, accessibili dal fronte d'innesto, morsetti con piastra di serraggio e staffa antiallentamento e dispositivo di ritenuta; diritte, inclinate o sporgenti a scelta della D.L., conformi alle seguenti normative:IEC/EN 60309-1IEC/EN 60309-2IEC/EN 60309-4EC/EN 60947-3Nel prezzo si intende compreso e compensato ogni onere ed accessorio necessario per la posa, l'allacciamento ed ogni altro onere per dare il lavoro finito a regola d'arte.
			005	2P+Tx16A 230V	cad.		145,59
			010	2P+Tx16A 400V	cad.		150,02
			015	3P+Tx16A 400V	cad.		156,06
			020	2P+Tx32A 230V	cad.		174,01
			025	2P+Tx32A 400V	cad.		155,53
			030	3P+Tx32A 400V	cad.		171,38
			035	2P+Tx63A 230V	cad.		261,70
			040	2P+Tx63A 400V	cad.		249,13
			045	3P+Tx63A 400V	cad.		295,96
		B_62_69_0050		PRESE CEE 17 DA PARETE A SICUREZZA MAGGIORATA, CON TRASFORMATORE DI SICUREZZA (SELV), IP67. Fornitura e posa in opera di prese CEE 17 per installazione a parete, in resina termoindurente, per impieghi gravosi, con interruttore di blocco e trasformatore di sicurezza (SELV) 50-60Hz, grado di protezione IP67, installazione con viti imprendibili, accessibili dal fronte d'innesto, morsetti con piastra di serraggio e staffa antiallentamento e dispositivo di ritenuta; diritte, inclinate o sporgenti a scelta della D.L.., conformi alle seguenti normative:IEC/EN 60309-1IEC/EN 60309-2IEC/EN 60309-4EC/EN 60947-3Nel prezzo si intende compreso e compensato ogni onere ed accessorio necessario per la posa, l'allacciamento ed ogni altro onere per dare il lavoro finito a regola d'arte.
			005	2Px16A_230/24	cad.		219,71
			010	2Px16A_400/24	cad.		226,36

	B_62_72			APPARECCHI UTILIZZATORI
		B_62_72_0022		ASPIRATORE ELICOIDALE DA PARETE. Fornitura e posa in opera di aspiratore assiale da parete, soffitto e controsoffitto, caratterizzato da ridottissimo spessore, per una piu' agevole integrazione nell’ambiente, per il ricambio dell’aria in locali residenziali e commerciali, di piccole e medie dimensioni la cui planimetria consenta lo scarico diretto o in tubazioni di lunghezza ridottaCARATTERISTICHE PRINCIPALI:- quattro misure di scarico : 90, 100, 120, 150 mm;- corpo in materiale termoplastico anti UV anti ingiallimento;- Valvola antiritorno applicata alla bocca di mandata;- dati e prestazioni certificate da IMQ performance;- grado di protezione IP 4X;- Isolamento Cl. IICARATTERISTICHE PARTICOLARI (in funzione del modello):LONG LIFE:Apparecchio garantito per operare 30’000 ore continuativamente senza problemi meccanici, grazie al motore dotato di cuscinetti a sfera per permette un utilizzo anche continuo garantendo un funzionamento efficiente e silenzioso nel tempo.TIMER: Apparecchio con Timer preimpostato per un tempo minimo di funzionamento di 3 minuti, con possibilita' di regolazione da 3 a 20 minuti circa, l’apparecchio si avvia automaticamente alcuni secondi dopo la sua alimentazione tramite ingresso apposito e continua a funzionare per il tempo prefissato dopo la disattivazione dell’ingresso stesso.La versione evoluta e' equipaggiata di scheda elettronica che permette l’accensione e/o spegnimento ritardato e il passaggio automatico del prodotto alla velocita' min. o alla max. Il tempo dei ritardi di accensione e di spegnimento, cosi' come la velocita' di funzionamento, sono impostabili in fase di installazione.PIR:circuito elettronico con rilevatore di presenza che, quando rileva la presenza di una persona nel proprio raggio d’azione, attiva il funzionamento dell’apparecchio per un tempo prefissato, regolabile da 3 a 20 minuti, sensore situato in posizione inclinata per aumentarne la sensibilita'.AUTOMATICO:Il prodotto e' dotato di alette che permettono l’apertura e la chiusura automatica e progressiva della griglia frontale quando l’aspiratore e' in funzione. Le alette di chiusura sono realizzate in materiale termoplastico antiurto e anti-UV.ENERGY SAVING:apparecchio dotato di motori EC (Brushless), con cuscinetti a sfera e protezione termica, per lunga durata (30'000 ore), due velocita' di funzionamento, emissione sonora 21db(A) e 62,2 db(A),consumi ridotti e comunque non superiori a 3,3 W, giranti e geometrie interne ottimizzate dal punto di vista aerodinamico, giranti e portamotori studiati per garantire bassi consumi ed emissioni sonore, valvola di non ritorno a farfalla, grado di protezione IP45, isolamento Cl. II.Il prezzo si intende comprensivo del fissaggio dell'apparecchio alla parete realizzato con sistema idoneo alla tipologia di parete presente, si intende compreso e compensato l'allacciamento con idoneo cavo fino al punto di alimentazione predisposto ed ogni onere ed accessorio necessario alla posa ed ogni altro onere per dare il lavoro finito a regola d'arte.
			005	BASE - Per tubazione Ø 90 mm, 65 m³/h	cad.		40,77
			010	BASE - Per tubazione Ø 100 mm, 85 m³/h	cad.		43,11
			015	BASE - Per tubazione Ø 120 mm, 175 m³/h	cad.		53,99
			020	BASE - Per tubazione Ø 150 mm, 335 m³/h	cad.		104,59
			025	TIMER - Per tubazione Ø 90 mm, 65 m³/h	cad.		71,20
			030	TIMER - Per tubazione Ø 100 mm, 85 m³/h	cad.		72,68
			035	TIMER - Per tubazione Ø 120 mm, 175 m³/h	cad.		84,30
			040	TIMER - Per tubazione Ø 150 mm, 335 m³/h	cad.		130,46
			045	AUTOMATICO - Per tubazione Ø 100 mm, 85 m³/h	cad.		74,15
			050	AUTOMATICO - Per tubazione Ø 120 mm, 175 m³/h	cad.		88,00
			055	AUTOMATICO - Per tubazione Ø 150 mm, 335 m³/h	cad.		136,38
			060	AUTOMATICO+TIMER - Per tubazione Ø 100 mm, 85 m³/h	cad.		102,24
			065	AUTOMATICO+TIMER - Per tubazione Ø 120 mm, 175 m³/h	cad.		118,30
			070	AUTOMATICO+TIMER - Per tubazione Ø 150 mm, 335 m³/h	cad.		146,73
			075	PIR - Per tubazione Ø 100 mm, 85 m³/h	cad.		102,98
			080	PIR - Per tubazione Ø 120 mm, 175 m³/h	cad.		112,39
			085	PIR - Per tubazione Ø 150 mm, 335 m³/h	cad.		130,46
			090	PIR+AUTOMATICO - Per tubazione Ø 100 mm, 85 m³/h	cad.		118,51
			095	PIR+AUTOMATICO - Per tubazione Ø 120 mm, 175 m³/h	cad.		130,13
			100	PIR+AUTOMATICO - Per tubazione Ø 150 mm, 335 m³/h	cad.		148,94
			105	LONG LIFE - Per tubazione Ø 100 mm, 85 m³/h	cad.		63,07
			110	LONG LIFE - Per tubazione Ø 120 mm, 175 m³/h	cad.		73,21
			115	LONG LIFE - Per tubazione Ø 150 mm, 335 m³/h	cad.		117,16
			120	LONG LIFE+TIMER - Per tubazione Ø 100 mm, 85 m³/h	cad.		98,55
			125	LONG LIFE+TIMER - Per tubazione Ø 120 mm, 175 m³/h	cad.		108,16
			130	LONG LIFE+TIMER - Per tubazione Ø 150 mm, 335 m³/h	cad.		142,29
			135	LONG LIFE+AUTOMATICO - Per tubazione Ø 100 mm, 85 m³/h	cad.		102,24
			140	LONG LIFE+AUTOMATICO - Per tubazione Ø 120 mm, 175 m³/h	cad.		111,65
			145	ENERGY SAVING - Per tubazione Ø 100 mm, 65÷95 m³/h	cad.		106,68
			150	ENERGY SAVING - Per tubazione Ø 120 mm, 130÷180 m³/h	cad.		114,07
		B_62_72_0024		ASPIRATORE ELICOIDALE DA CONDOTTO. Fornitura e posa in opera di aspiratore assiale da condotto, per il ricambio dell’aria in locali residenziali e commerciali, di piccole e medie dimensioni la cui planimetria consenta lo scarico diretto o in tubazioni di lunghezza ridottaCARATTERISTICHE PRINCIPALI:- tre misure di scarico : 90, 120, 150 mm;- motore a poli schermati con protezione termica e bronzine sinterizzate;- girante elicoidale in materiale termoplastico con pale a profilo alare per incrementare la portata e ridurre l’emissione sonora;- dati e prestazioni certificate da IMQ performance;- grado di protezione IP 4X;- Isolamento Cl. IICARATTERISTICHE PARTICOLARI (in funzione del modello):TIMER: Apparecchio con Timer preimpostato per un tempo minimo di funzionamento di 3 minuti, con possibilita' di regolazione da 3 a 20 minuti circa, l’apparecchio si avvia automaticamente alcuni secondi dopo la sua alimentazione tramite ingresso apposito e continua a funzionare per il tempo prefissato dopo la disattivazione dell’ingresso stesso.La versione evoluta e' equipaggiata di scheda elettronica che permette l’accensione e/o spegnimento ritardato e il passaggio automatico del prodotto alla velocita' min. o alla max. Il tempo dei ritardi di accensione e di spegnimento, cosi' come la velocita' di funzionamento, sono impostabili in fase di installazione.Il prezzo si intende comprensivo dell'installazione a parete realizzata con sistema di fissaggio idoneo alla tipologia di parete presente, inoltre nel prezzo si intende compreso e compensato ogni onere ed accessorio necessario per la posa, l'allacciamento ed ogni altro onere per dare il lavoro finito a regola d'arte.
			005	BASE - Ø 92,5 mm, 65 m³/h	cad.		32,71
			010	BASE - Ø 119 mm, 160 m³/h	cad.		42,25
			015	BASE - Ø 155 mm, 320 m³/h	cad.		79,00
			020	TIMER - Ø 92,5 mm, 65 m³/h	cad.		57,84
		B_62_72_0026		ASPIRATORE ELICOCENTRIFUGHI DA PARETE. Fornitura e posa in opera di aspiratore assiale da parete, per il ricambio dell’aria in locali residenziali e commerciali, di piccole e medie dimensioni la cui planimetria consenta lo scarico diretto o in tubazioni di lunghezza ridottaCARATTERISTICHE PRINCIPALI:- due misure di scarico :100, 120, mm;- motore AC con albero montato su supporto a cuscinetti a sfere;- costruzione in resina plastica resistente agli urti e all’invecchiamento riconducibile all’esposizione al sole (“UV resistant”);- girante elico-centrifuga in materiale plastico;- valvola di non ritorno a farfalla per evitare il rientro non voluto di aria quando spento- dati e prestazioni certificate da IMQ performance;- grado di protezione IP 45;- Isolamento Cl. IICARATTERISTICHE PARTICOLARI (in funzione del modello):TIMER: Apparecchio con Timer preimpostato per un tempo minimo di funzionamento di 3 minuti, con possibilita' di regolazione da 3 a 20 minuti circa, l’apparecchio si avvia automaticamente alcuni secondi dopo la sua alimentazione tramite ingresso apposito e continua a funzionare per il tempo prefissato dopo la disattivazione dell’ingresso stesso.La versione evoluta e' equipaggiata di scheda elettronica che permette l’accensione e/o spegnimento ritardato e il passaggio automatico del prodotto alla velocita' min. o alla max. Il tempo dei ritardi di accensione e di spegnimento, cosi' come la velocita' di funzionamento, sono impostabili in fase di installazione.Il prezzo si intende comprensivo dell'installazione a parete realizzata con sistema di fissaggio idoneo alla tipologia di parete presente, inoltre nel prezzo si intende compreso e compensato ogni onere ed accessorio necessario per la posa, l'allacciamento ed ogni altro onere per dare il lavoro finito a regola d'arte.
			005	BASE - Per tubazione Ø 100 mm, 90 m³/h	cad.		61,59
			010	BASE - Per tubazione Ø 120 mm, 175 m³/h	cad.		95,92
			015	TIMER - Per tubazione Ø 100 mm, 90 m³/h	cad.		71,20
			020	TIMER - Per tubazione Ø 120 mm, 175 m³/h	cad.		109,23
		B_62_72_0028		ASPIRATORE-VENTILATORE ELICOIDALE DA PARETE/VETRO. Fornitura e posa in opera di aspiratore/ventilatore assiale per installazione su vetro/parete (interno alla parete), per il ricambio dell’aria in locali residenziali e commerciali, con scarico diretto all’esterno, e con numerosi cicli di utilizzo giornaliero.CARATTERISTICHE PRINCIPALI:- tre misure di scarico : 150, 230, 300 mm;- corpo in ABS anti UV, particolari interni in polistirolo antiurto, giranti in polipropilene caricato con fibre di vetro;- chiusura automatica della griglia frontale progressiva e rallentata anti ritorno dell’aria esterna;- installazione facilitata;- ridotte emissione sonore (37-54 dB (A));- consumo energetico ridotto;- dati e prestazioni certificate da IMQ performance;- grado di protezione IP X4;- Isolamento Cl. IICARATTERISTICHE PARTICOLARI (in funzione del modello):LONG LIFE:Apparecchio garantito per operare 30’000 ore continuativamente senza problemi meccanici, grazie al motore dotato di cuscinetti a sfera per permette un utilizzo anche continuo garantendo un funzionamento efficiente e silenzioso nel tempo.AUTOMATICO:Il prodotto e' dotato di alette che permettono l’apertura e la chiusura automatica e progressiva della griglia frontale quando l’aspiratore e' in funzione. Le alette di chiusura sono realizzate in materiale termoplastico antiurto e anti-UV.CORDINO:Il prodotto e' dotato di un interruttore con cordino per accendere e spegnere manualmente l’apparecchio.REVESIBILITA’:possibilita' di invertire la direzione di flusso d’aria.Il prezzo si intende comprensivo dell'installazione a parete realizzata con sistema di fissaggio idoneo alla tipologia di parete presente, inoltre nel prezzo si intende compreso e compensato ogni onere ed accessorio necessario per la posa, l'allacciamento ed ogni altro onere per dare il lavoro finito a regola d'arte.
			005	CORDINO - Ø 150 mm, 235 m³/h	cad.		107,20
			010	CORDINO - Ø 230 mm, 480 m³/h	cad.		196,97
			015	AUTOMATICO-REVESIBILE - Ø 150 mm, 235/150 (aspirante/ventilante) m³/h	cad.		130,85
			020	AUTOMATICO-REVESIBILE - Ø 230 mm, 485/310 (aspirante/ventilante) m³/h	cad.		247,24
			025	AUTOMATICO-REVESIBILE - Ø 300 mm, 1050/700 (aspirante/ventilante) m³/h	cad.		248,31
			030	LONG LIFE-AUTOMATICO-REVESIBILE - Ø 230 mm, 700/370 (aspirante/ventilante) m³/h	cad.		267,20
			035	LONG LIFE-AUTOMATICO-REVESIBILE - Ø 300 mm, 1650/920 (aspirante/ventilante) m³/h	cad.		352,54
		B_62_72_0030		ASPIRATORE CENTRIFUGO DA PARETE. Fornitura e posa in opera di aspiratore centrifugo per installazione a parete o soffitto per la ventilazione di locali residenziali e commerciali di medie o grandi dimensioni la cui planimetria imponga la canalizzazione dello scarico con lunghezza media della tubazione.CARATTERISTICHE PRINCIPALI:- corpo in ABS anti UV;- per versione MAGGIORATO, motore a due VELOCITA' con cuscinetti a sfera e termoprotezione e chiusura siliconica antiritorno dell'aria esterna.- doppio involucro motore-ventola, supporti anti vibrazioni e chiusura di non ritorno per assicurare un funzionamento silenzioso;- scarico in canalizzazione da diam. 80 oppure 100 mm;- filtro lavabile;- dati e prestazioni certificate da IMQ performance;- grado di protezione IP X4;- Isolamento Cl. IICARATTERISTICHE PARTICOLARI (in funzione del modello):LONG LIFE:Apparecchio garantito per operare 30’000 ore continuativamente senza problemi meccanici, grazie al motore dotato di cuscinetti a sfera per permette un utilizzo anche continuo garantendo un funzionamento efficiente e silenzioso nel tempo.TIMER: Apparecchio con Timer preimpostato per un tempo minimo di funzionamento di 3 minuti, con possibilita' di regolazione da 3 a 20 minuti circa, l’apparecchio si avvia automaticamente alcuni secondi dopo la sua alimentazione tramite ingresso apposito e continua a funzionare per il tempo prefissato dopo la disattivazione dell’ingresso stesso.PIR:circuito elettronico con rilevatore di presenza che, quando rileva la presenza di una persona nel proprio raggio d’azione, attiva il funzionamento dell’apparecchio per un tempo prefissato, regolabile da 3 a 20 minuti, sensore situato in posizione inclinata per aumentarne la sensibilita'.RIVELATORE DI UMIDITA’:Con circuito dotato di un rilevatore d’umidita' impostabile su 4 valori (60%, 70%, 80%, 90%) che attiva il funzionamento dell’apparecchio quando la percentuale d’umidita' relativa supera tale soglia.BASSO CONSUMO:dotato d motore a due velocita' a poli schermati e cuscinetti a sfera.Il prezzo si intende comprensivo del fissaggio dell'apparecchio alla parete realizzato con sistema idoneo alla tipologia di parete presente, si intende compreso e compensato l'allacciamento con idoneo cavo fino al punto di alimentazione predisposto ed ogni onere ed accessorio necessario alla posa ed ogni altro onere per dare il lavoro finito a regola d'arte.
			005	LONG LIFE- Per tubazione Ø 100 mm, 70 m³/h	cad.		111,72
			010	LONG LIFE+TIMER- Per tubazione Ø 100 mm, 70 m³/h	cad.		146,47
			015	LONG LIFE+PIR- Per tubazione Ø 100 mm, 70 m³/h	cad.		157,55
			020	LONG LIFE+UMIDITA'- Per tubazione Ø 100 mm, 70 m³/h	cad.		183,43
			025	LONG LIFE+BASSO CONSUMO 2 VELOCITA'- Per tubazione Ø 100 mm, 26/78 m³/h	cad.		126,51
			030	LONG LIFE+FILTRO LAVABILE+2 VELOCITA'- Per tubazione Ø 100 mm, 55/110 m³/h	cad.		162,73
			035	LONG LIFE+FILTRO LAVABILE+2 VELOCITA'- Per tubazione Ø 100 mm, 12/220 m³/h	cad.		196,73
			040	LONG LIFE+FILTRO LAVABILE+TIMER+2 VELOCITA'- Per tubazione Ø 100 mm, 55/110 m³/h	cad.		200,43
			045	LONG LIFE+FILTRO LAVABILE+TIMER+2 VELOCITA'- Per tubazione Ø 100 mm, 120/220 m³/h	cad.		235,91
			050	LONG LIFE+BASSO CONSUMO+MAGGIORATO 2 VELOCITA'- Per tubazione Ø 100 mm, 44/140 m³/h	cad.		178,25
			055	DESIGN 2 VELOCITA'- Per tubazione Ø 80 mm, 60/85 m³/h	cad.		133,16
			060	DESIGN 2 VELOCITA'- Per tubazione Ø 100 mm, 65/90 m³/h	cad.		95,46
			065	DESIGN 2 VELOCITA'- Per tubazione Ø 100 mm, 125/170 m³/h	cad.		147,21
			070	DESIGN 2 VELOCITA'- Per tubazione Ø 100 mm, 185/270 m³/h	cad.		179,73
			075	DESIGN+TIMER 2 VELOCITA'- Per tubazione Ø 80 mm, 60/85 m³/h	cad.		129,47
			080	DESIGN+TIMER 2 VELOCITA'- Per tubazione Ø 100 mm, 65/90 m³/h	cad.		130,20
			085	DESIGN+TIMER 2 VELOCITA'- Per tubazione Ø 100 mm, 125/170 m³/h	cad.		181,95
			090	DESIGN+TIMER 2 VELOCITA'- Per tubazione Ø 100 mm, 185/270 m³/h	cad.		214,47
			095	DESIGN+UMIDITA' 2 VELOCITA'- Per tubazione Ø 100 mm, 65/90 m³/h	cad.		159,03
			100	DESIGN+UMIDITA' 2 VELOCITA'- Per tubazione Ø 100 mm, 125/170 m³/h	cad.		254,39
			105	DESIGN+UMIDITA' 2 VELOCITA'- Per tubazione Ø 100 mm, 185/270 m³/h	cad.		287,65
		B_62_72_0032		ASPIRATORE CENTRIFUGO DA INCASSO. Fornitura e posa in opera di aspiratore centrifugo per installazione da incasso a parete o controsoffitto per la ventilazione di locali residenziali e commerciali di medie o grandi dimensioni la cui planimetria imponga la canalizzazione dello scarico con lunghezza medio-lunga della tubazione.CARATTERISTICHE PRINCIPALI:- corpo in ABS anti UV;- motore a due velocita' con cuscinetti a sfera e termo protetto, incorporato in porta motore chiuso;- doppio involucro motore-ventola con supporti anti vibrazioni;- serranda di non ritorno;- filtro metallico asportabile e lavabile;- griglia esterna ultrapiatta;- scarico in canalizzazione da diam. 100 mm orientabile in senso posteriore o laterale;- dati e prestazioni certificate da IMQ performance;- grado di protezione IP X4;- Isolamento Cl. IICARATTERISTICHE PARTICOLARI (in funzione del modello):LONG LIFE:Apparecchio garantito per operare 30’000 ore continuativamente senza problemi meccanici, grazie al motore dotato di cuscinetti a sfera per permette un utilizzo anche continuo garantendo un funzionamento efficiente e silenzioso nel tempo.TIMER: Apparecchio con Timer preimpostato per un tempo minimo di funzionamento di 3 minuti, con possibilita' di regolazione da 3 a 20 minuti circa, l’apparecchio si avvia automaticamente alcuni secondi dopo la sua alimentazione tramite ingresso apposito e continua a funzionare per il tempo prefissato dopo la disattivazione dell’ingresso stesso.RIVELATORE DI UMIDITA’:Con circuito dotato di un rilevatore d’umidita' impostabile su 4 valori (60%, 70%, 80%, 90%) che attiva il funzionamento dell’apparecchio quando la percentuale d’umidita' relativa supera tale soglia.Il prezzo si intende comprensivo dell'installazione a soffitto realizzata con sistema di fissaggio idoneo al tipo di soffitto presente, inoltre nel prezzo si intende compreso e compensato ogni onere ed accessorio necessario per la posa, l'allacciamento ed ogni altro onere per dare il lavoro finito a regola d'arte.
			005	LONG LIFE Per tubazione Ø 100 mm, 60/120 m³/h	cad.		192,35
			010	LONG LIFE Per tubazione Ø 100 mm, 55/140 m³/h	cad.		234,49
			015	LONG LIFE Per tubazione Ø 100 mm, 120/240 m³/h	cad.		243,36
			020	LONG LIFE+TIMER Per tubazione Ø 100 mm, 60/120 m³/h	cad.		224,14
			025	LONG LIFE+TIMER Per tubazione Ø 100 mm, 55/140 m³/h	cad.		274,40
			030	LONG LIFE+TIMER Per tubazione Ø 100 mm, 120/240 m³/h	cad.		284,75
		B_62_72_0034		ASPIRATORE CENTRIFUGO “IN LINEA” DA TUBAZIONE. Fornitura e posa in opera di aspiratori centrifugo da condotto per installazione su tubazione, per la ventilazione di locali residenziali e commerciali di medie o grandi dimensioni la cui planimetria imponga la canalizzazione dello scarico con lunghezza medio-lunga della tubazione.CARATTERISTICHE PRINCIPALI:- corpo in ABS anti UV;- motore ad induzione termo protetto;- griglia di protezione sulla bocca di aspirazione;- guarnizione antivibrazione;- giranti con alata portata e prevalenza;- scarico in canalizzazione da diam. 100 mm in asse oppure con angolo di 90°;- radrizzatori di flusso antitorbolenze;- dati e prestazioni certificate da IMQ performance;- grado di protezione IP X2;- Isolamento Cl. IIIl prezzo si intende comprensivo dell'installazione a soffitto realizzata con sistema di fissaggio idoneo al tipo di soffitto presente, inoltre nel prezzo si intende compreso e compensato ogni onere ed accessorio necessario per la posa, l'allacciamento ed ogni altro onere per dare il lavoro finito a regola d'arte.
			005	ASSIALE per tubazione Ø 100 mm, 135 m³/h	cad.		129,18
			010	ANGOLARE 90° per tubazione Ø 100 mm, 2 velocita' 86/140 m³/h	cad.		162,90
		B_62_72_0050		VENTILATORE REVERSIBILE DA SOFFITTO. Fornitura e posa in opera di ventilatore da soffitto con possibilita' di invertire il senso di rotazione con tre pale il lamiera di acciaio elettrozincato antiruggine e verniciate con resina poliestere antigraffio, asta, albero motore realizzati in lamiera di acciaio elettrozincata, motore con rotore esterno ad induzione ad alto rendimento e basso numero di giri, basso livello di emissione sonora grazie al profilo delle pale, dotato di funzione reversibilita' per creazione di flusso inverso, utile nei mesi invernali.Completo di regolatore con 5 velocita' da incasso e relativa linea di comando di lunghezza complessiva fino a 30 m.Predisposto per kit luce, con asta di sostegno lunghezza 375 mm, isolato in Cl. II, grado di protezione IPX5.Il prezzo si intende comprensivo dell'installazione a soffitto realizzata con sistema di fissaggio idoneo al tipo di soffitto presente, inoltre nel prezzo si intende compreso e compensato ogni onere ed accessorio necessario per la posa, l'allacciamento ed ogni altro onere per dare il lavoro finito a regola d'arte.
			005	70 W, 5 velocita', Ø pale 90 cm, 11500 m³/h	cad.		229,05
			010	70 W, 5 velocita', Ø pale 120 cm, 13800 m³/h	cad.		241,95
			015	70 W, 5 velocita', Ø pale 140 cm, 16500 m³/h	cad.		253,17
			020	70 W, 5 velocita', Ø pale 160 cm, 17000 m³/h	cad.		259,26
		B_62_72_0210		ASCIUGAMANI. Fornitura e posa in opera di apparecchio asciugamani per intallazione fissa a parete, spegnimento automatico con temporizzazione a taratura variabile 20÷30 s, 220 V, 50 Hz, portata d'aria 150 m³/h, termostato di sicurezza, termofusibile di protezione, pressione sonora <65 dB, a doppio isolamento.Il prezzo si intende comprensivo del fissaggio dell'apparecchio alla parete realizzato con sistema idoneo alla tipologia di parete presente, inoltre nel prezzo si intende compreso e compensato l'allacciamento con idoneo cavo fino al frutto predisposto, ogni onere ed accessorio necessario alla posa ed ogni altro onere per dare il lavoro finito a regola d'arte.
			005	1600 W, attivazione a pulsante	cad.		103,70
			010	2000 W, attivazione a pulsante	cad.		112,30
			015	1600 W, attivazione a raggi infrarossi, campo 20 cm	cad.		130,90
			020	2000 W, attivazione a raggi infrarossi, campo 20 cm	cad.		139,40
		B_62_72_0220		ASCIUGACAPELLI. Fornitura e posa in opera di apparecchio asciugacapelli per intallazione fissa a parete, spegnimento automatico con temporizzazione incorporata a taratura variabile, 1÷2 minuti, 220 V, 50 Hz, in esecuzione a doppio isolamento.Il prezzo si intende comprensivo del fissaggio dell'apparecchio alla parete realizzato con sistema idoneo al tipo di parete presente, inoltre nel prezzo si intende compreso e compensato l'allacciamento con idoneo cavo fino al frutto predisposto, ogni onere ed accessorio necessario alla posa ed ogni altro onere per dare il lavoro finito a regola d'arte.
			050	PHONE, 1000 W, attivazione a pulsante	cad.		140,60
			055	PHONE+MOTORE RINFORZATO, 1000 W, attivazione a pulsante	cad.		187,20
		B_62_72_0230		DISTRIBUTORE AUTOMATICO DI SAPONE. Fornitura e posa in opera di distributore automatico di sapone liquido di qualsiasi tipo, per intallazione fissa a parete, a raggi infrarossi campo di azione 10 cm, dotato di regolazione dell'ampiezza di sensibilita' dei sensori e della quantita' di liquido da erogare, sistema visivo e spia luminosa segnalanti la mancanza di liquido, antigocciolamento, 9 W, 220 V, 50 Hz, IP44, a doppio isolamento.Nel prezzo si intende compreso e compensato l'allacciamento con idoneo cavo fino al frutto predisposto, ogni onere ed accessorio necessario alla posa ed ogni altro onere per dare il lavoro finito a regola d'arte.
			005	a raggi infrarossi	cad.		98,25

	B_62_75			PUNTI UTILIZZO PER IMPIANTO LUCE E FORZA MOTRICE
		B_62_75_0010		PUNTO COMANDO, SERIE CIVILE, CON SCATOLA DERIVAZIONE. Fornitura e posa in opera di punto comando o punto presa, "SERIE CIVILE", tubo non in vista, completo di: tubo in PVC, flessibile, marchiato, pesante, corrugato, Ø >=20 mm, posto sottointonaco, sottopavimento, entro pareti in cartongesso, pareti attrezzate o entro controsoffittatura; conduttori tipo FS17, sezione 1.5÷2.5 mm² e conduttore di protezione; morsetti in policarbonato trasparente IP20 a serraggio indiretto a una o piu' vie, rispettando la capacita' di connessione; scatola portafrutto rettangolare in polistirolo antiurto per frutti componibili da incasso da 3÷7 moduli; supporto isolante in policarbonato infrangibile ed autoestinguente con possibilita' di compensazione degli errori di posa della scatola; apparecchi di comando e prese di sicurezza con grado di protezione 2.1, tipo modulare largo con eventuale indicazione di funzione, tensione nominale 250 V, 50 Hz, corrente nominale 10÷16 A, resistenza di isolamento a 500 V >5 M ohm, viti di serraggio dei morsetti imperdibili ad intaglio universale, morsetti doppi con piastrina antiallentamento, sistema di fissaggio al supporto a scatto; placca di copertura in materiale plastico antiurto o in alluminio anodizzato a sviluppo orizzontale; tipo e colore a scelta della D.L.Dovra' essere presente almeno una scatola di derivazione principale per ogni locale, alla quale faranno capo tutti i dispositivi installati. Tutte le scatole principali facenti parte di uno stesso reparto dovranno essere alimentate dalla relativa dorsale.Il punto e' riferito ad ogni frutto.Nel prezzo si intende compreso e compensato ogni onere ed accessorio necessario per la posa, l'allacciamento ed ogni altro onere per dare il lavoro finito a regola d'arte.
			005	punto interrotto	cad.		34,01
			010	punto interrotto con spia	cad.		37,61
			015	punto interrotto bipolare	cad.		52,29
			020	punto interrotto bipolare con chiave	cad.		65,98
			025	punto interrotto bipolare con spia	cad.		54,64
			030	punto deviato	cad.		42,76
			035	punto deviato con spia	cad.		47,25
			040	punto deviato con chiave	cad.		67,55
			045	punto invertito	cad.		54,03
			050	punto commutato 1-0-2	cad.		44,67
			055	punto pulsante	cad.		34,55
			060	punto doppio pulsante	cad.		44,45
			065	punto pulsante con spia	cad.		38,80
			070	punto pulsante con chiave	cad.		43,76
			075	punto pulsante con tirante	cad.		37,21
			080	punto spia	cad.		33,65
			085	punto doppia spia	cad.		42,78
			087	punto magnetotermico 2x16 A, 1PP, 1md	cad.		63,35
			088	punto magnetotermico differenziale 2x16 A, 1PP, 2md	cad.		90,07
			090	punto luce di emergenza 220 V estraibile e ricaricabile 2md	cad.		67,18
			095	punto presa 2P+T 10 A	cad.		42,16
			100	punto presa 2P+T 16 A	cad.		42,71
			105	punto presa 2P+T 10÷16 A polivalente	cad.		43,13
			110	punto presa 2P+T 10÷16 A UNEL	cad.		47,24
			115	punto presa 2P+T 20 A	cad.		46,57
			120	punto presa interbloccato 2P+T, 10÷16 A, con bipolare 2md	cad.		84,41
			125	punto presa 2P+T, 10÷16 A con Magn.term. bip. 1PP 1md	cad.		74,79
			130	punto presa 2P+T, 10÷16 A con Magn.term.diff. bip. 1PP 2md	cad.		130,40
			135	punto portafusibile 16 A 1PP	cad.		43,32
			140	punto presa per rasoio con trafo di isolamento 220/220 V	cad.		67,46
			145	punto presa 2P+T, 10÷16 A polivalente, accoppiata	cad.		58,50
			150	punto uscita 2P+T 10 A	cad.		32,66
			155	punto uscita 2P+T 16 A	cad.		50,96
			160	punto utilizzo senza frutto 2P+T 10 A	cad.		35,94
			165	punto utilizzo senza frutto 2P+T 16 A	cad.		47,04
			170	punto vuoto con placca cieca per futuri utilizzi	cad.		18,81
			175	punto vuoto predisposto per futuri utililizzi	cad.		13,14
			180	punto ronzatore 220 V	cad.		38,38
			185	punto suoneria 220 V	cad.		40,64
			190	punto suoneria elettronica intermittente 2md	cad.		66,06
			195	punto suoneria pluritonale 2md	cad.		35,90
			200	punto presenza persona ad infrarosso passivo 10 A, 3md	cad.		107,17
			205	punto filtro antidisturbo monofase 3 A, 250 V	cad.		39,97
			210	punto limitatore di sovratensioni con spia, 250 V	cad.		48,61
			215	punto segnalatore di massima corrente, 10÷16 A	cad.		47,32
			220	punto rele' a tempo 15 min, 220 V	cad.		85,68
			225	punto rele' a tempo elettronico 15 min, 220 V 2md	cad.		93,18
			230	punto rele' monostabile, bobina 220 V	cad.		49,71
			235	punto rele' passo-passo (bistabile), bobina 220 V	cad.		38,84
			240	punto rele' passo-passo (bistabile) statico 500 W 2md	cad.		43,84
			245	punto rele' passo-passo (bistabile) statico 800 W 2md	cad.		50,14
			250	punto variatore costante di luminosita' 500 W 2md	cad.		57,65
			255	punto crepuscolare 220 V, 10 A 3md	cad.		110,31
			260	punto presa 2P+T 10-16 A, UNEL, per battiscopa	cad.		86,06
		B_62_75_0020		PUNTO COMANDO, SERIE CIVILE, DAL QUADRO. Fornitura e posa in opera di punto comando o punto presa, "SERIE CIVILE", tubo non in vista, completo di: tubo in PVC, flessibile, marchiato, pesante, corrugato, Ø >=20 mm, posto sottointonaco, sottopavimento, entro pareti in cartongesso, pareti attrezzate o entro controsoffittatura; conduttori tipo FS17, sezione 1.5÷2.5 mm² e conduttore di protezione; morsetti in policarbonato trasparente IP20 a serraggio indiretto a una o piu' vie, rispettando la capacita' di connessione; scatola portafrutto rettangolare in polistirolo antiurto per frutti componibili da incasso da 3÷7 moduli; supporto isolante in policarbonato infrangibile ed autoestinguente con possibilita' di compensazione degli errori di posa della scatola; apparecchi di comando e prese di sicurezza con grado di protezione 2.1, tipo modulare largo con eventuale indicazione di funzione, tensione nominale 250 V, 50 Hz, corrente nominale 10÷16 A, resistenza di isolamento a 500 V >5 M ohm, viti di serraggio dei morsetti imperdibili ad intaglio universale, morsetti doppi con piastrina antiallentamento, sistema di fissaggio al supporto a scatto; placca di copertura in materiale plastico antiurto o in alluminio anodizzato a sviluppo orizzontale; tipo e colore a scelta della D.L.Dovra' essere presente almeno una scatola di derivazione principale per ogni locale, alla quale faranno capo tutti i dispositivi installati. Tutte le scatole principali facenti parte di uno stesso reparto dovranno essere alimentate dalla relativa dorsale.Il punto e' riferito ad ogni frutto.Il prezzo si intende comprensivo di "QUOTA PARTE" di linea di distribuzione, suddivisa per i relativi punti utilizzo, a partire dalla protezione del quadro di piano, con propria tubazione, scatole di derivazione, linea di alimentazione e/o di funzionamento.Inoltre nel prezzo si intende compreso e compensato ogni onere ed accessorio necessario per la posa, l'allacciamento ed ogni altro onere per dare il lavoro finito a regola d'arte.
			005	punto interrotto	cad.		44,72
			010	punto interrotto con spia	cad.		48,32
			015	punto interrotto bipolare	cad.		63,00
			020	punto interrotto bipolare con chiave	cad.		76,69
			025	punto interrotto bipolare con spia	cad.		65,35
			030	punto deviato	cad.		53,47
			035	punto deviato con spia	cad.		57,96
			040	punto deviato con chiave	cad.		78,26
			045	punto invertito	cad.		64,74
			050	punto commutato 1-0-2	cad.		55,38
			055	punto pulsante	cad.		45,26
			060	punto doppio pulsante	cad.		55,16
			065	punto pulsante con spia	cad.		49,51
			070	punto pulsante con chiave	cad.		54,47
			075	punto pulsante con tirante	cad.		47,92
			080	punto spia	cad.		44,36
			085	punto doppia spia	cad.		53,49
			087	magnetotermico bipolare 2x16 A, 1PP 1md	cad.		88,86
			088	magnetotermico differenziale bipolare 2x16 A, 2md	cad.		115,58
			090	punto luce di emergenza 220 V estraibile e ricaricabile 2md	cad.		77,89
			095	punto presa 2P+T 10 A	cad.		52,87
			100	punto presa 2P+T 16 A	cad.		64,52
			105	punto presa 2P+T 10÷16 A polivalente	cad.		64,94
			110	punto presa 2P+T 10÷16 A UNEL	cad.		69,05
			115	punto presa 2P+T 20 A	cad.		81,58
			120	punto presa interbloccata 2P+T, 10÷16 A, con bipolare 2md	cad.		106,22
			125	punto presa 2P+T, 10÷16 A con Magn.term. bip. 1PP 1md	cad.		96,60
			130	punto presa 2P+T, 10÷16 A con Magn.term.diff. bip. 1PP 2md	cad.		152,20
			135	punto portafusibile 16 A 1PP	cad.		54,03
			140	punto presa per rasoio con trafo di isolamento 220/220 V	cad.		78,17
			145	punto presa 2P+T, 10÷16 A polivalente, accoppiata ad altra nella stessa scatola	cad.		17,35
			150	punto uscita 2P+T 10 A	cad.		51,61
			155	punto uscita 2P+T 16 A	cad.		62,71
			160	punto utilizzo senza frutto 2P+T 10 A	cad.		46,65
			165	punto utilizzo senza frutto 2P+T 16 A	cad.		57,75
			170	punto vuoto con placca cieca per futuri utilizzi	cad.		29,52
			175	punto vuoto predisposto per futuri utilizzi	cad.		23,85
			180	punto ronzatore 220 V	cad.		49,09
			185	punto suoneria 220 V	cad.		51,35
			190	punto suoneria elettronica intermittente 2md	cad.		76,77
			195	punto suoneria pluritonale 2md	cad.		46,61
			200	punto presenza persona ad infrarosso passivo 10 A, 3md	cad.		117,90
			205	punto filtro antidisturbo monofase 3 A, 250 V	cad.		48,34
			210	punto limitatore di sovratensione con spia, 250 V	cad.		37,72
			215	punto segnalatore di massima corrente, 10÷16 A	cad.		43,63
			220	punto rele' a tempo 15 min, 220 V	cad.		96,39
			225	punto rele' a tempo elettronico 15 min, 220 V 2md	cad.		103,89
			230	punto rele' monostabile, 220 V	cad.		60,42
			235	punto rele' passo-passo (bistabile), bobina 220 V	cad.		49,55
			240	punto rele' passo-passo (bistabile) statico 500 W 2md	cad.		54,55
			245	punto rele' passo-passo (bistabile) statico 800 W 2md	cad.		60,85
			250	punto variatore costante di luminosita' 500 W 2md	cad.		68,36
			255	punto crepuscolare 220 V, 10 A 3md	cad.		121,00
			260	punto presa 2P+T 10-16 A, UNEL, per battiscopa	cad.		55,75
		B_62_75_0030		PUNTO COMANDO, SERIE LUSSO, CON SCATOLA DERIVAZIONE. Fornitura e posa in opera di punto comando o punto presa, "SERIE LUSSO", tubo non in vista, completo di: tubo in PVC, flessibile, marchiato, pesante, corrugato, Ø >=20 mm, posto sottointonaco, sottopavimento, entro pareti in cartongesso, pareti attrezzate o entro controsoffittatura; conduttori tipo FS17, sezione 1.5÷2.5 mm² e conduttore di protezione; morsetti in policarbonato trasparente IP20 a serraggio indiretto a una o piu' vie, rispettando la capacita' di connessione; scatola portafrutto rettangolare in polistirolo antiurto per frutti componibili da incasso da 3÷7 moduli; supporto isolante in policarbonato infrangibile ed autoestinguente con possibilita' di compensazione degli errori di posa della scatola; apparecchi di comando e prese di sicurezza con grado di protezione 2.1, tipo modulare largo con eventuale indicazione di funzione, tensione nominale 250 V, 50 Hz, corrente nominale 16 A, resistenza di isolamento a 500 V >5 M ohm, viti di serraggio dei morsetti imperdibili ad intaglio universale, morsetti doppi con piastrina antiallentamento, sistema di fissaggio al supporto a scatto; placca di copertura in pressofusione antiurto autoportante, atossica, con vasta gamma di colori, a sviluppo orizzontale; tipo e colore a scelta della D.L.Dovra' essere presente almeno una scatola di derivazione principale per ogni locale, alla quale faranno capo tutti i dispositivi installati. Tutte le scatole principali facenti parte di uno stesso reparto dovranno essere alimentate dalla relativa dorsale.Il punto e' riferito ad ogni frutto.Nel prezzo si intende compreso e compensato ogni onere ed accessorio necessario per la posa, l'allacciamento ed ogni altro onere per dare il lavoro finito a regola d'arte.
			005	punto interrotto	cad.		35,96
			010	punto interrotto con spia	cad.		40,00
			015	punto interrotto bipolare	cad.		55,15
			020	punto interrotto bipolare con chiave	cad.		73,80
			025	punto interrotto bipolare con spia	cad.		69,54
			030	punto deviato	cad.		44,93
			035	punto deviato con spia	cad.		47,61
			040	punto deviato con chiave	cad.		75,81
			045	punto invertito	cad.		56,50
			050	punto commutato 1-0-2	cad.		48,51
			055	punto pulsante	cad.		36,63
			060	punto doppio pulsante	cad.		47,34
			065	punto pulsante con spia	cad.		41,92
			070	punto pulsante con chiave	cad.		43,78
			075	punto pulsante con tirante	cad.		38,70
			080	punto spia	cad.		36,57
			085	punto doppia spia	cad.		46,52
			087	magnetotermico bipolare 2x16 A, 1PP 2md	cad.		81,89
			088	magnetotermico differenziale bipolare 2x16 A, 2md	cad.		100,50
			090	punto luce di emergenza 220 V estraibile e ricaricabile 2md	cad.		92,17
			095	punto presa 2P+T 10 A	cad.		43,68
			100	punto presa 2P+T 16 A	cad.		55,65
			105	punto presa 2P+T 10÷16 A polivalente	cad.		55,96
			110	punto presa 2P+T 10÷16 A, UNEL	cad.		63,11
			115	punto presa 2P+T 20 A	cad.		71,97
			120	punto presa interbloccata 2P+T, 10÷16 A, con bipolare 2md	cad.		60,74
			125	punto presa 2P+T 10÷16 A con Magn.term. bip. 1PP 12md	cad.		89,44
			130	punto presa 2P+T 10÷16 A con Magn.term.diff. bip. 1PP 2md	cad.		131,90
			135	punto portafusibile 16 A 1PP	cad.		46,70
			140	punto presa per rasoio con trafo di isolamento 220/220 V	cad.		79,76
			145	punto presa 2P+T, 10÷16 A polivalente, accoppiata ad altra nella stessa scatola	cad.		15,30
			150	punto uscita 2P+T 10 A	cad.		42,01
			155	punto uscita 2P+T 16 A	cad.		53,11
			160	punto utilizzo senza frutto 2P+T 10 A	cad.		37,04
			165	punto utilizzo senza frutto 2P+T 16 A	cad.		48,14
			170	punto vuoto con placca cieca per futuri utilizzi	cad.		15,58
			175	punto vuoto predisposto per futuri utilizzi	cad.		13,14
			180	punto ronzatore 220 V	cad.		45,85
			185	punto suoneria 220 V	cad.		49,08
			190	punto suoneria elettronica intermittente 2md	cad.		66,81
			195	punto suoneria pluritonale 2md	cad.		48,79
			200	punto presenza persona ad infrarosso passivo 10 A, 3md	cad.		93,10
			205	punto filtro antidisturbo monofase 3 A, 250 V	cad.		40,57
			210	punto limitatore di sovratensioni con spia, 250 V	cad.		29,27
			215	punto segnalatore di massima corrente, 10÷16 A	cad.		35,99
			220	punto rele' a tempo 15 min, 220 V	cad.		92,39
			225	punto ree' a tempo elettronico 15 min, 220 V 2md	cad.		95,38
			230	punto rele' monostabile, bobina 220 V	cad.		43,38
			235	punto rele' passo-passo (bistabile), bobina 220 V	cad.		43,52
			240	punto rele' passo-passo (bistabile) statico 500 W 2md	cad.		45,55
			245	punto rele' passo-passo (bistabile) statico 800 W 2md	cad.		54,22
			250	punto variatore costante di luminosita' 500 W 2md	cad.		114,70
			255	punto crepuscolare 220 V, 10 A 3md	cad.		118,50
			260	punto ricevitore infrarosso, 1 canale ON-OFF 3md	cad.		108,19
			265	punto ricevitore infrarosso, 2 canali ON-OFF 3md	cad.		124,60
			270	punto ricevitore infrarosso + telecomando, 2 canali ON-OFF 3md	cad.		158,70
		B_62_75_0040		PUNTO COMANDO, SERIE LUSSO, DAL QUADRO. Fornitura e posa in opera di punto comando o punto presa, "SERIE LUSSO", tubo non in vista, completo di: tubo in PVC, flessibile, marchiato, pesante, corrugato, Ø >=20 mm, posto sottointonaco, sottopavimento, entro pareti in cartongesso, pareti attrezzate o entro controsoffittatura; conduttori tipo FS17, sezione 1.5÷2.5 mm² e conduttore di protezione; morsetti in policarbonato trasparente IP20 a serraggio indiretto a una o piu' vie, rispettando la capacita' di connessione; scatola portafrutto rettangolare in polistirolo antiurto per frutti componibili da incasso da 3÷7 moduli; supporto isolante in policarbonato infrangibile ed autoestinguente con possibilita' di compensazione degli errori di posa della scatola; apparecchi di comando e prese di sicurezza con grado di protezione 2.1, tipo modulare largo con eventuale indicazione di funzione, tensione nominale 250 V, 50 Hz, corrente nominale 10÷16 A, resistenza di isolamento a 500 V >5 M ohm, viti di serraggio dei morsetti imperdibili ad intaglio universale, morsetti doppi con piastrina antiallentamento, sistema di fissaggio al supporto a scatto; placca di copertura in pressofusione antiurto autoportante, atossica, con vasta gamma di colori, a sviluppo orizzontale; tipo e colore a scelta della D.L.Dovra' essere presente almeno una scatola di derivazione principale per ogni locale, alla quale faranno capo tutti i dispositivi installati. Tutte le scatole principali facenti parte di uno stesso reparto dovranno essere alimentate dalla relativa dorsale.Il punto e' riferito ad ogni frutto.Il prezzo si intende comprensivo di "QUOTA PARTE" di linea di distribuzione, suddivisa per i relativi punti utilizzo, a partire dalla protezione del quadro di piano, con propria tubazione, scatole di derivazione, linea di alimentazione e/o di funzionamento.Inoltre nel prezzo si intende compreso e compensato ogni onere ed accessorio necessario per la posa, l'allacciamento ed ogni altro onere per dare il lavoro finito a regola d'arte.
			005	punto interrotto	cad.		46,67
			010	punto interrotto con spia	cad.		50,71
			015	punto interrotto bipolare	cad.		65,86
			020	punto interrotto bipolare con chiave	cad.		84,51
			025	punto interrotto bipolare con spia	cad.		80,25
			030	punto deviato	cad.		55,64
			035	punto deviato con spia	cad.		58,32
			040	punto deviato con chiave	cad.		86,52
			045	punto invertito	cad.		67,21
			050	punto commutato 1-0-2	cad.		59,22
			055	punto pulsante	cad.		47,34
			060	punto doppio pulsante	cad.		58,05
			065	punto pulsante con spia	cad.		52,63
			070	punto pulsante con chiave	cad.		54,49
			075	punto pulsante con tirante	cad.		49,41
			080	punto spia	cad.		47,28
			085	punto doppia spia	cad.		57,23
			087	magnetotermico bipolare 2x16 A, 1PP 2md	cad.		92,60
			088	magnetotermico differenziale bipolare 2x16 A, 1PP 2md	cad.		126,01
			090	punto luce di emergenza 220 V estraibile e ricaricabile 2md	cad.		102,88
			095	punto presa 2P+T 10 A	cad.		54,39
			100	punto presa 2P+T 16 A	cad.		66,36
			105	punto presa 2P+T 10÷16 A polivalente	cad.		66,67
			110	punto presa 2P+T 10÷16 A, UNEL	cad.		73,82
			115	punto presa 2P+T 20 A	cad.		82,68
			120	punto presa interbloccata 2P+T 10÷16 A, con bipolare 2md	cad.		71,45
			125	punto presa 2P+T, 10÷16 A con Magn.term. bip. 1PP 1md	cad.		100,15
			130	punto presa 2P+T, 10÷16 A con Magn.term.diff. bip. 1PP 2md	cad.		142,60
			135	punto portafusibile 16 A 1PP	cad.		57,41
			140	punto presa per rasoio con trafo di isolamento 220/220 V	cad.		90,47
			145	punto presa 2P+T, 10÷16 A polivalente, accoppiata ad altra nella stessa scatola	cad.		26,01
			150	punto uscita 2P+T 10 A	cad.		52,72
			155	punto uscita 2P+T 16 A	cad.		63,82
			160	punto utilizzo senza frutto 2P+T 10 A	cad.		47,75
			165	punto utilizzo senza frutto 2P+T 16 A	cad.		58,85
			170	punto vuoto con placca cieca per futuri utilizzi	cad.		26,29
			175	punto vuoto predisposto per futuri utilizzi	cad.		23,85
			180	punto ronzatore 220 V	cad.		56,56
			185	punto suoneria 220 V	cad.		73,47
			190	punto suoneria elettronica intermittente 2md	cad.		77,52
			195	punto suoneria pluritonale 2md	cad.		59,50
			200	punto presenza persona ad infrarosso passivo 10 A, 3md	cad.		103,81
			205	punto filtro antidisturbo monofase 3 A, 250 V	cad.		51,28
			210	punto limitatore di sovratensione con spia, 250 V	cad.		39,98
			215	punto segnalatore di massima corrente, 10÷16 A	cad.		46,70
			220	punto rele' a tempo 15 min, 220 V	cad.		103,10
			225	punto rele' a tempo elettronico 15 min, 220 V 2md	cad.		106,09
			230	punto rele' monostabile, bobina 220 V	cad.		54,09
			235	punto rele' passo-passo (bistabile), bobina 220 V	cad.		54,23
			240	punto rele' passo-passo (bistabile) statico 500 W 2md	cad.		56,26
			245	punto rele' passo-passo (bistabile) statico 800 W 2md	cad.		64,93
			250	punto variatore costante di luminosita' 500 W 2md	cad.		125,40
			255	punto crepuscolare 220 V, 10 A 3md	cad.		129,20
			260	punto ricevitore infrarosso, 1 canale 3md	cad.		118,90
			265	punto ricevitore infrarosso, 2 canali 3md	cad.		135,30
			270	punto ricevitore infrarosso + telecomando, 2 canali 3md	cad.		169,40
		B_62_75_0050		PUNTO COMANDO, SERIE IP55, CON SCATOLA DERIVAZIONE. Fornitura e posa in opera di punto comando o punto presa, "SERIE IP55", completo di: tubo in PVC, rigido, marchiato, pesante, Ø >=20 mm o canaletta in PVC della sezione >=(15x17) mm², posti in vista; conduttori tipo FS17, sezione 1.5÷2.5 mm² e conduttore di protezione; morsetti in policarbonato trasparente IP20 a serraggio indiretto a una o piu' vie, rispettando la capacita' di connessione; contenitori modulari stagni da parete in materiale isolante termoplastico infrangibile ed autoestinguente, tipo IP55, coperchio a molla, membrana elastica trasparente per azionamento comandi a coperchio chiuso, colore a scelta della D.L.; apparecchi modulari componibili, tasto largo con eventuale indicazione di funzione, tensione nominale 250 V, 50 Hz, corrente nominale 10÷16 A, resistenza di isolamento a 500 V >5 M ohm, viti di serraggio dei morsetti imperdibili ad intaglio universale, morsetti doppi con piastrina antiallentamento, sistema di fissaggio a scatto, tipo civile o da quadro tipo a scatto modulare da 17.5 mm su profilato EN 50022.Dovra' essere presente almeno una scatola di derivazione principale per ogni locale, alla quale fanno capo tutti i dispositivi installati. Tutte le scatole principali facenti parte di uno stesso reparto dovranno essere alimentate dalla relativa dorsale.Il punto e' riferito ad ogni frutto.Nel prezzo si intende compreso e compensato ogni onere ed accessorio necessario per la posa, l'allacciamento ed ogni altro onere per dare il lavoro finito a regola d'arte.
			005	punto interrotto	cad.		55,56
			010	punto interrotto bipolare	cad.		62,32
			015	punto interrotto bipolare con spia	cad.		64,67
			020	punto deviato	cad.		64,31
			025	punto commutato 1-0-2	cad.		66,22
			030	punto pulsante	cad.		56,10
			035	punto pulsante con spia	cad.		60,35
			040	punto pulsante con spia rossa (marcia)	cad.		60,35
			045	punto pulsante con spia verde (arresto)	cad.		60,35
			050	punto spia	cad.		55,19
			055	punto doppia spia	cad.		64,33
			060	punto presa 2P+T 10 A	cad.		63,71
			065	punto presa 2P+T 16 A	cad.		75,36
			070	punto presa 2P+T 10÷16 A polivalente	cad.		75,78
			075	punto presa 2P+T 10÷16 A, UNEL	cad.		78,00
			080	punto presa interbloccata 2P+T 10÷16 A	cad.		114,21
			085	punto presa CEE 17, 2P+T 16 A	cad.		93,43
			090	punto presa CEE 17, interbloccata, 2P+T 16 A	cad.		93,43
			095	punto presa CEE 17, interbloccata, 3P+T 16 A 230 V	cad.		108,73
			100	punto presa CEE 17, interbloccata, 3P+T 16 A 400 V	cad.		108,15
			105	punto presa 2P+T 10÷16 A polivalente, accoppiata ad altra nella stessa scatola	cad.		43,41
			110	punto uscita 2P+T 10 A	cad.		79,06
			115	punto uscita 2P+T 16 A	cad.		90,16
			120	punto uscita 3P+T 10 A (aerotermi)	cad.		115,06
			125	punto uscita 3P+T 16 A (aerotermi)	cad.		144,66
			130	punto uscita 2x3P+T 10 A (aerotermi 2 velocita')	cad.		158,30
			135	punto uscita 2x3P+T 16 A (motori 2 velocita')	cad.		210,10
			140	punto utilizzo senza frutto 2P+T 10 A	cad.		57,49
			145	punto utilizzo senza frutto 2P+T 16 A	cad.		68,59
			150	punto vuoto predisposto per futuri utilizzi	cad.		63,12
			155	punto suoneria 220 V	cad.		62,18
			160	punto rele' passo-passo (bistabile) 12÷220 V	cad.		60,39
		B_62_75_0060		PUNTO COMANDO, SERIE IP55, DAL QUADRO. Fornitura e posa in opera di punto comando o punto presa, "SERIE IP55", completo di: tubo in PVC, rigido, marchiato, pesante, Ø >=20 mm o canaletta in PVC della sezione >=(15x17) mm², posti in vista; conduttori tipo FS17, sezione 1.5÷2.5 mm² e conduttore di protezione; morsetti in policarbonato trasparente IP20 a serraggio indiretto a una o piu' vie, rispettando la capacita' di connessione; contenitori modulari stagni da parete in materiale isolante termoplastico infrangibile ed autoestinguente, tipo IP55, coperchio a molla, membrana elastica trasparente per azionamento comandi a coperchio chiuso, colore a scelta della D.L.; apparecchi modulari componibili, tasto largo con eventuale indicazione di funzione, tensione nominale 250 V, 50 Hz, corrente nominale 10÷16 A, resistenza di isolamento a 500 V >5 M ohm, viti di serraggio dei morsetti imperdibili ad intaglio universale, morsetti doppi con iastrina antiallentamento, sistema di fissaggio a scatto, tipo civile o da quadro tipo a scatto modulare da 17.5 mm su profilato EN 50022.Dovra' essere presente almeno una scatola di derivazione principale per ogni locale, alla quale fanno capo tutti i dispositivi installati. Tutte le scatole principali facenti parte di uno stesso reparto dovranno essere alimentate dalla relativa dorsale.Il punto e' riferito ad ogni frutto.Il prezzo si intende comprensivo di "QUOTA PARTE" di linea di distribuzione, suddivisa per i relativi punti utilizzo, a partire dalla protezione del quadro di piano, con tubatura o canala, scatole di derivazione, linea di alimentazione e/o di funzionamento.Inoltre nel prezzo si intende compreso e compensato ogni onere ed accessorio necessario per la posa, l'allacciamento ed ogni altro onere per dare il lavoro finito a regola d'arte.
			005	punto interrotto	cad.		74,92
			010	punto interrotto bipolare	cad.		81,68
			015	punto interrotto bipolare con spia	cad.		84,03
			020	punto deviato	cad.		79,35
			025	punto commutato 1-0-2	cad.		87,02
			030	punto pulsante	cad.		72,58
			035	punto pulsante con spia	cad.		76,83
			040	punto pulsante con spia rossa (marcia)	cad.		76,83
			045	punto pulsante con spia verde (arresto)	cad.		76,83
			050	punto spia	cad.		71,67
			055	punto doppia spia	cad.		73,61
			060	punto presa 2P+T 10 A	cad.		87,63
			065	punto presa 2P+T 16 A	cad.		88,18
			070	punto presa 2P+T 10÷16 A polivalente	cad.		88,60
			075	punto presa 2P+T 10÷16 A, UNEL	cad.		90,82
			080	punto presa interbloccata 2P+T 10÷16 A	cad.		127,99
			085	punto presa CEE 17, 2P+T 16 A	cad.		106,25
			090	punto presa CEE 17, interbloccata, 2P+T 16 A	cad.		106,25
			095	punto presa CEE 17, interbloccata, 3P+T 16 A, 230 V	cad.		119,37
			100	punto presa CEE 17, interbloccata, 3P+T 16 A, 400 V	cad.		118,79
			105	punto presa 2P+T 10÷16 A polivalente, accoppiata	cad.		62,77
			110	punto uscita 2P+T 10 A	cad.		94,10
			115	punto uscita 2P+T 16 A	cad.		102,98
			120	punto uscita 3P+T 10 A (aerotermi)	cad.		99,86
			125	punto uscita 3P+T 16 A (aerotermi)	cad.		111,70
			130	punto uscita 2x3P+T 10 A (aerotermi 2 velocita')	cad.		127,22
			135	punto uscita 2x3P+T 16 A (motori 2 velocita')	cad.		153,10
			140	punto utilizzo senza frutto 2P+T 10 A	cad.		76,85
			145	punto utilizzo senza frutto 2P+T 16 A	cad.		87,95
			150	punto vuoto predisposto per futuri utilizzi	cad.		82,48
			155	punto suoneria 220 V	cad.		84,42
			160	punto rele' passo-passo (bistabile) 12÷220 V	cad.		82,63
		B_62_75_0070		PUNTO COMANDO, CON FRUTTI MODULARI - 17.5mm. Fornitura e posa in opera di punto comando o punto presa "DA QUADRO", con frutti modulari da 17.5 mm, completo di: tubo in PVC, rigido, marchiato, pesante, Ø >=20 mm o canaletta in PVC della sezione >=(15x17) mm², posti in vista; conduttori tipo FS17, sezione 1.5÷2.5 mm² e conduttore di protezione; morsetti in policarbonato trasparente IP20 a serraggio indiretto a una o piu' vie, rispettando la capacita' di connessione; apparecchi modulari componibili, tensione nominale 250 V, 50 Hz, corrente nominale 10÷16 A, resistenza di isolamento a 500 V >5 M ohm, viti di serraggio dei morsetti imperdibili ad intaglio universale, morsetti doppi con piastrina antiallentamento, sistema di fissaggio a scatto.Dovra' essere presente almeno una scatola di derivazione principale per ogni locale, alla quale fanno capo tutti i dispositivi installati. Tutte le scatole principali facenti parte di uno stesso reparto dovranno essere alimentate dalla relativa dorsale.Il punto e' riferito ad ogni frutto.Nel prezzo si intende compreso e compensato ogni onere ed accessorio necessario per la posa, l'allacciamento ed ogni altro onere per dare il lavoro finito a regola d'arte.
			005	punto interrotto	cad.		35,43
			010	punto interrotto bipolare	cad.		36,89
			015	punto interrotto con spia	cad.		38,42
			020	punto interrotto bipolare con spia	cad.		39,11
			025	punto deviato	cad.		53,53
			030	punto commutato 1-0-2	cad.		41,46
			035	punto pulsante	cad.		34,35
			040	punto pulsante con spia	cad.		38,09
			045	punto pulsante con spia rossa (marcia)	cad.		38,09
			050	punto pulsante con spia verde (arresto)	cad.		37,93
			055	punto spia	cad.		29,24
			060	punto doppia spia	cad.		34,38
			065	punto presa 2P+T 10 A	cad.		33,97
			070	punto presa 2P+T 16 A	cad.		34,66
			075	punto presa 2P+T 10÷16 A polivalente	cad.		35,46
			080	punto presa 2P+T 10÷16 A, UNEL	cad.		36,05
			085	punto presa 2P+T 10÷16 A UNEL, accoppiata ad altra nella stessa scatola	cad.		16,69
			090	punto suoneria 220 V	cad.		33,19
			095	punto ronzatore 220 V	cad.		32,72
			100	punto rele' passo-passo (bistabile) 12÷220 V	cad.		46,82
		B_62_75_0110		PUNTO LUCE. Fornitura e posa in opera di punto utilizzo luce, completo di: tubo in PVC, flessibile, marchiato, pesante, corrugato, Ø >=20 mm, posto sottointonaco, sottopavimento, entro pareti in cartongesso o controsoffittature, o tubo in PVC rigido marchiato pesante, o canalina in PVC della sezione >=(15x17) mm²; conduttori del tipo H07V-K, sezione 1.5÷2.5 mm² e conduttore di protezione; morsetti in policarbonato trasparente IP20 a serraggio indiretto a una o piu' vie, rispettando la capacita' di connessione.Il prezzo si intende da scatola di derivazione principale per ogni locale fino al punto utilizzo; inoltre nel prezzo si intende compreso e compensato ogni onere ed accessorio necessario per la posa, l'allacciamento ed ogni altro onere per dare il lavoro finito a regola d'arte.
			005	singolo	cad.		36,96
			010	singolo faro su edificio, per luce esterna	cad.		68,04
			015	singolo, a vista, IP55	cad.		69,12
			020	trave luminosa, un' accensione	cad.		28,35
			025	binario, doppia accensione	cad.		30,00
			030	collegato ad uno o piu' punti, aggiunto in parallelo	cad.		18,48
			035	emergenza, indipendente	cad.		42,48
		B_62_75_0120		PUNTO DI ALIMENTAZIONE F.M. SPECIFICO. Fornitura e posa in opera di punto di alimentazione con forza motrice completo di: tubo in PVC, marchiato, pesante, Ø >=20 mm, posto sottointonaco, sottopavimento, entro pareti in cartongesso o controsoffittature, o canalina in PVC della sezione >=(15x17) mm²; conduttori del tipo H07V-K, cavo FS17 o FG17 a seconda dell'ambiente, sezione >=1.5 mm² e conduttore di protezione; morsetti in policarbonato trasparente IP20 a serraggio indiretto a una o piu' vie, rispettando la capacita' di connessione.Il prezzo si intende dal quadro di protezione della linea dorsale fino al punto utilizzo; inoltre nel prezzo si intende compreso e compensato ogni onere ed accessorio necessario per la posa, l'allacciamento ed ogni altro onere per dare il lavoro finito a regola d'arte.
			020	asiugacapelli 2+Tx4 mm²	cad.		193,30
			115	per aerotermo 6+Tx1.5 mm²	cad.		206,50
			120	per aerotermo 6+Tx2.5 mm²	cad.		278,80
			125	per ventilconvettore 2+Tx1.5 mm²	cad.		82,44
			130	per termostato o sonda 2x1.5 mm²	cad.		72,12
			135	per centralino TV 2x1.5 mm²	cad.		102,72
			140	per centralino TV 2x1.5 mm² con due prese 2+Tx10 A	cad.		114,92
			145	per centralino 6+Tx2.5 mm²	cad.		278,80
			150	predisposizione dorsale (max.12 m) in tubo, Ø 20 mm	cad.		57,06
			155	predisposizione dorsale (max.12 m) in tubo, Ø 25 mm	cad.		61,74
			160	predisposizione dorsale (max.12 m) in tubo, Ø 32 mm	cad.		66,30
		B_62_75_0125		PUNTO DI ALIMENTAZIONE F.M. DA INCASSO (L<=10 m). Fornitura e posa in opera di punto di alimentazione forza motrice, da incasso fino a 10m lunghezza, completo di: tubo in PVC corrugato pieghevole e autoestinguente, marchiato, secondo norme EN 61386-1, EN 61386-22, resistenza allo schiacciamento: classe 3, superiore a 750 Newton su 5 cm a 23°+-2°C, resistenza al fuoco: superamento "Glow Wire test" > 850°C in base a norma EN 60695-2-11, Ø >=20 fino a 63mm, in base alla sezione del cavo; posto sottointonaco, sottopavimento, entro pareti in cartongesso o controsoffittature; conduttori unipolari del tipo FS17 e/o FG17, cavi multipolari tipo FG16(O)M16 e/o FTG10(O)M1 (resistenti al fuoco), non propaganti l’incendio e/o a bassa emissione di gas tossici e corrosivi, a seconda dell'ambiente, sezione >=1.5 mm² compreso conduttore di protezione; morsetti in policarbonato trasparente IP20 a serraggio indiretto a una o piu' vie, rispettando la capacita' di connessione.Il prezzo si intende dal quadro di protezione della linea dorsale o dalla scatola di derivazione fino al punto utilizzo; inoltre nel prezzo si intende compreso e compensato ogni onere ed accessorio necessario per la posa, l'allacciamento ed ogni altro onere per dare il lavoro finito a regola d'arte.
			005	l=10m, linea 2+Tx1.5 mm²	cad.		61,40
			010	l=10m, linea 2+Tx1.5 mm² (RESISTENTE AL FUOCO)	cad.		79,60
			015	l=10m, linea 2+Tx2.5 mm²	cad.		70,40
			020	l=10m, linea 2+Tx2.5 mm² (RESISTENTE AL FUOCO)	cad.		89,90
			025	l=10m, linea 2+Tx4 mm²	cad.		86,00
			030	l=10m, linea 2+Tx4 mm² (RESISTENTE AL FUOCO)	cad.		101,60
			035	l=10m, linea 3+Tx1.5 mm²	cad.		68,50
			040	l=10m, linea 3+Tx1.5 mm² (RESISTENTE AL FUOCO)	cad.		85,60
			045	l=10m, linea 3+Tx2.5 mm²	cad.		83,10
			050	l=10m, linea 3+Tx2.5 mm² (RESISTENTE AL FUOCO)	cad.		101,10
			055	l=10m, linea 3+Tx4 mm²	cad.		97,90
			060	l=10m, linea 3+Tx4 mm² (RESISTENTE AL FUOCO)	cad.		112,90
			065	l=10m, linea 3+Tx6 mm²	cad.		118,70
			070	l=10m, linea 3+Tx6 mm² (RESISTENTE AL FUOCO)	cad.		133,50
			075	l=10m, linea 3+Tx10 mm²	cad.		172,20
			080	l=10m, linea 3+Tx10 mm² (RESISTENTE AL FUOCO)	cad.		174,90
			085	l=10m, linea 3+Tx16 mm²	cad.		229,00
			090	l=10m, linea 3+Tx16 mm² (RESISTENTE AL FUOCO)	cad.		214,10
			095	l=10m, linea 3+Tx25 mm²	cad.		311,90
			100	l=10m, linea 3x35 + 1G25 mm²	cad.		384,10
			105	l=10m, linea 3x50 + 1G25 mm²	cad.		495,50
			110	l=10m, linea 4+Tx1.5 mm²	cad.		75,40
			115	l=10m, linea 4+Tx1.5 mm² (RESISTENTE AL FUOCO)	cad.		96,10
			120	l=10m, linea 4+Tx2.5 mm²	cad.		89,00
			125	l=10m, linea 4+Tx2.5 mm² (RESISTENTE AL FUOCO)	cad.		106,70
			130	l=10m, linea 4+Tx4 mm²	cad.		112,40
			135	l=10m, linea 4+Tx4 mm² (RESISTENTE AL FUOCO)	cad.		127,60
			140	l=10m, linea 4+Tx6 mm²	cad.		141,10
			145	l=10m, linea 4+Tx6 mm² (RESISTENTE AL FUOCO)	cad.		143,70
			150	l=10m, linea 4+Tx10 mm²	cad.		209,50
			155	l=10m, linea 4+Tx10 mm² (RESISTENTE AL FUOCO)	cad.		214,30
			160	l=10m, linea 4+Tx16 mm²	cad.		284,30
			165	l=10m, linea 4+Tx16 mm² (RESISTENTE AL FUOCO)	cad.		271,20
			170	l=10m, linea 4+Tx25 mm²	cad.		392,60
		B_62_75_0130		PUNTO DI ALIMENTAZIONE F.M. DA INCASSO (L<=20 m). Fornitura e posa in opera di punto di alimentazione forza motrice, da incasso fino a 20m lunghezza, completo di: tubo in PVC corrugato pieghevole e autoestinguente, marchiato, secondo norme EN 61386-1, EN 61386-22, resistenza allo schiacciamento: classe 3, superiore a 750 Newton su 5 cm a 23°+-2°C, resistenza al fuoco: superamento "Glow Wire test" > 850°C in base a norma EN 60695-2-11, Ø >=20 fino a 63mm, in base alla sezione del cavo; posto sottointonaco, sottopavimento, entro pareti in cartongesso o controsoffittature; conduttori unipolari del tipo FS17 e/o FG17, cavi multipolari tipo FG16(O)M16 e/o FTG10(O)M1 (resistenti al fuoco), non propaganti l’incendio e/o a bassa emissione di gas tossici e corrosivi, a seconda dell'ambiente, sezione >=1.5 mm² compreso conduttore di protezione; morsetti in policarbonato trasparente IP20 a serraggio indiretto a una o piu' vie, rispettando la capacita' di connessione.Il prezzo si intende dal quadro di protezione della linea dorsale o dalla scatola di derivazione fino al punto utilizzo; inoltre nel prezzo si intende compreso e compensato ogni onere ed accessorio necessario per la posa, l'allacciamento ed ogni altro onere per dare il lavoro finito a regola d'arte.
			005	l=20m, linea 2+Tx1.5 mm²	cad.		119,50
			010	l=20m, linea 2+Tx1.5 mm² (RESISTENTE AL FUOCO)	cad.		154,60
			015	l=20m, linea 2+Tx2.5 mm²	cad.		111,20
			020	l=20m, linea 2+Tx2.5 mm² (RESISTENTE AL FUOCO)	cad.		174,30
			025	l=20m, linea 2+Tx4 mm²	cad.		166,80
			030	l=20m, linea 2+Tx4 mm² (RESISTENTE AL FUOCO)	cad.		196,60
			035	l=20m, linea 3+Tx1.5 mm²	cad.		133,10
			040	l=20m, linea 3+Tx1.5 mm² (RESISTENTE AL FUOCO)	cad.		165,70
			045	l=20m, linea 3+Tx2.5 mm²	cad.		161,30
			050	l=20m, linea 3+Tx2.5 mm² (RESISTENTE AL FUOCO)	cad.		195,70
			055	l=20m, linea 3+Tx4 mm²	cad.		189,60
			060	l=20m, linea 3+Tx4 mm² (RESISTENTE AL FUOCO)	cad.		218,60
			065	l=20m, linea 3+Tx6 mm²	cad.		229,30
			070	l=20m, linea 3+Tx6 mm² (RESISTENTE AL FUOCO)	cad.		257,90
			075	l=20m, linea 3+Tx10 mm²	cad.		331,40
			080	l=20m, linea 3+Tx10 mm² (RESISTENTE AL FUOCO)	cad.		337,00
			085	l=20m, linea 3+Tx16 mm²	cad.		440,20
			090	l=20m, linea 3+Tx16 mm² (RESISTENTE AL FUOCO)	cad.		411,80
			095	l=20m, linea 3+Tx25 mm²	cad.		598,50
			100	l=20m, linea 3x35 + 1G25 mm²	cad.		736,90
			105	l=20m, linea 3x50 + 1G25 mm²	cad.		950,40
			110	l=20m, linea 4+Tx1.5 mm²	cad.		146,30
			115	l=20m, linea 4+Tx1.5 mm² (RESISTENTE AL FUOCO)	cad.		185,80
			120	l=20m, linea 4+Tx2.5 mm²	cad.		172,20
			125	l=20m, linea 4+Tx2.5 mm² (RESISTENTE AL FUOCO)	cad.		206,40
			130	l=20m, linea 4+Tx4 mm²	cad.		217,20
			135	l=20m, linea 4+Tx4 mm² (RESISTENTE AL FUOCO)	cad.		246,30
			140	l=20m, linea 4+Tx6 mm²	cad.		272,40
			145	l=20m, linea 4+Tx6 mm² (RESISTENTE AL FUOCO)	cad.		277,40
			150	l=20m, linea 4+Tx10 mm²	cad.		403,00
			155	l=20m, linea 4+Tx10 mm² (RESISTENTE AL FUOCO)	cad.		412,20
			160	l=20m, linea 4+Tx16 mm²	cad.		546,30
			165	l=20m, linea 4+Tx16 mm² (RESISTENTE AL FUOCO)	cad.		521,30
			170	l=20m, linea 4+Tx25 mm²	cad.		754,00
		B_62_75_0135		PUNTO DI ALIMENTAZIONE F.M. A VISTA (PVC) (L<=10 m). Fornitura e posa in opera di punto di alimentazione forza motrice, a vista IP55, fino a 10m lunghezza, completo di: tubo in PVC rigido e autoestinguente, marchiato, secondo le norme EN 61386-1, EN 61386-21, resistenza allo schiacciamento: classe 3, superiore a 750 Newton su 5 cm a 23°+-2°C, resistenza al fuoco: superamento "Glow Wire test" > 850°C in base a norma EN 60695-2-11, Ø >=20 fino a 50mm, in base alla sezione del cavo, completo di graffette di fissaggio, raccordi di giunzione e pressa tubo e/o pressa tubo con presacavo; fissato a parete e/o plafone; conduttori unipolari del tipo FS17 e/o FG17, cavi multipolari tipo FG16(O)M16 e/o FTG10(O)M1 (resistenti al fuoco), non propaganti l’incendio e/o a bassa emissione di gas tossici e corrosivi, a seconda dell'ambiente, sezione >=1.5 mm² compreso conduttore di protezione; morsetti in policarbonato trasparente IP20 a serraggio indiretto a una o piu' vie, rispettando la capacita' di connessione. Il prezzo si intende dal quadro di protezione della linea dorsale o dalla scatola di derivazione fino al punto utilizzo; inoltre nel prezzo si intende compreso e compensato ogni onere ed accessorio necessario per la posa, l'allacciamento ed ogni altro onere per dare il lavoro finito a regola d'arte.
			005	l=10m, linea 2+Tx1.5 mm²	cad.		102,60
			010	l=10m, linea 2+Tx1.5 mm² (RESISTENTE AL FUOCO)	cad.		117,00
			015	l=10m, linea 2+Tx2.5 mm²	cad.		111,60
			020	l=10m, linea 2+Tx2.5 mm² (RESISTENTE AL FUOCO)	cad.		127,30
			025	l=10m, linea 2+Tx4 mm²	cad.		123,40
			030	l=10m, linea 2+Tx4 mm² (RESISTENTE AL FUOCO)	cad.		139,00
			035	l=10m, linea 3+Tx1.5 mm²	cad.		109,70
			040	l=10m, linea 3+Tx1.5 mm² (RESISTENTE AL FUOCO)	cad.		126,80
			045	l=10m, linea 3+Tx2.5 mm²	cad.		136,60
			050	l=10m, linea 3+Tx2.5 mm² (RESISTENTE AL FUOCO)	cad.		154,60
			055	l=10m, linea 3+Tx4 mm²	cad.		151,40
			060	l=10m, linea 3+Tx4 mm² (RESISTENTE AL FUOCO)	cad.		185,00
			065	l=10m, linea 3+Tx6 mm²	cad.		172,20
			070	l=10m, linea 3+Tx6 mm² (RESISTENTE AL FUOCO)	cad.		205,60
			075	l=10m, linea 3+Tx10 mm²	cad.		225,70
			080	l=10m, linea 3+Tx10 mm² (RESISTENTE AL FUOCO)	cad.		247,00
			085	l=10m, linea 3+Tx16 mm²	cad.		301,10
			090	l=10m, linea 3+Tx16 mm² (RESISTENTE AL FUOCO)	cad.		286,20
			095	l=10m, linea 3+Tx25 mm²	cad.		384,00
			100	l=10m, linea 3x35 + 1G25 mm²	cad.		473,30
			105	l=10m, linea 3x50 + 1G25 mm²	cad.		575,10
			110	l=10m, linea 4+Tx1.5 mm²	cad.		116,60
			115	l=10m, linea 4+Tx1.5 mm² (RESISTENTE AL FUOCO)	cad.		137,30
			120	l=10m, linea 4+Tx2.5 mm²	cad.		130,20
			125	l=10m, linea 4+Tx2.5 mm² (RESISTENTE AL FUOCO)	cad.		160,20
			130	l=10m, linea 4+Tx4 mm²	cad.		165,90
			135	l=10m, linea 4+Tx4 mm² (RESISTENTE AL FUOCO)	cad.		181,10
			140	l=10m, linea 4+Tx6 mm²	cad.		213,20
			145	l=10m, linea 4+Tx6 mm² (RESISTENTE AL FUOCO)	cad.		215,80
			150	l=10m, linea 4+Tx10 mm²	cad.		281,60
			155	l=10m, linea 4+Tx10 mm² (RESISTENTE AL FUOCO)	cad.		286,40
			160	l=10m, linea 4+Tx16 mm²	cad.		373,50
			165	l=10m, linea 4+Tx16 mm² (RESISTENTE AL FUOCO)	cad.		360,40
			170	l=10m, linea 4+Tx25 mm²	cad.		472,20
		B_62_75_0140		PUNTO DI ALIMENTAZIONE F.M. A VISTA (PVC) (L<=20 m). Fornitura e posa in opera di punto di alimentazione forza motrice, a vista IP55, fino a 20m lunghezza, completo di: tubo in PVC rigido e autoestinguente, marchiato, secondo le norme EN 61386-1, EN 61386-21, resistenza allo schiacciamento: classe 3, superiore a 750 Newton su 5 cm a 23°+-2°C, resistenza al fuoco: superamento "Glow Wire test" > 850°C in base a norma EN 60695-2-11, Ø >=20 fino a 50mm, in base alla sezione del cavo, completo di graffette di fissaggio, raccordi di giunzione e pressa tubo e/o pressa tubo con presacavo; fissato a parete e/o plafone; conduttori unipolari del tipo FS17 e/o FG17, cavi multipolari tipo FG16(O)M16 e/o FTG10(O)M1 (resistenti al fuoco), non propaganti l’incendio e/o a bassa emissione di gas tossici e corrosivi, a seconda dell'ambiente, sezione >=1.5 mm² compreso conduttore di protezione; morsetti in policarbonato trasparente IP20 a serraggio indiretto a una o piu' vie, rispettando la capacita' di connessione. Il prezzo si intende dal quadro di protezione della linea dorsale o dalla scatola di derivazione fino al punto utilizzo; inoltre nel prezzo si intende compreso e compensato ogni onere ed accessorio necessario per la posa, l'allacciamento ed ogni altro onere per dare il lavoro finito a regola d'arte.
			005	l=20m, linea 2+Tx1.5 mm²	cad.		201,90
			010	l=20m, linea 2+Tx1.5 mm² (RESISTENTE AL FUOCO)	cad.		229,40
			015	l=20m, linea 2+Tx2.5 mm²	cad.		219,10
			020	l=20m, linea 2+Tx2.5 mm² (RESISTENTE AL FUOCO)	cad.		249,10
			025	l=20m, linea 2+Tx4 mm²	cad.		241,60
			030	l=20m, linea 2+Tx4 mm² (RESISTENTE AL FUOCO)	cad.		271,40
			035	l=20m, linea 3+Tx1.5 mm²	cad.		215,50
			040	l=20m, linea 3+Tx1.5 mm² (RESISTENTE AL FUOCO)	cad.		248,10
			045	l=20m, linea 3+Tx2.5 mm²	cad.		268,30
			050	l=20m, linea 3+Tx2.5 mm² (RESISTENTE AL FUOCO)	cad.		302,70
			055	l=20m, linea 3+Tx4 mm²	cad.		296,60
			060	l=20m, linea 3+Tx4 mm² (RESISTENTE AL FUOCO)	cad.		362,80
			065	l=20m, linea 3+Tx6 mm²	cad.		336,30
			070	l=20m, linea 3+Tx6 mm² (RESISTENTE AL FUOCO)	cad.		402,10
			075	l=20m, linea 3+Tx10 mm²	cad.		438,40
			080	l=20m, linea 3+Tx10 mm² (RESISTENTE AL FUOCO)	cad.		481,20
			085	l=20m, linea 3+Tx16 mm²	cad.		584,40
			090	l=20m, linea 3+Tx16 mm² (RESISTENTE AL FUOCO)	cad.		556,00
			095	l=20m, linea 3+Tx25 mm²	cad.		742,70
			100	l=20m, linea 3x35 + 1G25 mm²	cad.		915,30
			105	l=20m, linea 3x50 + 1G25 mm²	cad.		1.109,60
			110	l=20m, linea 4+Tx1.5 mm²	cad.		228,70
			115	l=20m, linea 4+Tx1.5 mm² (RESISTENTE AL FUOCO)	cad.		268,20
			120	l=20m, linea 4+Tx2.5 mm²	cad.		254,60
			125	l=20m, linea 4+Tx2.5 mm² (RESISTENTE AL FUOCO)	cad.		313,40
			130	l=20m, linea 4+Tx4 mm²	cad.		324,20
			135	l=20m, linea 4+Tx4 mm² (RESISTENTE AL FUOCO)	cad.		353,30
			140	l=20m, linea 4+Tx6 mm²	cad.		416,60
			145	l=20m, linea 4+Tx6 mm² (RESISTENTE AL FUOCO)	cad.		421,60
			150	l=20m, linea 4+Tx10 mm²	cad.		547,20
			155	l=20m, linea 4+Tx10 mm² (RESISTENTE AL FUOCO)	cad.		556,40
			160	l=20m, linea 4+Tx16 mm²	cad.		724,70
			165	l=20m, linea 4+Tx16 mm² (RESISTENTE AL FUOCO)	cad.		699,70
			170	l=20m, linea 4+Tx25 mm²	cad.		913,20
		B_62_75_0145		PUNTO DI ALIMENTAZIONE F.M. A VISTA (METALLO) (L<=10 m). Fornitura e posa in opera di punto di alimentazione forza motrice, a vista IP65, fino a 10m lunghezza, completo di: tubo in acciaio zincato sendzimir, TAZ, marchiato, secondo CEI EN 61386, Ø >=20 fino a 63mm, in base alla sezione del cavo, completo di graffette di fissaggio, raccordi di giunzione e pressa tubo e/o pressa tubo con presacavo, metallici, fissato a parete e/o plafone; cavi multipolari tipo FG16(O)M16 e/o FTG10(O)M1 (resistenti al fuoco), non propaganti l’incendio e/o a bassa emissione di gas tossici e corrosivi, a seconda dell'ambiente, sezione >=1.5 mm² compreso conduttore di protezione; morsetti in policarbonato trasparente IP20 a serraggio indiretto a una o piu' vie, rispettando la capacita' di connessione. Il prezzo si intende dal quadro di protezione della linea dorsale o dalla scatola di derivazione fino al punto utilizzo; inoltre nel prezzo si intende compreso e compensato ogni onere ed accessorio necessario per la posa, l'allacciamento ed ogni altro onere per dare il lavoro finito a regola d'arte.
			005	l=10m, linea 2+Tx1.5 mm²	cad.		164,80
			010	l=10m, linea 2+Tx1.5 mm² (RESISTENTE AL FUOCO)	cad.		179,20
			015	l=10m, linea 2+Tx2.5 mm²	cad.		173,80
			020	l=10m, linea 2+Tx2.5 mm² (RESISTENTE AL FUOCO)	cad.		189,50
			025	l=10m, linea 2+Tx4 mm²	cad.		185,60
			030	l=10m, linea 2+Tx4 mm² (RESISTENTE AL FUOCO)	cad.		201,20
			035	l=10m, linea 3+Tx1.5 mm²	cad.		171,90
			040	l=10m, linea 3+Tx1.5 mm² (RESISTENTE AL FUOCO)	cad.		189,00
			045	l=10m, linea 3+Tx2.5 mm²	cad.		182,70
			050	l=10m, linea 3+Tx2.5 mm² (RESISTENTE AL FUOCO)	cad.		227,60
			055	l=10m, linea 3+Tx4 mm²	cad.		224,40
			060	l=10m, linea 3+Tx4 mm² (RESISTENTE AL FUOCO)	cad.		260,00
			065	l=10m, linea 3+Tx6 mm²	cad.		245,20
			070	l=10m, linea 3+Tx6 mm² (RESISTENTE AL FUOCO)	cad.		280,60
			075	l=10m, linea 3+Tx10 mm²	cad.		298,70
			080	l=10m, linea 3+Tx10 mm² (RESISTENTE AL FUOCO)	cad.		322,00
			085	l=10m, linea 3+Tx16 mm²	cad.		376,10
			090	l=10m, linea 3+Tx16 mm² (RESISTENTE AL FUOCO)	cad.		361,20
			095	l=10m, linea 3+Tx25 mm²	cad.		459,00
			100	l=10m, linea 3x35 + 1G25 mm²	cad.		567,60
			105	l=10m, linea 3x50 + 1G25 mm²	cad.		669,40
			110	l=10m, linea 4+Tx1.5 mm²	cad.		178,80
			115	l=10m, linea 4+Tx1.5 mm² (RESISTENTE AL FUOCO)	cad.		199,50
			120	l=10m, linea 4+Tx2.5 mm²	cad.		192,40
			125	l=10m, linea 4+Tx2.5 mm² (RESISTENTE AL FUOCO)	cad.		233,20
			130	l=10m, linea 4+Tx4 mm²	cad.		238,90
			135	l=10m, linea 4+Tx4 mm² (RESISTENTE AL FUOCO)	cad.		254,10
			140	l=10m, linea 4+Tx6 mm²	cad.		288,20
			145	l=10m, linea 4+Tx6 mm² (RESISTENTE AL FUOCO)	cad.		290,80
			150	l=10m, linea 4+Tx10 mm²	cad.		356,60
			155	l=10m, linea 4+Tx10 mm² (RESISTENTE AL FUOCO)	cad.		361,40
			160	l=10m, linea 4+Tx16 mm²	cad.		467,80
			165	l=10m, linea 4+Tx16 mm² (RESISTENTE AL FUOCO)	cad.		502,20
			170	l=10m, linea 4+Tx25 mm²	cad.		614,00
		B_62_75_0150		PUNTO DI ALIMENTAZIONE F.M. A VISTA (METALLO) (L<=20 m). Fornitura e posa in opera di punto di alimentazione forza motrice, a vista IP65, fino a 20m lunghezza, completo di: tubo in acciaio zincato sendzimir, TAZ, marchiato, secondo CEI EN 61386, Ø >=20 fino a 63mm, in base alla sezione del cavo, completo di graffette di fissaggio, raccordi di giunzione e pressa tubo e/o pressa tubo con presacavo, metallici, fissato a parete e/o plafone; cavi multipolari tipo FG16(O)M16 e/o FTG10(O)M1 (resistenti al fuoco), non propaganti l’incendio e/o a bassa emissione di gas tossici e corrosivi, a seconda dell'ambiente, sezione >=1.5 mm² compreso conduttore di protezione; morsetti in policarbonato trasparente IP20 a serraggio indiretto a una o piu' vie, rispettando la capacita' di connessione. Il prezzo si intende dal quadro di protezione della linea dorsale o dalla scatola di derivazione fino al punto utilizzo; inoltre nel prezzo si intende compreso e compensato ogni onere ed accessorio necessario per la posa, l'allacciamento ed ogni altro onere per dare il lavoro finito a regola d'arte.
			005	l=20m, linea 2+Tx1.5 mm²	cad.		326,30
			010	l=20m, linea 2+Tx1.5 mm² (RESISTENTE AL FUOCO)	cad.		353,80
			015	l=20m, linea 2+Tx2.5 mm²	cad.		343,50
			020	l=20m, linea 2+Tx2.5 mm² (RESISTENTE AL FUOCO)	cad.		373,50
			025	l=20m, linea 2+Tx4 mm²	cad.		366,00
			030	l=20m, linea 2+Tx4 mm² (RESISTENTE AL FUOCO)	cad.		395,80
			035	l=20m, linea 3+Tx1.5 mm²	cad.		339,90
			040	l=20m, linea 3+Tx1.5 mm² (RESISTENTE AL FUOCO)	cad.		372,50
			045	l=20m, linea 3+Tx2.5 mm²	cad.		360,50
			050	l=20m, linea 3+Tx2.5 mm² (RESISTENTE AL FUOCO)	cad.		394,90
			055	l=20m, linea 3+Tx4 mm²	cad.		442,60
			060	l=20m, linea 3+Tx4 mm² (RESISTENTE AL FUOCO)	cad.		512,80
			065	l=20m, linea 3+Tx6 mm²	cad.		482,30
			070	l=20m, linea 3+Tx6 mm² (RESISTENTE AL FUOCO)	cad.		552,10
			075	l=20m, linea 3+Tx10 mm²	cad.		584,40
			080	l=20m, linea 3+Tx10 mm² (RESISTENTE AL FUOCO)	cad.		631,20
			085	l=20m, linea 3+Tx16 mm²	cad.		734,40
			090	l=20m, linea 3+Tx16 mm² (RESISTENTE AL FUOCO)	cad.		706,00
			095	l=20m, linea 3+Tx25 mm²	cad.		892,70
			100	l=20m, linea 3x35 + 1G25 mm²	cad.		1.103,90
			105	l=20m, linea 3x50 + 1G25 mm²	cad.		1.298,20
			110	l=20m, linea 4+Tx1.5 mm²	cad.		353,10
			115	l=20m, linea 4+Tx1.5 mm² (RESISTENTE AL FUOCO)	cad.		392,60
			120	l=20m, linea 4+Tx2.5 mm²	cad.		379,00
			125	l=20m, linea 4+Tx2.5 mm² (RESISTENTE AL FUOCO)	cad.		459,40
			130	l=20m, linea 4+Tx4 mm²	cad.		470,20
			135	l=20m, linea 4+Tx4 mm² (RESISTENTE AL FUOCO)	cad.		499,30
			140	l=20m, linea 4+Tx6 mm²	cad.		566,60
			145	l=20m, linea 4+Tx6 mm² (RESISTENTE AL FUOCO)	cad.		571,60
			150	l=20m, linea 4+Tx10 mm²	cad.		697,20
			155	l=20m, linea 4+Tx10 mm² (RESISTENTE AL FUOCO)	cad.		706,40
			160	l=20m, linea 4+Tx16 mm²	cad.		913,30
			165	l=20m, linea 4+Tx16 mm² (RESISTENTE AL FUOCO)	cad.		983,30
			170	l=20m, linea 4+Tx25 mm²	cad.		1.196,80
		B_62_75_0155		PUNTO DI ALIMENTAZIONE F.M. IN CANALIZZAZIONE PREDISPOSTA (L<=10 m). Fornitura e posa in opera di punto di alimentazione forza motrice, in canalizzazione predisposta, canale portacavi o tubazione preesistente fino a 10 m di lunghezza, conduttori unipolari del tipo FS17 e/o FG17, cavi multipolari tipo FG16(O)M16 e/o FTG10(O)M1 (resistenti al fuoco), non propaganti l’incendio e/o a bassa emissione di gas tossici e corrosivi, a seconda dell'ambiente, sezione >=1.5 mm² compreso conduttore di protezione; morsetti in policarbonato trasparente IP20 a serraggio indiretto a una o piu' vie, rispettando la capacita' di connessione. Il prezzo si intende dal quadro di protezione della linea dorsale o dalla scatola di derivazione fino al punto utilizzo; inoltre nel prezzo si intende compreso e compensato ogni onere ed accessorio necessario per la posa, l'allacciamento ed ogni altro onere per dare il lavoro finito a regola d'arte.
			005	l=10m, linea 2+Tx1.5 mm²	cad.		35,90
			010	l=10m, linea 2+Tx1.5 mm² (RESISTENTE AL FUOCO)	cad.		50,30
			015	l=10m, linea 2+Tx2.5 mm²	cad.		44,90
			020	l=10m, linea 2+Tx2.5 mm² (RESISTENTE AL FUOCO)	cad.		60,60
			025	l=10m, linea 2+Tx4 mm²	cad.		56,70
			030	l=10m, linea 2+Tx4 mm² (RESISTENTE AL FUOCO)	cad.		72,30
			035	l=10m, linea 3+Tx1.5 mm²	cad.		43,00
			040	l=10m, linea 3+Tx1.5 mm² (RESISTENTE AL FUOCO)	cad.		60,10
			045	l=10m, linea 3+Tx2.5 mm²	cad.		53,80
			050	l=10m, linea 3+Tx2.5 mm² (RESISTENTE AL FUOCO)	cad.		71,80
			055	l=10m, linea 3+Tx4 mm²	cad.		68,60
			060	l=10m, linea 3+Tx4 mm² (RESISTENTE AL FUOCO)	cad.		79,20
			065	l=10m, linea 3+Tx6 mm²	cad.		89,40
			070	l=10m, linea 3+Tx6 mm² (RESISTENTE AL FUOCO)	cad.		99,80
			075	l=10m, linea 3+Tx10 mm²	cad.		142,90
			080	l=10m, linea 3+Tx10 mm² (RESISTENTE AL FUOCO)	cad.		141,20
			085	l=10m, linea 3+Tx16 mm²	cad.		195,30
			090	l=10m, linea 3+Tx16 mm² (RESISTENTE AL FUOCO)	cad.		180,40
			095	l=10m, linea 3+Tx25 mm²	cad.		278,20
			100	l=10m, linea 3x35 + 1G25 mm²	cad.		344,60
			105	l=10m, linea 3x50 + 1G25 mm²	cad.		446,40
			110	l=10m, linea 4+Tx1.5 mm²	cad.		49,90
			115	l=10m, linea 4+Tx1.5 mm² (RESISTENTE AL FUOCO)	cad.		70,60
			120	l=10m, linea 4+Tx2.5 mm²	cad.		63,50
			125	l=10m, linea 4+Tx2.5 mm² (RESISTENTE AL FUOCO)	cad.		77,40
			130	l=10m, linea 4+Tx4 mm²	cad.		83,10
			135	l=10m, linea 4+Tx4 mm² (RESISTENTE AL FUOCO)	cad.		98,30
			140	l=10m, linea 4+Tx6 mm²	cad.		107,40
			145	l=10m, linea 4+Tx6 mm² (RESISTENTE AL FUOCO)	cad.		110,00
			150	l=10m, linea 4+Tx10 mm²	cad.		175,80
			155	l=10m, linea 4+Tx10 mm² (RESISTENTE AL FUOCO)	cad.		180,60
			160	l=10m, linea 4+Tx16 mm²	cad.		244,80
			165	l=10m, linea 4+Tx16 mm² (RESISTENTE AL FUOCO)	cad.		231,70
			170	l=10m, linea 4+Tx25 mm²	cad.		343,50
		B_62_75_0160		PUNTO DI ALIMENTAZIONE F.M. IN CANALIZZAZIONE PREDISPOSTA (L<=20 m). Fornitura e posa in opera di punto di alimentazione forza motrice, in canalizzazione predisposta, canale portacavi o tubazione preesistente fino a 10 m di lunghezza, conduttori unipolari del tipo FS17 e/o FG17, cavi multipolari tipo FG16(O)M16 e/o FTG10(O)M1 (resistenti al fuoco), non propaganti l’incendio e/o a bassa emissione di gas tossici e corrosivi, a seconda dell'ambiente, sezione >=1.5 mm² compreso conduttore di protezione; morsetti in policarbonato trasparente IP20 a serraggio indiretto a una o piu' vie, rispettando la capacita' di connessione. Il prezzo si intende dal quadro di protezione della linea dorsale o dalla scatola di derivazione fino al punto utilizzo; inoltre nel prezzo si intende compreso e compensato ogni onere ed accessorio necessario per la posa, l'allacciamento ed ogni altro onere per dare il lavoro finito a regola d'arte.
			005	l=20m, linea 2+Tx1.5 mm²	cad.		68,50
			010	l=20m, linea 2+Tx1.5 mm² (RESISTENTE AL FUOCO)	cad.		96,00
			015	l=20m, linea 2+Tx2.5 mm²	cad.		85,70
			020	l=20m, linea 2+Tx2.5 mm² (RESISTENTE AL FUOCO)	cad.		115,70
			025	l=20m, linea 2+Tx4 mm²	cad.		108,20
			030	l=20m, linea 2+Tx4 mm² (RESISTENTE AL FUOCO)	cad.		138,00
			035	l=20m, linea 3+Tx1.5 mm²	cad.		82,10
			040	l=20m, linea 3+Tx1.5 mm² (RESISTENTE AL FUOCO)	cad.		114,70
			045	l=20m, linea 3+Tx2.5 mm²	cad.		102,70
			050	l=20m, linea 3+Tx2.5 mm² (RESISTENTE AL FUOCO)	cad.		137,10
			055	l=20m, linea 3+Tx4 mm²	cad.		131,00
			060	l=20m, linea 3+Tx4 mm² (RESISTENTE AL FUOCO)	cad.		151,20
			065	l=20m, linea 3+Tx6 mm²	cad.		170,70
			070	l=20m, linea 3+Tx6 mm² (RESISTENTE AL FUOCO)	cad.		190,50
			075	l=20m, linea 3+Tx10 mm²	cad.		272,80
			080	l=20m, linea 3+Tx10 mm² (RESISTENTE AL FUOCO)	cad.		269,60
			085	l=20m, linea 3+Tx16 mm²	cad.		372,80
			090	l=20m, linea 3+Tx16 mm² (RESISTENTE AL FUOCO)	cad.		344,40
			095	l=20m, linea 3+Tx25 mm²	cad.		531,10
			100	l=20m, linea 3x35 + 1G25 mm²	cad.		657,90
			105	l=20m, linea 3x50 + 1G25 mm²	cad.		852,20
			110	l=20m, linea 4+Tx1.5 mm²	cad.		95,30
			115	l=20m, linea 4+Tx1.5 mm² (RESISTENTE AL FUOCO)	cad.		134,80
			120	l=20m, linea 4+Tx2.5 mm²	cad.		121,20
			125	l=20m, linea 4+Tx2.5 mm² (RESISTENTE AL FUOCO)	cad.		147,80
			130	l=20m, linea 4+Tx4 mm²	cad.		158,60
			135	l=20m, linea 4+Tx4 mm² (RESISTENTE AL FUOCO)	cad.		187,70
			140	l=20m, linea 4+Tx6 mm²	cad.		205,00
			145	l=20m, linea 4+Tx6 mm² (RESISTENTE AL FUOCO)	cad.		210,00
			150	l=20m, linea 4+Tx10 mm²	cad.		335,60
			155	l=20m, linea 4+Tx10 mm² (RESISTENTE AL FUOCO)	cad.		344,80
			160	l=20m, linea 4+Tx16 mm²	cad.		467,30
			165	l=20m, linea 4+Tx16 mm² (RESISTENTE AL FUOCO)	cad.		442,30
			170	l=20m, linea 4+Tx25 mm²	cad.		655,80

	B_62_78			BINARI ELETTRIFICATI
		B_62_78_0015		BINARIO DA SOSPENSIONE. Fornitura e posa in opera di binario elettrificato realizzato in estruso di alluminio, lunghezze standard disponibili: 1000/2000/3000/4000 mm, con 6 conduttori, 4 per modalita' trifase (N+3F) e 2 per modalita' DALI, i conduttori sono racchiusi in profili estrusi rigidi di materiale isolante ad alta rigidita' elettrica, i 3 conduttori di fase con il neutro comune formano 3 circuiti distinti permettendo 3 accensioni separate, massimo applicabile e' di 16A FELV, mentre per i conduttori DALI il carico massimo e' 2x1A.Possibilita' di installazione a plafone e sospensione (senza superare i carichi massimi), con supporti di fissaggio o tramite tige o cavetti regolabili portanti di diversa lunghezza da applicare sul profilo. Il binario puo' essere applicato anche da un'altezza inferiore di 2.50 m dal pavimento, in modo da essere utilizzato in prossimita' dei piani di lavoro.Grado di protezione minimo IP40 con accessori.Il prezzo si intende comprensivo dell'onere per l'allacciamento del cavo di alimentazione del binario alla linea predisposta, inoltre nel prezzo si intende compreso e compensato ogni onere ed accessorio necessario per la posa ed ogni altro onere per dare il lavoro finito a regola d'arte.
			005	Elemento Lunghezza 1000 mm, completo di accessori	cad.		142,30
			010	Elemento Lunghezza 2000 mm, completo di accessori	cad.		208,20
			015	Elemento Lunghezza 3000 mm, completo di accessori	cad.		278,50
			020	Elemento Lunghezza 4000 mm, completo di accessori	cad.		337,20
		B_62_78_0020		BINARIO DA INCASSO. Fornitura e posa in opera di binario elettrificato realizzato in estruso di alluminio Dotato di due alette laterali che fungono da superficie da appoggio per l’incasso nei pannelli del controsoffitto, lunghezze standard disponibili: 1000/2000/3000/4000 mm, con 6 conduttori, 4 per modalita' trifase (N+3F) e 2 per modalita' DALI, I conduttori sono racchiusi in profili estrusi rigidi di materiale isolante ad alta rigidita' elettrica, i 3 conduttori di fase con il neutro comune formano 3 circuiti distinti permettendo 3 accensioni separate, massimo applicabile e' di 16A FELV, mentre per i conduttori DALI il carico massimo e' 2x1A.Installazione su controsoffitti come struttura portante. Il binario puo' essere applicato anche da un'altezza inferiore di 2.50 m dal pavimento, in modo da essere utilizzato in prossimita' dei piani di lavoro.Grado di protezione minimo IP40 con accessori.Il prezzo si intende comprensivo dell'onere per l'allacciamento del cavo di alimentazione del binario alla linea predisposta, inoltre nel prezzo si intende compreso e compensato ogni onere ed accessorio necessario per la posa ed ogni altro onere per dare il lavoro finito a regola d'arte.
			005	Elemento Lunghezza 1000 mm, completo di accessori	cad.		134,40
			010	Elemento Lunghezza 2000 mm, completo di accessori	cad.		194,40
			015	Elemento Lunghezza 3000 mm, completo di accessori	cad.		253,60
			020	Elemento Lunghezza 4000 mm, completo di accessori	cad.		301,90
		B_62_78_0025		BINARIO LOW VOLTAGE (DALI) DA SOSPENSIONE. Fornitura e posa in opera di binario elettrificato realizzato in estruso di alluminio 48V Predisposto per alloggiamento degli elementi luminosi provvisti di apposito adattatore, lunghezze standard disponibili: 500/1000/2000/3000 mm, con 2 conduttori, racchiusi in profili estrusi rigidi di materiale isolante ad alta rigidita' elettrica.Il circuito integrato, progettato per interagire con il driver DC/DC incluso negli adattatori, permette di programmare singolarmente gli elementi luminosi inseriti nel binario. Per ottenere file continue sono disponibili giunti diretti ed angolari, disponibile una guaina di chiusura da posizionare a filo-apertura del binario, Il converter DALI, predisposto per installazione remota, e' disponibile con codifica separata. Per carichi massimi e modalita' di cablaggio consultare il foglio istruzioni.Possibilita' di installazione a soffitto, a parete o sospeso, con apposito cavetto di aggancio, applicabile nell’impiego a parete, consente il sostegno di quadri, pannelli e mensole (senza superare i carichi massimi).Grado di protezione minimo IP20.Il prezzo si intende comprensivo dell'onere per l'allacciamento del cavo di alimentazione del binario alla linea predisposta, inoltre nel prezzo si intende compreso e compensato ogni onere ed accessorio necessario per la posa ed ogni altro onere per dare il lavoro finito a regola d'arte.
			005	Elemento Lunghezza 500 mm, completo di accessori	cad.		410,30
			010	Elemento Lunghezza 1000 mm, completo di accessori	cad.		450,60
			015	Elemento Lunghezza 2000 mm, completo di accessori	cad.		525,40
			020	Elemento Lunghezza 3000 mm, completo di accessori	cad.		591,20

	B_62_80			CONDOTTI SBARRE ELETTRIFICATE
		B_62_80_0005		CONDOTTO SBARRA ELETTRIFICATA, IP55. Fornitura e posa in opera di condotto sbarra elettrificata, IP55, conforme alle prescrizioni CEI 17-13/2 '00, con struttura in lamiera d'acciaio zincata, inclusi pezzi speciali, accoppiatori, curve di derivazione a T verticali e/o orizzontali, in rame elettrolitico o in alluminio; presenti almeno 5 predisposizioni per derivazione ogni 3 m di elemento rettilineo; completa degli elementi per il fissaggio a soffitto, a sospensione od a parete.Nel prezzo si intende compreso e compensato ogni onere ed accessorio necessario per la posa ed ogni altro onere per dare il lavoro finito a regola d'arte.
			005	in alluminio, 3P+N+T, 100 A	m		106,90
			010	in alluminio, 3P+N+T, 160 A	m		110,50
			015	in alluminio, 3P+N+T, 250 A	m		148,50
			020	in alluminio, 3P+N+T, 400 A	m		229,30
			025	in alluminio, 3P+N+T, 500 A	m		257,80
			030	in alluminio, 3P+N+T, 750 A	m		311,60
			035	in alluminio, 3P+N+T, 900 A	m		351,90
			040	in alluminio, 3P+N+T, 1000 A, (6x110 ) mm	m		321,60
			045	in alluminio, 3P+N+T, 1250 A, (6x160) mm	m		834,10
			050	in alluminio, 3P+N+T, 1600 A, (6x190) mm	m		1.184,73
			055	in alluminio, 3P+N+T, 2000 A, (2x6x120) mm	m		1.368,41
			060	in alluminio, 3P+N+T, 2500 A, (2x6x160) mm	m		1.670,29
			065	in alluminio, 3P+N+T, 3200 A, (2x6x190) mm	m		2.163,18
			070	in alluminio, 3P+N+T, 4000 A, (3x6x190) mm	m		3.000,10
			075	in rame, 3P+N+T, 100 A	m		130,90
			080	in rame, 3P+N+T, 160 A	m		131,90
			085	in rame, 3P+N+T, 250 A	m		155,10
			090	in rame, 3P+N+T, 400 A	m		209,50
			095	in rame, 3P+N+T, 500 A	m		255,20
			100	in rame, 3P+N+T, 750 A	m		310,90
			105	in rame, 3P+N+T, 900 A	m		334,60
			110	in rame, 3P+N+T, 1000 A, (6x110) mm	m		371,20
			115	in rame, 3P+N+T, 1250 A, (6x110) mm	m		985,70
			120	in rame, 3P+N+T, 1600 A, (6x160) mm	m		1.406,46
			125	in rame, 3P+N+T, 2000 A, (6x190) mm	m		1.626,90
			130	in rame, 3P+N+T, 2500 A, (2x6x120) mm	m		1.989,15
			135	in rame, 3P+N+T, 3200 A, (2x6x160) mm	m		2.580,61
			140	in rame, 3P+N+T, 4000 A, (2x6x190) mm	m		3.584,89
		B_62_80_0010		TESTATA DI ALIMENTAZIONE PER CONDOTTO SBARRA, IP55. Fornitura e posa in opera di testata di alimentazione destra o sinistra, IP55, per condotto sbarra con struttura in lamiera d'acciaio zincata.Nel prezzo si intende compreso e compensato ogni onere ed accessorio necessario per la posa ed ogni altro onere per dare il lavoro finito a regola d'arte.
			005	in alluminio 3P+N+T, 100 A	cad.		103,70
			010	in alluminio 3P+N+T, 160 A	cad.		181,70
			015	in alluminio 3P+N+T, 250 A	cad.		183,30
			020	in alluminio 3P+N+T, 400 A	cad.		343,50
			025	in alluminio 3P+N+T, 500 A	cad.		392,80
			030	in alluminio 3P+N+T, 750 A	cad.		512,10
			035	in alluminio 3P+N+T, 900 A	cad.		520,50
			040	in alluminio 3P+N+T, 1000 A	cad.		547,20
			045	in alluminio 3P+N+T, 1250 A	cad.		550,80
			050	in alluminio 3P+N+T, 1600 A	cad.		600,70
			055	in alluminio 3P+N+T, 2000 A	cad.		653,80
			060	in alluminio 3P+N+T, 2500 A	cad.		782,80
			065	in alluminio 3P+N+T, 3200 A	cad.		917,50
			070	in alluminio 3P+N+T, 4000 A	cad.		1.038,70
			075	in rame 3P+N+T, 100 A	cad.		384,00
			080	in rame 3P+N+T, 160 A	cad.		372,40
			085	in rame 3P+N+T, 250 A	cad.		402,50
			090	in rame 3P+N+T, 400 A	cad.		436,00
			095	in rame 3P+N+T, 500 A	cad.		517,30
			100	in rame 3P+N+T, 750 A	cad.		551,60
			105	in rame 3P+N+T, 900 A	cad.		651,40
			110	in rame 3P+N+T, 1000 A	cad.		662,00
			115	in rame 3P+N+T, 1250 A	cad.		679,20
			120	in rame 3P+N+T, 1600 A	cad.		745,90
			125	in rame 3P+N+T, 2000 A	cad.		824,50
			130	in rame 3P+N+T, 2500 A	cad.		982,10
			135	in rame 3P+N+T, 3200 A	cad.		1.141,50
			140	in rame 3P+N+T, 4000 A	cad.		1.310,40
		B_62_80_0015		TESTATA DI CHIUSURA PER CONDOTTO SBARRA, IP55. Fornitura e posa in opera di testata di chiusura, IP55, per condotto sbarra con struttura in lamiera d'acciaio zincata.Nel prezzo si intende compreso e compensato ogni onere ed accessorio necessario per la posa ed ogni altro onere per dare il lavoro finito a regola d'arte.
			005	100÷500 A	cad.		55,42
			010	750÷1600 A	cad.		69,22
			015	2000÷4000 A	cad.		75,85
		B_62_80_0020		CASSETTA DI DERIVAZIONE PER CONDOTTO SBARRA, IP55. Fornitura e posa in opera di cassetta di derivazione, IP55, per condotto sbarra, con relativi fusibili sezionabili.Nel prezzo si intende compreso e compensato ogni onere ed accessorio necessario per la posa ed ogni altro onere per dare il lavoro finito a regola d'arte.
			005	unificata	cad.		77,09
			010	3P+N+T, 36÷63 A	cad.		224,60
			015	3P+N+T, 125 A	cad.		353,40
			020	3P+N+T, 250 A	cad.		452,00
			025	3P+N+T, 400 A	cad.		641,30
		B_62_80_0060		CONDOTTO SBARRA PER DISTRIBUZIONE LUCE, IP55. Fornitura e posa in opera di condotto sbarra per distribuzione luce, IP55, conforme alle prescizioni CEI 17-13/2 '00, con struttura in lamiera di acciaio zincata a caldo, inclusi pezzi speciali, accoppiatori, curve di derivazione a T verticali e/od orizzontali; presenti almeno 5 predisposizioni per derivazione ogni 3 m di condotto sbarra; completa degli elementi per il fissaggio a soffitto, a sospensione od a parete, di spine per il collegamento in numero di minimo 2 ogni 3 m e dei ganci per la sospensione delle lampade. Nel prezzo si intende compreso e compensato ogni onere ed accessorio necessario per la posa ed ogni altro onere per dare il lavoro finito a regola d'arte.
			005	2P+N+T, 20 A	m		68,02
			010	3P+N+T, 20 A	m		70,51
			015	3P+N+T, 25 A	m		70,89
			020	3P+N+T, 40/63 A	m		75,24
			025	2x(3P+N+T), 25 A	m		80,80
		B_62_80_0065		CONDOTTO SBARRA PER DISTRIBUZIONE LUCE, IP40. Fornitura e posa in opera di condotto sbarra per distribuzione luce, IP40, conforme alle prescizioni CEI 17-13/2 '00, con struttura in lamiera di acciaio zincata a caldo, inclusi pezzi speciali, accoppiatori, curve di derivazione a T verticali e/od orizzontali; presenti almeno 5 predisposizioni per derivazione ogni 3 m di condotto sbarra; completa degli elementi per il fissaggio a soffitto, a sospensione od a parete, di spine per il collegamento in numero di minimo 2 ogni 3 m e dei ganci per la sospensione delle lampade. Nel prezzo si intende compreso e compensato ogni onere ed accessorio necessario per la posa ed ogni altro onere per dare il lavoro finito a regola d'arte.
			005	2P+N+T, 20 A	m		67,40
			010	3P+N+T, 20 A	m		70,51
			015	3P+N+T, 25 A	m		69,74
			020	3P+N+T, 40/63 A	m		74,76
			025	2x(3P+N+T), 25 A	m		80,80
		B_62_80_0070		TESTATA PER CONDOTTO SBARRA DISTRIBUZIONE LUCE. Fornitura e posa in opera di testata di alimentazione destra o sinistra per condotto sbarra distribuzione luce con struttura in lamiera di acciaio zincata.Nel prezzo si intende compreso e compensato ogni onere ed accessorio necessario per la posa ed ogni altro onere per dare il lavoro finito a regola d'arte.
			005	di alimentazione, IP 40, 2P+N+T, 20 A	cad.		39,53
			010	di alimentazione, IP 40, 3P+N+T, 20 A	cad.		53,60
			015	di alimentazione, IP 40, 3P+N+T, 25 A	cad.		53,60
			020	di alimentazione, IP 40, 3P+N+T, 40/63 A	cad.		57,18
			025	di alimentazione, IP 40, 2x(3P+N+T), 25 A	cad.		74,06
			030	di alimentazione, IP 55, 2P+N+T, 20 A	cad.		41,71
			035	di alimentazione, IP 55, 3P+N+T, 20 A	cad.		54,86
			040	di alimentazione, IP 55, 3P+N+T, 25 A	cad.		54,86
			045	di alimentazione, IP 55, 3P+N+T, 40/63 A	cad.		58,00
			050	di alimentazione, IP 55, 2x(3P+N+T), 25 A	cad.		76,93
			055	di chiusura, IP 40, 2P+N+T, 20 A	cad.		32,74
			060	di chiusura, IP 40, 3P+N+T, 20 A	cad.		51,88
			065	di chiusura, IP 40, 3P+N+T, 25 A	cad.		44,91
			070	di chiusura, IP 40, 3P+N+T, 40/63 A	cad.		45,04
			075	di chiusura, IP 40, 2x(3P+N+T), 25 A	cad.		56,88
			080	di chiusura, IP 55, 2P+N+T, 20 A	cad.		36,14
			085	di chiusura, IP 55, 3P+N+T, 20 A	cad.		47,54
			090	di chiusura, IP 55, 3P+N+T, 25 A	cad.		48,32
			095	di chiusura, IP 55, 3P+N+T, 40/63 A	cad.		48,46
			100	di chiusura, IP 55, 2x(3P+N+T), 25 A	cad.		60,78

	B_62_82			BARRIERE TAGLIA FIAMMA
		B_62_82_0010		SACCHETTI MOBILI ANTINCENDIO. Fornitura e posa in opera di sacchetti in tessuto di fibra di vetro rinforzata contenenti agenti espansivi solidi, materiali vetrificanti, ritardanti di fiamma specifici, insensibili all'umidita' e atossici, per barriera tagliafiamma in aperture, cunicoli, cavedi, che mettono in comunicazione locali diversi, CEI 64-8/527.2 '98.Nel prezzo si intende compreso e compensato ogni onere ed accessorio necessario per la posa ed ogni altro onere per dare il lavoro finito a regola d'arte.
			005	REI 180 (120x250x40) mm	cad.		17,00
			010	REI 180 (120x320x40) mm	cad.		21,14
		B_62_82_0020		STUCCO SIGILLANTE ANTIFIAMMA. Fornitura e posa in opera di stucco per antipropagazione del calore, autoestinguente, atossico e inalterabile; iniettabile o colabile, per la perfetta sigillatura degli attraversamenti di cavidotti orrizzontali e/o verticali.Nel prezzo si intende compreso e compensato ogni onere ed accessorio necessario per la posa ed ogni altro onere per dare il lavoro finito a regola d'arte.
			005	per orizzontale REI 180	kg		25,73
			010	per verticale REI 180	kg		25,73
		B_62_82_0030		GUAINA ELASTOMERICA ANTIFIAMMA. Fornitura e posa in opera di guaina in striscie a base di elastomeri, autoestinguente e atossica, per la perfetta fasciatura di cavi e guarnitura di spazi attrezzati per il passaggio degli stessi sia in orrizzontale che in verticale.Nel prezzo si intende compreso e compensato ogni onere ed accessorio necessario per la posa ed ogni altro onere per dare il lavoro finito a regola d'arte.
			005	REI 180 (500x120x10) mm	cad.		27,31

	B_62_84			TRASFORMATORI DI BASSA TENSIONE
		B_62_84_0010		TRASFORMATORE MONOFASE DI COMANDO. Fornitura e posa in opera di trasformatore monofase di comando, IP00, classe di isolamento E, tensione primaria 220/380 V 50 Hz, esecuzione aperta, completo di calotte coprimorsetti.Nel prezzo si intende compreso e compensato ogni onere ed accessorio necessario per la posa ed ogni altro onere per dare il lavoro finito a regola d'arte.
			005	50 VA, sec. 12÷48 V, dim. (8x7x9) cm	cad.		45,15
			010	75 VA, sec. 12÷48 V, dim. (9x7x10) cm	cad.		45,31
			015	100 VA, sec. 12÷48 V, dim. (9x8x10) cm	cad.		47,67
			020	150 VA, sec. 12÷48 V, dim. (10x9x10) cm	cad.		50,22
			025	200 VA, sec. 12÷48 V, dim. (10x10x10) cm	cad.		53,77
			030	300 VA, sec. 12÷48 V, dim. (12x10x13) cm	cad.		60,46
			035	400 VA, sec. 12÷48 V, dim. (12x10x13) cm	cad.		82,58
			040	500 VA, sec. 12÷48 V, dim. (12x12x13) cm	cad.		105,78
			045	750 VA, sec. 12÷48 V, dim. (15x13x16) cm	cad.		136,57
		B_62_84_0110		TRAFO MONOFASE DI ISOLAMENTO, DI SICUREZZA. Fornitura e posa in opera di trasformatore monofase di isolamento e di sicurezza (per tensione secondaria inferiore a 50 V), IP20, classe di isolamento E, conforme alle prescrizioni CEI 96-2 '95, tensione primaria 220÷380V ±10% per consentire una precisa calibratura della tensione secondaria, servizio continuo al 100% del carico, tensione di isolamento superiore a 4 kV, completo di calotte coprimorsetti.Nel prezzo si intende compreso e compensato ogni onere ed accessorio necessario per la posa ed ogni altro onere per dare il lavoro finito a regola d'arte.
			005	75VA, sec. 12÷48 V, dim. (10x8x9) cm	cad.		56,60
			010	100 VA, sec. 12÷48 V, dim. (10x9x9) cm	cad.		57,71
			015	150 VA, sec. 12÷48 V, dim. (12x9x11) cm	cad.		64,42
			020	250 VA, sec. 12÷48 V, dim. (12x10x11) cm	cad.		71,13
			025	300 VA, sec. 12÷48 V, dim. (12x10x13) cm	cad.		82,86
			030	500 VA, sec. 12÷48 V, dim. (12x12x13) cm	cad.		107,30
			035	600 VA, sec. 12÷48 V, dim. (15x12x16) cm	cad.		129,68
			040	800 VA, sec. 12÷48 V, dim. (16x13x16) cm	cad.		139,14
			045	1000 VA, sec. 12÷48 V, dim. (16x15x16) cm	cad.		196,52
			050	1500 VA, sec. 12÷48 V, dim. (19x12x18) cm	cad.		251,72
			055	2000 VA, sec. 12÷48 V, dim. (19x13x18) cm	cad.		306,44

	B_62_87			IMPIANTO DI TERRA
		B_62_87_0005		PUNTO COLLEGAMENTO EQUIPOTENZIALE, CON SCATOLA DERIVAZIONE. Fornitura e posa in opera di punto collegamento equipotenziale al conduttore di protezione di masse metalliche per le quali le norme vigenti prevedono tale collegamento, ispezionabile, completo di: conduttore di sezione >=2.5 mm² protetto o >=4 mm² non protetto; tubazioni rigide o flessibili; scatola ispezionabile; morsettiere a serraggio indiretto od a piu' vie, o collari di collegamento.Il prezzo si intende da scatola di derivazione principale inclusa fino alla massa metallica, inoltre nel prezzo si intende compreso e compensato ogni onere ed accessorio necessario per la posa ed ogni altro onere per dare il lavoro finito a regola d'arte.
			001	linea 6 m, 2.5 mm²	cad.		22,66
			005	linea 12 m, 4 mm²	cad.		34,48
			010	linea 12 m, 6 mm²	cad.		40,12
			015	linea 12 m, 10 mm²	cad.		49,00
			020	linea 12 m, 16 mm²	cad.		59,56
			025	linea 12 m, 25 mm²	cad.		77,56
			030	linea 12 m, 35 mm²	cad.		93,28
			035	linea 24 m, 4 mm²	cad.		52,84
			040	linea 24 m, 6 mm²	cad.		64,12
			045	linea 24 m, 10 mm²	cad.		81,88
			050	linea 24 m, 16 mm²	cad.		103,00
			055	linea 24 m, 25 mm²	cad.		139,00
			060	linea 24 m, 35 mm²	cad.		170,40
		B_62_87_0010		PUNTO COLLEGAMENTO EQUIPOTENZIALE, DAL COLLETTORE. Fornitura e posa in opera di punto collegamento equipotenziale al conduttore di terra di masse metalliche per le quali le norme vigenti prevedono tale collegamento, completo di: conduttore di sezione >=2.5 mm² protetto o >=4 mm² non protetto; tubazioni rigide o flessibili; morsettiere a serraggio indiretto od a piu' vie, o collari di collegamento; eventuale dispositivo di apertura per verifiche o misure dell'impianto di dispersione, se trattasi di conduttore di terra.Il prezzo si intende compreso e compensato ogni onere ed accessorio necessario per la posa ed ogni altro onere per dare il lavoro finito a regola d'arte.
			001	linea 8 m, 2.5 mm²	cad.		70,12
			005	linea 14 m, 4 mm²	cad.		116,78
			010	linea 14 m, 6 mm²	cad.		112,86
			015	linea 14 m, 10 mm²	cad.		146,46
			020	linea 14 m, 16 mm²	cad.		158,78
			025	linea 14 m, 25 mm²	cad.		179,78
			030	linea 14 m, 35 mm²	cad.		220,24
			035	linea 14 m, 50 mm²	cad.		280,30
			040	punto equipotenziale di massa estranea, al dispersore, linea 12 m, 50 mm²	cad.		217,72
		B_62_87_0015		PUNTO COLLEGAMENTO AI FERRI DELL'ARMATURA DEL C.A. Fornitura e posa in opera di punto collegamento di terra ai ferri dell'armatura del cemento armato, eseguito prima dell'elevazione dei pilastri o delle fondazioni, conforme alle prescrizioni CEI 64-12 '98, costituito di piatta in acciaio zincata, spessore >=3 mm e sezione 100 mm², bloccata con bulloni adeguati e/o saldata con brasatura forte ad almeno quattro tondini dell'armatura di Ø >=12 mm; inoltre alla piatta dovra' essere fissato e saldato un tondino in acciaio zincato, Ø >=12 mm, lunghezza <6 m, o piastra con lato 100x100 mm e foro filettato di Ø >=11 mm, predisposti per il collegamento futuro nel pozzetto all'impianto di terra; dovra' essere comprensivo di un dispositivo adeguato di apertura per verifiche o misure dell'impianto di dispersione. Nel prezzo si intende compreso e compensato ogni onere ed accessorio necessrio per la posa ed ogni altro onere per dare il lavoro finito a regola d'arte.
			005	a tondino, linea 6 m	cad.		83,36
			010	a piastra	cad.		127,00
		B_62_87_0030		COLLETTORE PER CONDUTTORI DI PROTEZIONE, DA QUADRO. Fornitura e posa in opera di collettore per conduttori di protezione e per collegamenti equipotenziali, da montare all'interno di quadri elettrici, costituito da barra in ottone, morsetti, coperchio piombabile e supporti.Nel prezzo si intende compreso e compensato ogni onere ed accessorio necessrio per la posa ed ogni altro onere per dare il lavoro finito a regola d'arte.
			005	da 200 mm, per morsetti 16÷95 mm²	cad.		24,04
			010	da 400 mm, per morsetti 16÷95 mm²	cad.		30,53
		B_62_87_0035		COLLETTORE A PIASTRA, PER EQUIPOTENZIALI. Fornitura e posa in opera di collettore per conduttori di protezione e per collegamenti equipotenziali, costituito da piastra in ottone, morsetti, coperchio piombabile e supporti.Nel prezzo si intende compreso e compensato ogni onere ed accessorio necessrio per la posa ed ogni altro onere per dare il lavoro finito a regola d'arte.
			005	da (200x100x4) mm, morsetti 16÷95 mm²	cad.		55,95
		B_62_87_0050		CORDA RAME NUDA. Fornitura e posa in opera di corda di rame nuda per collegamenti equipotenziali, collegamenti del collettore all'anello dipersore, o per formazione di anello dispersore; formato da fili di Ø 1.8 mm.Nel prezzo si intende compreso e compensato ogni onere ed accessorio necessario per la posa ed ogni altro onere per dare il lavoro finito a regola d'arte.
			005	sezione 16 mm²	m		3,21
			010	sezione 25 mm²	m		4,22
			015	sezione 35 mm²	m		4,93
			020	sezione 50 mm²	m		6,19
			025	sezione 70 mm²	m		7,96
		B_62_87_0055		TONDINO IN ACCIAIO ZINCATO. Fornitura e posa in opera di tondino in acciaio zincato con rivestimento minimo di zinco di 350 gr/m² o spessore 50 µm, per la formazione di anello dispersore, completo di morsettiere per i collegamenti, posto in opera entro scavo predisposto.Nel prezzo si intende compreso e compensato ogni onere ed accessorio necessario per la posa ed ogni altro onere per dare il lavoro finito a regola d'arte.
			005	Ø 8 mm, sezione 50 mm²	m		6,12
			010	Ø 10 mm, sezione 78 mm²	m		8,24
		B_62_87_0060		BANDELLA IN ACCIAIO ZINCATO. Fornitura e posa in opera di bandella in acciaio zincato con rivestimento minimo di zinco 300 gr/m² o spessore 42 µm, per la formazione di anello dispersore, completo di morsettiere per i collegamenti, posto in opera in scavo predisposto.Nel prezzo si intende compreso e compensato ogni onere ed accessorio necessario per la posa ed ogni altro onere per dare il lavoro finito a regola d'arte.
			005	(20x2.5) mm, (50 mm²)	m		6,51
			010	(20x3) mm, (60 mm²)	m		7,03
			015	(25x2) mm, (50 mm²)	m		6,51
			020	(25x3) mm, (75 mm²)	m		7,72
			025	(25x4) mm, (100 mm²)	m		9,60
		B_62_87_0065		BANDELLA IN RAME. Fornitura e posa in opera di bandella in rame per la formazione di anello dispersore, completo di morsettiere per i collegamenti, posto in opera in scavo predisposto.Nel prezzo si intende compreso e compensato ogni onere ed accessorio necessario per la posa ed ogni altro onere per dare il lavoro finito a regola d'arte.
			005	(20x2.5) mm, (50mm²)	m		7,58
		B_62_87_0080		DISPERSORE PROFILATO A CROCE. Fornitura e posa in opera di dispersore profilato a croce (50x50x5) mm in acciaio o in rame, completo di morsettiera e collegamento all'anello dispersore, posto in opera in pozzetti predisposti.Nel prezzo si intende compreso e compensato ogni onere ed accessorio necessario per la posa ed ogni altro onere per dare il lavoro finito a regola d'arte.
			005	in acciaio zincato, altezza 1500 mm	cad.		29,04
			010	in acciaio zincato, altezza 2000 mm	cad.		33,45
			015	in acciaio/rame, altezza 1500 mm	cad.		37,33
			020	in acciaio/rame, altezza 2000 mm	cad.		43,61
		B_62_87_0085		DISPERSORE DI PROFONDITA' IN ACCIAIO. Fornitura e posa in opera di dispersore di profondita' componibile in acciaio, completo di giunti, testate, collare e collegamento all'anello dispersore, posto in opera in pozzetti predisposti.Nel prezzo si intende compreso e compensato ogni onere ed accessorio necessario per la posa ed ogni altro onere per dare il lavoro finito a regola d'arte.
			005	in acciaio zincato, 1500 mm, Ø 20 mm	cad.		26,39
			010	in acciaio/rame, 1500 mm, Ø 20 mm	cad.		26,05
			015	in acciaio inox, 1500 mm, Ø 20 mm	cad.		28,79
			020	in acciaio, tubolare, 1500 mm, Ø 30 mm	cad.		90,92
		B_62_87_0090		DISPERSORE A PIASTRA IN ACCIAIO. Fornitura e posa in opera di dispersore a piastra componibile in acciaio, spessore 5 mm, completo di giunti, collare e collegamento all'anello dispersore, posto in opera con terra acida.Nel prezzo si intende compreso e compensato ogni onere ed accessorio necessario per la posa ed ogni altro onere per dare il lavoro finito a regola d'arte.
			005	in acciaio zincato, lati (500+750+500) mm	cad.		93,10

	B_62_90			IMPIANTO DI PROTEZIONE CONTRO I FULMINI
		B_62_90_0010		TONDINO PER IMPIANTO CONTRO I FULMINI. Fornitura e posa in opera di tondino in rame o in acciaio zincato con rivestimento minimo di zinco di 350 gr/m² o spessore di 50 µm, per la formazione di impianto di protezione delle strutture contro i fulmini di tipo a gabbia di Faraday, completo di supporti e/o di staffe di ancoraggio alle pareti ed al tetto, curve di raccordo ad ampio raggio, morsettiere, cavallotti completi di capicorda e bulloni di fissaggio per il collegamento di eventuali masse metalliche all'esterno dell'edificio.Nel prezzo si intende compreso e compensato ogni onere ed accessorio necessario per la posa ed ogni altro onere per dare il lavoro finito a regola d'arte.
			005	per maglia, in acciaio zincato, Ø 8 mm, sezione 50 mm²	m		20,20
			010	per maglia, in acciaio zincato, Ø 10 mm, sezione 78 mm²	m		22,31
			015	per maglia, in rame, Ø 8 mm, sezione 50 mm²	m		21,56
			020	per maglia, in rame, Ø 10 mm, sezione 78 mm²	m		23,41
			025	per discesa, in acciaio zincato, Ø 8 mm, sezione 50 mm²	m		25,92
			030	per discesa, in acciaio zincato, Ø 10 mm, sezione 78 mm²	m		28,04
			035	per discesa, in rame, Ø 8 mm, sezione 50 mm²	m		27,43
			040	per discesa, in rame, Ø 10 mm, sezione 78 mm²	m		30,40
		B_62_90_0050		BARRA DI ADDUZIONE. Fornitura e posa in opera di barra metallica di adduzione in rame o in acciaio zincato del Ø 16 mm, completa di morsetti, manicotti e di collegamento al tondino dell'impianto di protezione contro i fulmini ed all'anello dispersore di terra, morsetti di sezionamento.Nel prezzo si intende compreso e compensato ogni onere ed accessorio necessario per la posa ed ogni altro onere per dare il lavoro finito a regola d'arte.
			005	in acciaio zincato, lunghezza 1500 mm	cad.		32,41
			010	in acciaio zincato, lunghezza 2000 mm	cad.		35,63
			015	in rame, lunghezza 1500 mm	cad.		131,40
			020	in rame, lunghezza 2000 mm	cad.		162,30
		B_62_90_0060		ASTA DI CAPTAZIONE. Fornitura e posa in opera di asta metallica di captazione del Ø 16 mm, completa di morsetti, manicotti e di collegamento al tondino dell'impianto di protezione contro i fulmini.Nel prezzo si intende compreso e compensato ogni onere ed accessorio necessario per la posa ed ogni altro onere per dare il lavoro finito a regola d'arte.
			005	in acciaio zincato, altezza 500 mm	cad.		26,22
			010	in acciaio zincato, altezza 1000 mm	cad.		29,43
			015	in acciaio zincato, altezza 1500 mm	cad.		32,89
			020	in alluminio, altezza 1500 mm	cad.		38,48
			025	in rame, altezza 1500 mm	cad.		42,06

	B_62_93			GRUPPI STATICI DI CONTINUITA'
		B_62_93_0020		GRUPPO STATICO DI CONTINUITA' (UPS) - LINE INTERACTIVE. Fornitura e posa in opera di Unbreakable Power Supply (U.P.S.) o gruppo di continuita', in formato “TOWER” oppure “RACK” , idoneo per alimentazioni PC, periferiche e server.CARATTERISTICHE TECNICHE PRINCIPALI:- Line Interactive (LI)- Forma d'onda pseudo sinusoidale o sinusoidale a seconda della potenza.- Batterie sostituibili a caldo.- Display alfa numerico.- By pass integrato.- Protezione dalle sovratensioni.- Garanzia 24 mesi.- Batterie al piombo ermetiche senza manutenzione.- Conformita' alle norme EN 50091-1, EN 50091-2, VDE.- Porta USB.- Software di gestione.SPECIFICHE:- Ingresso: monofase 230 V (da 176 a 282 V), 50 / 60 Hz +/- 3 Hz.- Uscita monofase 230 V, 50 Hz.- Distorsione armonica della tensione: 5% al 100% del carico.- Batterie al piombo ermetiche senza manutenzione.- Possibilita' di batterie esterne per l'estensione dell'autonomia.- Vita attesa Tipica 5 anni.- Autonomia (al 100% del carico): 5 - 10 min; (al 50% del carico): 15 - 25 min (a seconda della potenza).- Comunicazione standard USB, DB9, RS232.- Livello di rumore 45 dBA.- Altitudine massima (senza declassamento) 3000 m.- Temperatura di funzionamento da 0 a 40 °C.- Umidita' relativa di funzionamento da 0 al 95%.- Conforme alla direttiva RoHS e a marchio CE.Il Prezzo si intende comprensivo della posa in locale predisposto realizzata con sistemi idonei e dimensionati per il tipo e la potenza previsti, dell'allacciamento del U.P.S alle linee predisposte in ingresso ed in uscita eseguito con il sistema di connessione adeguato alla potenza prevista, alle linee di comunicazione e/o segnale dove previste, inoltre nel prezzo si intende compreso e compensato ogni onere ed accessorio necessario per la posa ed ogni altro onere per dare il lavoro finito a regola d'arte.
			005	TOWER, 550 VA (330W)	cad.		234,80
			010	TOWER, 900 VA (540W)	cad.		340,20
			015	TOWER, 1200 VA (720W)	cad.		508,80
			020	TOWER, 1500 VA (865W)	cad.		541,10
			025	TOWER, 2200 VA (1980W)	cad.		1.185,30
			030	TOWER, 3000 VA (2700W)	cad.		1.796,90
			040	RACK 19", 750 VA (500W)	cad.		626,60
			045	RACK 19", 1000 VA (700W)	cad.		836,90
			050	RACK 19", 1500 VA (1000W)	cad.		1.145,20
			055	RACK 19", 2200 VA (1980W)	cad.		1.657,00
			060	RACK 19", 3000 VA (2700W)	cad.		2.111,20
			080	TOWER, 750 VA (600W) - AUTONOMIA ESTENSIBILE	cad.		679,00
			085	TOWER, 1000 VA (800W) - AUTONOMIA ESTENSIBILE	cad.		897,20
			090	RACK, 1500 VA (1200W) - AUTONOMIA ESTENSIBILE	cad.		1.341,60
			095	RACK, 2000 VA (1980W) - AUTONOMIA ESTENSIBILE	cad.		2.181,90
			100	RACK, 3000 VA (2700W) - AUTONOMIA ESTENSIBILE	cad.		2.522,10
			200	MODULO DI ESTENSIONE TOWER (batterie al piombo senza manutenzione), 48VDC	cad.		827,30
			205	MODULO DI ESTENSIONE RACK (batterie al piombo senza manutenzione), 48VDC	cad.		1.064,00
		B_62_93_0025		GRUPPO STATICO DI CONTINUITA' (UPS) - ON LINE (DOPPIA CONVERSIONE) - MONOFASE/TRIFASE. Fornitura e posa in opera di Unbreakable Power Supply (U.P.S.) o gruppo di continuita', in formato “TOWER” oppure “RACK” , idoneo per alimentazioni PC, periferiche e server.CARATTERISTICHE TECNICHE PRINCIPALI:- On line doppia conversione (VFI).- Configurazioni RT (Rack /Tower).- Forma d'onda sinusoidale in uscita.- Batterie aggiuntive per lunghe autonomie.- Batterie sostituibili a caldo.- Software di gestione incluso.- Conforme alle seguenti normative: CE, EN 50091-1, EN 50091-2, VDE.- Display alfa numerico oppure schermo a colori multifunzione (a seconda del modello).- By pass integrato automatico oppure manuale (a seconda del modello).- Protezione dalle sovratensioni.- Garanzia 24 mesi.- Batterie al piombo ermetiche senza manutenzione con vita attesa tipica di 5 anni.- Porta USB, DB9 RS232, RJ45.- Temperatura di funzionamento da 0 a 40 °C.- Umidita' relativa di funzionamento da 0 al 95%.- Software di gestione.- Ingresso: monofase oppure trifase (a seconda del modello e della potenza).- Uscita monofase oppure trifase (a seconda del modello e della potenza).- Autonomia (al 100% del carico): 5 - 14 min.- Altitudine massima (senza declassamento) 3000 m.- THD della tensione di uscita dal 3% al 7% (a seconda del modello e della potenza).- Rendimento dal 89% al 94 % a pieno carico (a seconda del modello e della potenza).Il Prezzo si intende comprensivo della posa in locale predisposto realizzata con sistemi idonei e dimensionati per il tipo e la potenza previsti, dell'allacciamento del U.P.S alle linee predisposte in ingresso ed in uscita eseguito con il sistema di connessione adeguato alla potenza prevista, alle linee di comunicazione e/o segnale dove previste, inoltre nel prezzo si intende compreso e compensato ogni onere ed accessorio necessario per la posa ed ogni altro onere per dare il lavoro finito a regola d'arte.
			005	TOWER, 1000 VA (700W)	cad.		945,00
			010	TOWER, 2000 VA (1400W)	cad.		1.421,80
			015	TOWER, 3000 VA (2100W)	cad.		2.295,50
			020	TOWER, 4000 VA (3350 W)	cad.		2.851,60
			025	TOWER, 5000 VA (4500W)	cad.		3.991,50
			030	TOWER, 6000 VA (6000W)	cad.		4.634,28
			035	TOWER, 8000 VA (8000W)	cad.		6.029,88
			040	TOWER, 10 kVA (10 kW)	cad.		7.308,45
			050	RACK 19", 1000 VA (700W)	cad.		1.178,70
			055	RACK 19", 2000 VA (1400W)	cad.		1.621,40
			060	RACK 19", 3000 VA (2100W)	cad.		2.510,50
			065	RACK 19", 5000 VA (4500W)	cad.		4.168,60
			070	RACK 19", 6000 VA (6000W)	cad.		4.856,13
			075	RACK 19", 8000 VA (8000W)	cad.		6.251,74
			080	RACK 19", 10 kVA (10 kW)	cad.		7.540,91
			085	RACK 19", 15 kVA (12kW)	cad.		12.312,29
			090	RACK 19", 20 kVA (16 kW)	cad.		12.325,00
			095	TOWER, 4000 VA (2800W) - BYPASS AUTOMATICO E MANUALE	cad.		9.565,90
			100	TOWER, 8000 VA (5600W) - BYPASS AUTOMATICO E MANUALE	cad.		12.632,36
			105	TOWER, 12 kVA (8,4 kW) - BYPASS AUTOMATICO E MANUALE	cad.		15.653,00
			110	TOWER, 16kVA (11,2 kW) - BYPASS AUTOMATICO E MANUALE	cad.		18.668,53
			115	RACK 19", 2000 VA (1400W) - BYPASS AUTOMATICO E MANUALE	cad.		4.854,90
			120	RACK 19", 4000 VA (2800W) - BYPASS AUTOMATICO E MANUALE	cad.		8.615,00
			125	RACK 19", 8000 VA (5600W) - BYPASS AUTOMATICO E MANUALE	cad.		11.681,43
			130	RACK 19", 12 kVA (8,4 kW) - BYPASS AUTOMATICO E MANUALE	cad.		14.702,08
			135	RACK 19", 16kVA (11,2 kW) - BYPASS AUTOMATICO E MANUALE	cad.		17.700,15
			400	MODULO DI ESTENSIONE TOWER (batterie al piombo senza manutenzione), 48VDC	cad.		768,90
			405	MODULO DI ESTENSIONE RACK (batterie al piombo senza manutenzione), 48VDC	cad.		969,00
			410	MODULO DI ESTENSIONE TOWER (batterie al piombo senza manutenzione), 192VDC	cad.		1.068,10
			415	MODULO DI ESTENSIONE RACK (batterie al piombo senza manutenzione), 192VDC	cad.		9.185,20
		B_62_93_0030		GRUPPO STATICO DI CONTINUITA' (UPS) - ON LINE (DOPPIA CONVERSIONE) - TRIFASE. Fornitura e posa in opera di Unbreakable Power Supply (U.P.S.) o gruppo di continuita', in formato “CABINET”, idoneo per alimentazioni PC, periferiche e server oppure per carichi pesanti (industriali).CARATTERISTICHE TECNICHE PRINCIPALI:- On line doppia conversione (VFI).- Forma d'onda sinusoidale in uscita.- Batterie aggiuntive per lunghe autonomie.- possibilita' di messa in parallelo di piu' unita'.- possibilita' di una seconda rete di alimentazione in ingresso (a seconda del modello).- Software di gestione incluso.- Display alfa numerico oppure schermo a colori multifunzione (a seconda del modello).- By pass statico e di manutenzione interno (a seconda del modello).- Protezione dalle sovratensioni.- Garanzia 24 mesi.- Batterie al piombo ermetiche senza manutenzione con vita attesa tipica di 5 anni.- Scheda di rete con porta ethernet e scheda con contatti puliti.- Temperatura di funzionamento da 0 a 35/40 °C (a seconda del modello).- Umidita' relativa di funzionamento da 0 al 95%.- Software di gestione.- Ingresso: trifase con o senza neutro a seconda del modello.- Uscita trifase + neutro.- Autonomia (al 100% del carico): 5 - 30 min.- Altitudine massima (senza declassamento) 1000 m.- THD della tensione di uscita dal 3% al 7% (a seconda del modello e della potenza).- cosfi' in ingresso > 0.99 a pieno carico- Rendimento dal 92 % al 97 % a pieno carico (a seconda del modello e della potenza).- Capacita' di sovraccarico 125% per 2-10 minuti; 150% per 10 secondi-1 minuto; 220% per 0.1 secondi (a seconda del modello).- Grado di protezione IP20.- Conforme alle seguenti normative:Sicurezza: CEI/EN 62040-1-1, CEI/EN 60950, certificazione TüV.Prestazioni: CEI/EN 62040-3.Scariche elettrostatiche: IEC 61000-4-2 / CEI/EN 62040-2.Compatibilita' elettromagnetica: CISPR 16-1-2: 1999 / CISPR 22: 2005 / CEI/EN 62040-2.Transitori: IEC 61000-4-4; CEI/EN 62040-2.Marchio CE.Il Prezzo si intende comprensivo della posa in locale predisposto realizzata con sistemi idonei e dimensionati per il tipo e la potenza previsti, dell'allacciamento del U.P.S alle linee predisposte in ingresso ed in uscita eseguito con il sistema di connessione adeguato alla potenza prevista, alle linee di comunicazione e/o segnale dove previste, inoltre nel prezzo si intende compreso e compensato ogni onere ed accessorio necessario per la posa ed ogni altro onere per dare il lavoro finito a regola d'arte.
			005	CABINET, 10 kVA (8 kW) - TRIFASE/TRIFASE, AUTONOMIA 10 min.	cad.		7.957,30
			010	CABINET, 15 kVA (12 kW) - TRIFASE/TRIFASE, AUTONOMIA 10 min.	cad.		8.603,55
			015	CABINET, 20 kVA (16 kW) - TRIFASE/TRIFASE, AUTONOMIA 10 min.	cad.		7.963,00
			020	CABINET, 30 kVA (24 kW) - TRIFASE/TRIFASE, AUTONOMIA 10 min.	cad.		12.475,04
			025	CABINET, 40 kVA (32 kW) - TRIFASE/TRIFASE, AUTONOMIA 10 min.	cad.		12.854,23
			030	CABINET, 60 kVA (48 kW) - TRIFASE/TRIFASE, AUTONOMIA 10 min.	cad.		17.900,63
			035	CABINET, 80 kVA (64 kW) - TRIFASE/TRIFASE, AUTONOMIA 10 min.	cad.		17.937,45
			040	CABINET, 100 kVA (80 kW) - TRIFASE/TRIFASE, AUTONOMIA 5 min. (con armadio batterie esterno)	cad.		26.138,20
			045	CABINET, 120 kVA (96 kW) - TRIFASE/TRIFASE, AUTONOMIA 5 min. (con armadio batterie esterno)	cad.		30.425,56
			050	CABINET, 200 kVA (160 kW) - TRIFASE/TRIFASE, AUTONOMIA 5 min. (con armadio batterie esterno)	cad.		53.939,19
			055	CABINET, 250 kVA (200 kW) - TRIFASE/TRIFASE, AUTONOMIA 5 min. (con armadio batterie esterno)	cad.		80.658,20
			060	CABINET, 300 kVA (240 kW) - TRIFASE/TRIFASE, AUTONOMIA 5 min. (con armadio batterie esterno)	cad.		87.065,17
			065	CABINET, 400 kVA (320 kW) - TRIFASE/TRIFASE, AUTONOMIA 5 min. (con armadio batterie esterno)	cad.		119.071,50
			070	CABINET, 500 kVA (400 kW) - TRIFASE/TRIFASE, AUTONOMIA 5 min. (con armadio batterie esterno)	cad.		144.208,31
			200	CABINET 10-80 kVA - KIT per la connessione in parallelo	cad.		1.269,80
			205	ARMADIO DI ESTENSIONE CABINET (10-80 kVA) (batterie al piombo senza manutenzione)	cad.		12.636,05

	B_62_96			IMPIANTO PER GRUPPO ELETTROGENO
		B_62_96_0010		GRUPPO ELETTROGENO, IN SERVIZIO CONTINUO. Fornitura e posa in opera di gruppo elettrogeno in servizio continuo avente le seguenti caratteristiche:- potenza resa in servizio continuo a cos phi 0.8,- in emergenza sovraccaricabilita' per 1 h +10%,- tensione nominale 380/220 V a 50 Hz,- velocita' nominale 1500 giri/min.Il gruppo sara' costituito dai seguenti elementi:Un generatore trifase autoeccitato, autoregolato, senza spazzole, aventi le seguenti caratteristiche:- velocita' di rotazione 1500 giri/min,- tensione nominale 400 V a 50 Hz,- collegamento a stella con neutro accessibile,- regolazione automatica della tensione,- precisione tensione in regime statico <4%,- distorsioni armoniche <5%,- ventilazione forzata con ventola calettata sull'albero,- rotore dotato di gabbia smorzatrice,- classe di isolamento H o F, IP23.Un motore diesel a iniezione diretta, 4 tempi, completo di:- sistema di lubrificazione forzata con elettropompa, filtri a cartuccia, valvole di regolazione;- sistema di alimentazione gasolio con pompa da cisterna di stoccaggio a serbatoio giornaliero a distanza <15 m, filtri a cartuccia, pompa di iniezione, raccordi per disaerazione, elettromagnete o elettrovalvola d'arresto esterna, raccordi di mandata e rifiuto motore diesel, raccordo di drenaggio, galleggiante con controllo segnalazione di riserva;- sistema di aspirazione aria filtri a secco o a bagno d'olio per ambienti chiusi;- sistema di scarico dei gas combusti con tronchetti flessibili e marmitta di tipo industriale;- sistema di arresto automatico per bassa pressione olio e/o alta temperatura motore;- sistema di avviamento manuale per manutenzione, completo di motorino, batterie e caricabatterie.Accoppiamento motore-generatore con monoblocco diretto a mezzo giunto elastico flangiato, protetto meccanicamente.Basamento portante costituito in profilati di acciaio elettrosaldato, completo di traverse d'appoggio, golfari di sollevamento e supporti antivibranti in gomma antiolio per l'ancoraggio del gruppo.Nel prezzo si intende compreso e compensato ogni onere ed accessorio necessario per la posa ed ogni altro onere per dare il lavoro finito a regola d'arte.
			005	trifase, 400/230 V, 10 kVA	cad.		9.303,21
			010	trifase, 400/230 V, 20 kVA	cad.		11.760,76
			015	trifase, 400/230 V, 40 kVA	cad.		13.810,53
			020	trifase, 400/230 V, 60 kVA	cad.		17.212,64
			025	trifase, 400/230 V, 80 kVA	cad.		19.261,17
			030	trifase, 400/230 V, 100 kVA	cad.		24.016,34
			035	trifase, 400/230 V, 140 kVA	cad.		31.760,76
			040	trifase, 400/230 V, 180 kVA	cad.		38.759,59
			045	trifase, 400/230 V, 230 kVA	cad.		45.757,22
			050	trifase, 400/230 V, 300 kVA	cad.		52.757,73
		B_62_96_0020		QUADRO GRUPPO ELETTROGENO AVVIAMENTO AUTOMATICO. Fornitura e posa in opera di quadro gruppo elettrogeno per l'avviamento automatico al mancare della rete principale, completo di protezioni, coppia contattori di scambio rete con interblocco meccanico, ritardatori al ritorno rete, dispositivi di comando e di controllo e linee di connessione tra gruppo e quadro di scambio.Nel prezzo si intende compreso e compensato ogni onere ed accessorio necessario per la posa ed ogni altro onere per dare il lavoro finito a regola d'arte.
			005	trifase, 10 kVA	cad.		795,30
			010	trifase, 20÷40 kVA	cad.		1.348,20
			015	trifase, 60÷100 kVA	cad.		2.132,70
			020	trifase, 140÷180 kVA	cad.		897,90
			025	trifase, 230÷300 kVA	cad.		3.365,40
		B_62_96_0050		COFANATURA INSONORIZZATA PER GRUPPO ELETTROGENO. Fornitura e posa in opera di cofanatura insonorizzata per gruppo elettrogeno tale da contenere la rumorosita' entro valori di 60÷65 dB a 7 m.Nel prezzo si intende compreso e compensato ogni onere ed accessorio necessario per la posa ed ogni altro onere per dare il lavoro finito a regola d'arte.
			005	da 140 kVA	cad.		7.107,60
			010	da 180 kVA	cad.		8.603,40
			015	da 230 kVA	cad.		9.357,40
			020	da 300 kVA	cad.		10.075,90

	B_62_97			IMPIANTO DI RIFASAMENTO
		B_62_97_0110		RIFASATORE AUTOMATICO PER RETI CON THD(I) <15%. Fornitura e posa in opera di rifasatore automatico per reti con CONTENUTO ARMONICO in CORRENTE THD(I) max ammesso in rete 15%, conforme alle direttive europee per la bassa tensione relative ai requisiti minimi di sicurezza CEE 73/23 e relativa modifica CEE 93/68.DATI TECNICITensione nominale 415Vac (possibilita' di varianti fino a 660Vac).Frequenza nominale 50 Hz (60Hz a richiesta).Tensione d’isolamento 690V.Intervallo temperatura lavoro -5 / +40°C.Carpenteria in lamiera d’acciaio, protetta contro la corrosione mediante trattamento di fosfatazione e successiva verniciatura a polveri epossidiche colore RAL a richiesta.Installazione per interno, in ambiente non polveroso, al riparo da urti accidentali ed irraggiamento solare, favorendo la ventilazione.Grado di protezione: esterno quadro: IP 31, interno quadro: IP 00.Tenuta al corto circuito 10kA per 1 secondo, la verifica del sistema di sbarratura dei quadri e' attestata dal rapporto di prova CESI, per valori superiori il quadro dovra' essere condizionato da interruttori automatici o sezionatori con fusibili, che potranno essere richiesti all’interno del quadro di rifasamento oppure installati a cura del cliente sulla linea di alimentazione, in ogni caso gli impianti in cui le apparecchiature saranno collegate, dovranno prevedere dispositivi di protezione contro il cortocircuito opportunamente coordinati, che considerino anche la linea di alimentazione.Ventilazione naturale o forzata a seconda della potenza.Sezionatore tripolare tipo sottocarico con blocco porta.I cavi di collegamento interno sono non propaganti del tipo consentito dalla normativa vigente, sui capicorda non preisolati il punto di connessione viene ricoperto con guaina termo restringente a lunga durata.I circuiti ausiliari sono opportunamente identificati in ottemperanza alle norme vigenti.Ogni batteria di condensatori e' controllata da un contattore tripolare dimensionato in modo da offrire un’elevata affidabilita', la limitazione dei picchi di corrente determinati dall’inserzione delle batterie capacitive, e' garantita tramite resistenze di precarica.Le batterie capacitive sono protette da terne di fusibili opportunamente dimensionate, il sistema di protezione sia dei circuiti di potenza (fusibili NH00 curva gG) che di quelli ausiliari (portafusibili sezionabili e fusibili 10,3x38) prevede l’impiego di fusibili ad alto potere d’interruzione (100kA),I condensatori monofasi, sono realizzati con la tecnologia in polipropilene metallizzato, dotati di dispositivo antiscoppio e resistenza di scarica conformi alle norme e omologati IMQ, impregnati in olio biodegradabile esente da (PCB), sono collegati a TRIANGOLO, adatti per servizio continuativo.CARATTERISTICHE CONDENSATORI:• massima tensione di servizio: 440Vac,• tolleranza sulla capacita': -5% / +10%,• perdite per dissipazione: =0,4 W/kVAr,• massima distorsione armonica in corrente ammessa sui condensatori THD(i) = 50%,• categoria temperatura: -25 / D (normativa CEI EN 60831-1),• temperatura minima ammessa: -25°C,• temperatura massima ammessa: +55°C,• temperatura media giornaliera: +45°C,• temperatura media annua: +35°C.Il Regolatore lavora con misura: VARMETRICA.Segnale amperometrico: a mezzo T.A. con secondario 5A, classe 1 - 5VA.Segnale voltmetrico: 415Vac da interno quadro.Tempi di inserzione / disinserzione batterie di condensatori: da 7 a 30”.Normative di riferimento:Condensatori: CEI EN 60831-1 / 2, IEC 831-1 / 2, UL810,Apparecchiature: CEI EN 60439-1, IEC 439-1.Il prezzo si intende comprensivo degli oneri per il posizionamento dell'apparecchiatura nel locale predisposto, il collegamento alle linee predisposte realizzato con idonei sistemi di attestazione in funzione della sezione dei cavi, inoltre nel prezzo si intende compreso e compensato ogni onere ed accessorio necessario per la posa ed ogni altro onere per dare il lavoro finito a regola d'arte.
			005	Qn: 10 kVAr; In: 14A; 4 GRADINI da 2,5 kVAr	cad.		443,84
			010	Qn: 12.5 kVAr; In: 17A; 5 GRADINI da 2,5 kVAr	cad.		457,14
			015	Qn: 17.5 kVAr; In: 24A; 7 GRADINI da 2,5 kVAr	cad.		482,80
			020	Qn: 25 kVAr; In: 35A; 5 GRADINI da 5 kVAr	cad.		525,09
			025	Qn: 31 kVAr; In: 43A; 5 GRADINI da 6,2 kVAr	cad.		560,73
			030	Qn: 44 kVAr; In: 61A; 7 GRADINI da 6,2 kVAr	cad.		605,40
			035	Qn: 50 kVAr; In: 70A; 4 GRADINI da 12,5 kVAr	cad.		660,05
			040	Qn: 63 kVAr; In: 87A; 5 GRADINI da 12,5 kVAr	cad.		718,02
			045	Qn: 75 kVAr; In: 104A; 6 GRADINI da 12,5 kVAr	cad.		913,33
			050	Qn: 100 kVAr; In: 139A; 8 GRADINI da 12,5 kVAr	cad.		1.072,05
			055	Qn: 125 kVAr; In: 174A; 8 GRADINI da 16 kVAr	cad.		1.201,30
			060	Qn: 150 kVAr; In: 209A; 6 GRADINI da 25 kVAr	cad.		1.621,51
			065	Qn: 175 kVAr; In: 243A; 7 GRADINI da 25 kVAr	cad.		1.838,20
			070	Qn: 200 kVAr; In: 278A; 8 GRADINI da 25 kVAr	cad.		1.987,44
			075	Qn: 225 kVAr; In: 313A; 9 GRADINI da 25 kVAr	cad.		2.201,56
			080	Qn: 250 kVAr; In: 348A; 10 GRADINI da 25 kVAr	cad.		2.421,95
			085	Qn: 300 kVAr; In: 417A; 6 GRADINI da 50 kVAr	cad.		3.248,13
			090	Qn: 350 kVAr; In: 487A; 7 GRADINI da 50 kVAr	cad.		3.722,82
			095	Qn: 400 kVAr; In: 556A; 8 GRADINI da 50 kVAr	cad.		4.046,22
			100	Qn: 450 kVAr; In: 626A; 9 GRADINI da 50 kVAr	cad.		4.709,16
			105	Qn: 500 kVAr; In: 696A; 10 GRADINI da 50 kVAr	cad.		5.040,11
		B_62_97_0120		RIFASATORE AUTOMATICO PER RETI CON THD(I) <25%. Fornitura e posa in opera di rifasatore automatico per reti con CONTENUTO ARMONICO in CORRENTE THD(I) max ammesso in rete 25% e adatto per cicli di lavoro continuativi, conforme alle direttive europee per la bassa tensione relative ai requisiti minimi di sicurezza CEE 73/23 e relativa modifica CEE 93/68.DATI TECNICITensione nominale 415Vac (possibilita' di varianti fino a 660Vac).Frequenza nominale 50 Hz (60Hz a richiesta).Tensione d’isolamento 690V.Intervallo temperatura lavoro -5 / +40°C.Carpenteria in lamiera d’acciaio, protetta contro la corrosione mediante trattamento di fosfatazione e successiva verniciatura a polveri epossidiche colore RAL a richiesta.Installazione per interno, in ambiente non polveroso, al riparo da urti accidentali ed irraggiamento solare, favorendo la ventilazione, grado di protezione: esterno quadro: IP 31, interno quadro: IP 00.Tenuta al corto circuito 10kA per 1 secondo, la verifica del sistema di sbarratura dei quadri e' attestata dal rapporto di prova CESI, per valori superiori il quadro dovra' essere condizionato da interruttori automatici o sezionatori con fusibili, che potranno essere richiesti all’interno del quadro di rifasamento oppure installati a cura del cliente sulla linea di alimentazione, in ogni caso gli impianti in cui le apparecchiature saranno collegate, dovranno prevedere dispositivi di protezione contro il cortocircuito opportunamente coordinati, che considerino anche la linea di alimentazione.Ventilazione naturale o forzata a seconda della potenza.Sezionatore tripolare tipo sottocarico con blocco porta.I cavi di collegamento interno sono non propaganti del tipo consentito dalla normativa vigente, sui capicorda non preisolati il punto di connessione viene ricoperto con guaina termo restringente a lunga durata.I circuiti ausiliari sono opportunamente identificati in ottemperanza alle norme vigenti.Ogni batteria di condensatori e' controllata da un contattore tripolare dimensionato in modo da offrire un’elevata affidabilita', la limitazione dei picchi di corrente determinati dall’inserzione delle batterie capacitive, e' garantita tramite resistenze di precarica.Le batterie capacitive sono protette da terne di fusibili opportunamente dimensionate, il sistema di protezione sia dei circuiti di potenza (fusibili NH00 curva gG) che di quelli ausiliari (portafusibili sezionabili e fusibili 10,3x38) prevede l’impiego di fusibili ad alto potere d’interruzione (100kA),I condensatori monofasi, sono realizzati con la tecnologia in polipropilene metallizzato, dotati di dispositivo antiscoppio e resistenza di scarica conformi alle norme e omologati IMQ, impregnati in olio biodegradabile esente da (PCB), sono collegati a TRIANGOLO, adatti per servizio continuativo.CARATTERISTICHE CONDENSATORI:• massima tensione di servizio: 500Vac,• tolleranza sulla capacita': -5% / +10%,• perdite per dissipazione: =0,4 W/kVAr,• massima distorsione armonica in corrente ammessa sui condensatori THD(i) = 70%,• categoria temperatura: -25 / D (normativa CEI EN 60831-1),• temperatura minima ammessa: -25°C,• temperatura massima ammessa: +55°C,• temperatura media giornaliera: +45°C,• temperatura media annua: +35°C.Il Regolatore lavora con misura: VARMETRICA.Segnale amperometrico: a mezzo T.A. con secondario 5A, classe 1 - 5VA.Segnale voltmetrico: 415Vac da interno quadro.Tempi di inserzione / disinserzione batterie di condensatori: da 7 a 30”.Normative di riferimento:Condensatori: CEI EN 60831-1 / 2, IEC 831-1 / 2, UL810,Apparecchiature: CEI EN 60439-1, IEC 439-1.Il prezzo si intende comprensivo degli oneri per il posizionamento dell'apparecchiatura nel locale predisposto, il collegamento alle linee predisposte realizzato con idonei sistemi di attestazione in funzione della sezione dei cavi, inoltre nel prezzo si intende compreso e compensato ogni onere ed accessorio necessario per la posa ed ogni altro onere per dare il lavoro finito a regola d'arte.
			015	Qn: 17.5 kVAr; In: 24A; 7 GRADINI da 2,5 kVAr	cad.		559,85
			020	Qn: 25 kVAr; In: 35A; 5 GRADINI da 5 kVAr	cad.		596,66
			025	Qn: 31 kVAr; In: 43A; 5 GRADINI da 6,2 kVAr	cad.		632,81
			030	Qn: 44 kVAr; In: 61A; 7 GRADINI da 6,2 kVAr	cad.		689,05
			035	Qn: 50 kVAr; In: 70A; 4 GRADINI da 12,5 kVAr	cad.		761,20
			040	Qn: 63 kVAr; In: 87A; 5 GRADINI da 12,5 kVAr	cad.		826,13
			045	Qn: 75 kVAr; In: 104A; 6 GRADINI da 12,5 kVAr	cad.		1.080,71
			050	Qn: 100 kVAr; In: 139A; 8 GRADINI da 12,5 kVAr	cad.		1.307,73
			055	Qn: 125 kVAr; In: 174A; 8 GRADINI da 16 kVAr	cad.		1.627,20
			060	Qn: 150 kVAr; In: 209A; 6 GRADINI da 25 kVAr	cad.		1.840,19
			065	Qn: 175 kVAr; In: 243A; 7 GRADINI da 25 kVAr	cad.		2.077,95
			070	Qn: 200 kVAr; In: 278A; 8 GRADINI da 25 kVAr	cad.		2.285,22
			075	Qn: 225 kVAr; In: 313A; 9 GRADINI da 25 kVAr	cad.		2.503,16
			080	Qn: 250 kVAr; In: 348A; 10 GRADINI da 25 kVAr	cad.		2.764,32
			085	Qn: 300 kVAr; In: 417A; 6 GRADINI da 50 kVAr	cad.		3.611,57
			090	Qn: 350 kVAr; In: 487A; 7 GRADINI da 50 kVAr	cad.		4.212,05
			095	Qn: 400 kVAr; In: 556A; 8 GRADINI da 50 kVAr	cad.		4.492,45
			100	Qn: 450 kVAr; In: 626A; 9 GRADINI da 50 kVAr	cad.		5.136,05
			105	Qn: 500 kVAr; In: 696A; 10 GRADINI da 50 kVAr	cad.		5.736,93
			110	Qn: 525 kVAr; In: 731A; 7 GRADINI da 75 kVAr	cad.		6.363,94
			115	Qn: 600 kVAr; In: 836A; 8 GRADINI da 75 kVAr	cad.		6.823,66
			120	Qn: 675 kVAr; In: 940A; 9 GRADINI da 75 kVAr	cad.		7.811,53
			125	Qn: 750 kVAr; In: 1045A; 10 GRADINI da 75 kVAr	cad.		7.972,85
		B_62_97_0130		RIFASATORE AUTOMATICO PER RETI CON THD(I) <35%. Fornitura e posa in opera di rifasatore automatico per reti con CONTENUTO ARMONICO in CORRENTE THD(I) max ammesso in rete 35% elevate temperature ambiente e cicli di lavoro continuativi., conforme alle direttive europee per la bassa tensione relative ai requisiti minimi di sicurezza CEE 73/23 e relativa modifica CEE 93/68.DATI TECNICITensione nominale 415Vac (possibilita' di varianti fino a 660Vac).Frequenza nominale 50 Hz (60Hz a richiesta).Tensione d’isolamento 690V.Intervallo temperatura lavoro -5 / +40°C.Carpenteria in lamiera d’acciaio, protetta contro la corrosione mediante trattamento di fosfatazione e successiva verniciatura a polveri epossidiche colore RAL a richiesta.Installazione per interno, in ambiente non polveroso, al riparo da urti accidentali ed irraggiamento solare, favorendo la ventilazione, grado di protezione: esterno quadro: IP 31, interno quadro: IP 00.Tenuta al corto circuito 10kA per 1 secondo, la verifica del sistema di sbarratura dei quadri e' attestata dal rapporto di prova CESI, per valori superiori il quadro dovra' essere condizionato da interruttori automatici o sezionatori con fusibili, che potranno essere richiesti all’interno del quadro di rifasamento oppure installati a cura del cliente sulla linea di alimentazione, in ogni caso gli impianti in cui le apparecchiature saranno collegate, dovranno prevedere dispositivi di protezione contro il cortocircuito opportunamente coordinati, che considerino anche la linea di alimentazione.Ventilazione naturale o forzata a seconda della potenza.Sezionatore tripolare tipo sottocarico con blocco porta.I cavi di collegamento interno sono non propaganti del tipo consentito dalla normativa vigente, sui capicorda non preisolati il punto di connessione viene ricoperto con guaina termo restringente a lunga durata.I circuiti ausiliari sono opportunamente identificati in ottemperanza alle norme vigenti.Ogni batteria di condensatori e' controllata da un contattore tripolare dimensionato in modo da offrire un’elevata affidabilita', la limitazione dei picchi di corrente determinati dall’inserzione delle batterie capacitive, e' garantita tramite resistenze di precarica.Le batterie capacitive sono protette da terne di fusibili opportunamente dimensionate, il sistema di protezione sia dei circuiti di potenza (fusibili NH00 curva gG) che di quelli ausiliari (portafusibili sezionabili e fusibili 10,3x38) prevede l’impiego di fusibili ad alto potere d’interruzione (100kA),I condensatori monofasi, sono realizzati con la tecnologia in polipropilene metallizzato, dotati di dispositivo antiscoppio e resistenza di scarica conformi alle norme e omologati IMQ, impregnati in olio biodegradabile esente da (PCB), sono collegati a TRIANGOLO, adatti per servizio continuativo.CARATTERISTICHE CONDENSATORI:• massima tensione di servizio: 550Vac,• sovracorrente per contributi armonici: 3In,• tolleranza sulla capacita': -5% / +10%,• perdite per dissipazione: =0,4 W/kVAr,• massima distorsione armonica in corrente ammessa sui condensatori THD(i) = 80%,• categoria temperatura: -25 / D (normativa CEI EN 60831-1),• temperatura minima ammessa: -25°C,• temperatura massima ammessa: +55°C,• temperatura media giornaliera: +45°C,• temperatura media annua: +35°C.Il Regolatore lavora con misura: VARMETRICA.Segnale amperometrico: a mezzo T.A. con secondario 5A, classe 1 - 5VA.Segnale voltmetrico: 415Vac da interno quadro.Tempi di inserzione / disinserzione batterie di condensatori: da 7 a 30”.Normative di riferimento:Condensatori: CEI EN 60831-1 / 2, IEC 831-1 / 2, UL810,Apparecchiature: CEI EN 60439-1, IEC 439-1.Il prezzo si intende comprensivo degli oneri per il posizionamento dell'apparecchiatura nel locale predisposto, il collegamento alle linee predisposte realizzato con idonei sistemi di attestazione in funzione della sezione dei cavi, inoltre nel prezzo si intende compreso e compensato ogni onere ed accessorio necessario per la posa ed ogni altro onere per dare il lavoro finito a regola d'arte.
			020	Qn: 25 kVAr; In: 35A; 5 GRADINI da 5 kVAr	cad.		627,10
			025	Qn: 31 kVAr; In: 43A; 5 GRADINI da 6,2 kVAr	cad.		654,49
			030	Qn: 44 kVAr; In: 61A; 7 GRADINI da 6,2 kVAr	cad.		719,36
			035	Qn: 50 kVAr; In: 70A; 4 GRADINI da 12,5 kVAr	cad.		806,78
			040	Qn: 63 kVAr; In: 87A; 5 GRADINI da 12,5 kVAr	cad.		886,93
			045	Qn: 75 kVAr; In: 104A; 6 GRADINI da 12,5 kVAr	cad.		1.229,71
			050	Qn: 100 kVAr; In: 139A; 8 GRADINI da 12,5 kVAr	cad.		1.452,49
			055	Qn: 125 kVAr; In: 174A; 8 GRADINI da 16 kVAr	cad.		1.851,55
			060	Qn: 150 kVAr; In: 209A; 6 GRADINI da 25 kVAr	cad.		2.136,73
			065	Qn: 175 kVAr; In: 243A; 7 GRADINI da 25 kVAr	cad.		2.298,60
			070	Qn: 200 kVAr; In: 278A; 8 GRADINI da 25 kVAr	cad.		2.473,34
			075	Qn: 225 kVAr; In: 313A; 9 GRADINI da 25 kVAr	cad.		2.799,82
			080	Qn: 250 kVAr; In: 348A; 10 GRADINI da 25 kVAr	cad.		3.133,19
			085	Qn: 300 kVAr; In: 417A; 6 GRADINI da 50 kVAr	cad.		3.772,22
			090	Qn: 350 kVAr; In: 487A; 7 GRADINI da 50 kVAr	cad.		4.241,99
			095	Qn: 400 kVAr; In: 556A; 8 GRADINI da 50 kVAr	cad.		4.792,69
			100	Qn: 450 kVAr; In: 626A; 9 GRADINI da 50 kVAr	cad.		5.640,06
			105	Qn: 500 kVAr; In: 696A; 10 GRADINI da 50 kVAr	cad.		6.394,69
			110	Qn: 525 kVAr; In: 731A; 7 GRADINI da 75 kVAr	cad.		7.032,06
			115	Qn: 600 kVAr; In: 836A; 8 GRADINI da 75 kVAr	cad.		7.272,23
			120	Qn: 675 kVAr; In: 940A; 9 GRADINI da 75 kVAr	cad.		8.088,73
			125	Qn: 750 kVAr; In: 1045A; 10 GRADINI da 75 kVAr	cad.		8.845,97
		B_62_97_0140		RIFASATORE AUTOMATICO PER RETI CON THD(I) <40%. Fornitura e posa in opera di rifasatore automatico CONTENUTO ARMONICO in CORRENTE THD(I) max ammesso in rete 40%, per impieghi particolarmente gravosi, dotati di stabilita' termica alla presenza di elevati valori di potenza reattiva, alte correnti RMS, basse perdite ed elevata affidabilita' del componente, conforme alle direttive europee per la bassa tensione relative ai requisiti minimi di sicurezza CEE 73/23 e relativa modifica CEE 93/68.DATI TECNICITensione nominale 400Vac e 450 Vac (possibilita' di varianti fino a 660Vac).Frequenza nominale 50 Hz (60Hz a richiesta).Tensione d’isolamento 690V.Intervallo temperatura lavoro -5 / +40°C.Carpenteria in lamiera d’acciaio, protetta contro la corrosione mediante trattamento di fosfatazione e successiva verniciatura a polveri epossidiche colore RAL a richiesta.Installazione per interno, in ambiente non polveroso, al riparo da urti accidentali ed irraggiamento solare, favorendo la ventilazione, grado di protezione: esterno quadro: IP 31, interno quadro: IP 00.Tenuta al corto circuito 10kA per 1 secondo, la verifica del sistema di sbarratura dei quadri e' attestata dal rapporto di prova CESI, per valori superiori il quadro dovra' essere condizionato da interruttori automatici o sezionatori con fusibili, che potranno essere richiesti all’interno del quadro di rifasamento oppure installati a cura del cliente sulla linea di alimentazione, in ogni caso gli impianti in cui le apparecchiature saranno collegate, dovranno prevedere dispositivi di protezione contro il cortocircuito opportunamente coordinati, che considerino anche la linea di alimentazione.Ventilazione naturale o forzata a seconda della potenza.Sezionatore tripolare tipo sottocarico con blocco porta.I cavi di collegamento interno sono non propaganti del tipo consentito dalla normativa vigente, sui capicorda non preisolati il punto di connessione viene ricoperto con guaina termo restringente a lunga durata.I circuiti ausiliari sono opportunamente identificati in ottemperanza alle norme vigenti.Ogni batteria di condensatori e' controllata da un contattore tripolare dimensionato in modo da offrire un’elevata affidabilita', la limitazione dei picchi di corrente determinati dall’inserzione delle batterie capacitive, e' garantita tramite resistenze di precarica.Le batterie capacitive sono protette da terne di fusibili opportunamente dimensionate, il sistema di protezione sia dei circuiti di potenza (fusibili NH00 curva gG) che di quelli ausiliari (portafusibili sezionabili e fusibili 10,3x38) prevede l’impiego di fusibili ad alto potere d’interruzione (100kA),I condensatori monofasi, sono realizzati con la tecnologia in polipropilene metallizzato, dotati di dispositivo antiscoppio e resistenza di scarica conformi alle norme e omologati IMQ, impregnati in olio biodegradabile esente da (PCB), sono collegati a TRIANGOLO, adatti per servizio continuativo.CARATTERISTICHE CONDENSATORI:• massima tensione di servizio: 600Vac,• sovracorrente per contributi armonici: 4 In• variazione di tensione / tempo: < 25 Volt / µsec• tolleranza sulla capacita': -5% / +10%,• perdite per dissipazione: =0,5 W/kVAr,• massima distorsione armonica in corrente ammessa sui condensatori THD(i) = 90%,• categoria temperatura: -25 / D (normativa CEI EN 60831-1),• temperatura minima ammessa: -25°C,• temperatura massima ammessa: +55°C,• temperatura media giornaliera: +45°C,• temperatura media annua: +35°C.Il Regolatore lavora con misura: VARMETRICA.Segnale amperometrico: a mezzo T.A. con secondario 5A, classe 1 - 5VA.Segnale voltmetrico: 415Vac da interno quadro.Tempi di inserzione / disinserzione batterie di condensatori: da 7 a 30”.Normative di riferimento:Condensatori: CEI EN 60831-1 / 2, IEC 831-1 / 2, UL810,Apparecchiature: CEI EN 60439-1, IEC 439-1.Il prezzo si intende comprensivo degli oneri per il posizionamento dell'apparecchiatura nel locale predisposto, il collegamento alle linee predisposte realizzato con idonei sistemi di attestazione in funzione della sezione dei cavi, inoltre nel prezzo si intende compreso e compensato ogni onere ed accessorio necessario per la posa ed ogni altro onere per dare il lavoro finito a regola d'arte.
			025	Qn: 31 kVAr; In: 44A; 5 GRADINI da 6,2 kVAr	cad.		1.900,93
			030	Qn: 44 kVAr; In: 57A; 7 GRADINI da 6,2 kVAr	cad.		803,32
			035	Qn: 50 kVAr; In: 64A; 4 GRADINI da 12,5 kVAr	cad.		890,68
			040	Qn: 63 kVAr; In: 80A; 5 GRADINI da 12,5 kVAr	cad.		980,19
			045	Qn: 75 kVAr; In: 96A; 6 GRADINI da 12,5 kVAr	cad.		1.305,72
			050	Qn: 100 kVAr; In: 128A; 8 GRADINI da 12,5 kVAr	cad.		1.532,08
			060	Qn: 150 kVAr; In: 193A; 6 GRADINI da 25 kVAr	cad.		2.317,59
			065	Qn: 175 kVAr; In: 225A; 7 GRADINI da 25 kVAr	cad.		2.570,71
			070	Qn: 200 kVAr; In: 257A; 8 GRADINI da 25 kVAr	cad.		2.885,69
			075	Qn: 225 kVAr; In: 289A; 9 GRADINI da 25 kVAr	cad.		3.175,95
			080	Qn: 250 kVAr; In: 321A; 10 GRADINI da 25 kVAr	cad.		3.581,76
			085	Qn: 300 kVAr; In: 385A; 6 GRADINI da 50 kVAr	cad.		4.284,49
			090	Qn: 350 kVAr; In: 450A; 7 GRADINI da 50 kVAr	cad.		4.618,24
			095	Qn: 400 kVAr; In: 514A; 8 GRADINI da 50 kVAr	cad.		4.904,68
			100	Qn: 450 kVAr; In: 587A; 9 GRADINI da 50 kVAr	cad.		6.571,94
			105	Qn: 500 kVAr; In: 642A; 10 GRADINI da 50 kVAr	cad.		6.866,42
			110	Qn: 525 kVAr; In: 674A; 7 GRADINI da 75 kVAr	cad.		7.500,83
			115	Qn: 600 kVAr; In: 770A; 8 GRADINI da 75 kVAr	cad.		7.769,96
			120	Qn: 675 kVAr; In: 867A; 9 GRADINI da 75 kVAr	cad.		8.455,74
			125	Qn: 750 kVAr; In: 963A; 10 GRADINI da 75 kVAr	cad.		9.341,73
		B_62_97_0150		RIFASATORE AUTOMATICO PER RETI CON THD(I) =100%. Fornitura e posa in opera di rifasatore automatico dotato di induttanze di sbarramento, CONTENUTO ARMONICO in CORRENTE THD(I) max ammesso in rete fino al 100%, idoneo per cicli di lavoro continuativi, conforme alle direttive europee per la bassa tensione relative ai requisiti minimi di sicurezza CEE 73/23 e relativa modifica CEE 93/68.DATI TECNICITensione nominale 400Vac (possibilita' di varianti fino a 660Vac).Frequenza nominale 50 Hz (60Hz a richiesta).Tensione d’isolamento 690V.Intervallo temperatura lavoro -5 / +40°C.Carpenteria in lamiera d’acciaio, protetta contro la corrosione mediante trattamento di fosfatazione e successiva verniciatura a polveri epossidiche colore RAL a richiesta.Installazione per interno, in ambiente non polveroso, al riparo da urti accidentali ed irraggiamento solare, favorendo la ventilazione, grado di protezione: esterno quadro: IP 31, interno quadro: IP 00.Tenuta al corto circuito 10kA per 1 secondo, la verifica del sistema di sbarratura dei quadri e' attestata dal rapporto di prova CESI, per valori superiori il quadro dovra' essere condizionato da interruttori automatici o sezionatori con fusibili, che potranno essere richiesti all’interno del quadro di rifasamento oppure installati a cura del cliente sulla linea di alimentazione, in ogni caso gli impianti in cui le apparecchiature saranno collegate, dovranno prevedere dispositivi di protezione contro il cortocircuito opportunamente coordinati, che considerino anche la linea di alimentazione.Ventilazione forzata.Sezionatore tripolare tipo sottocarico con blocco porta.I cavi di collegamento interno sono non propaganti del tipo consentito dalla normativa vigente, sui capicorda non preisolati il punto di connessione viene ricoperto con guaina termo restringente a lunga durata.I circuiti ausiliari sono opportunamente identificati in ottemperanza alle norme vigenti.Ogni batteria di condensatori e' controllata da un contattore tripolare dimensionato in modo da offrire un’elevata affidabilita', la limitazione dei picchi di corrente determinati dall’inserzione delle batterie capacitive e' garantita dalle induttanze di blocco antirisonanti.Le batterie capacitive sono protette da terne di fusibili opportunamente dimensionate, il sistema di protezione sia dei circuiti di potenza (fusibili NH00 curva gG) che di quelli ausiliari (portafusibili sezionabili e fusibili 10,3x38) prevede l’impiego di fusibili ad alto potere d’interruzione (100kA),I condensatori monofasi, sono realizzati con la tecnologia in polipropilene metallizzato, dotati di dispositivo antiscoppio e resistenza di scarica conformi alle norme e omologati IMQ, impregnati in olio biodegradabile esente da (PCB), sono collegati a TRIANGOLO, adatti per servizio continuativo.CARATTERISTICHE CONDENSATORI:• massima tensione di servizio: 550Vac,• tolleranza sulla capacita': -5% / +10%,• perdite per dissipazione: = 0,4 W/kVAr,• categoria temperatura: -25 / D (normativa CEI EN 60831-1),• temperatura minima ammessa: -25°C,• temperatura massima ammessa: +55°C,• temperatura media giornaliera: +45°C,• temperatura media annua: +35°C.CARATTERISTICHE INDUTTANZE:• di sbarramento, realizzate con nucleo in lamierino magnetico a cristalli orientati.• frequenza di accordo pari a 189 Hz (p=7%),• perdite per dissipazione: = 100 W per batterie da 12,5 kVAr - 180 W per batterie da 25 kVAr - 265 W per batterie da 50 kVAr - 270 W per batterie da 75 kVAr,• massima distorsione armonica in tensione ammessa in rete (THD(V) = 3%,Il Regolatore lavora con misura: VARMETRICA.Segnale amperometrico: a mezzo T.A. con secondario 5A, classe 1 - 5VA.Segnale voltmetrico: 415Vac da interno quadro.Tempi di inserzione / disinserzione batterie di condensatori: da 7 a 30”.Normative di riferimento:Condensatori: CEI EN 60831-1 / 2, IEC 831-1 / 2, UL810,Apparecchiature: CEI EN 60439-1, IEC 439-1.Il prezzo si intende comprensivo degli oneri per il posizionamento dell'apparecchiatura nel locale predisposto, il collegamento alle linee predisposte realizzato con idonei sistemi di attestazione in funzione della sezione dei cavi, inoltre nel prezzo si intende compreso e compensato ogni onere ed accessorio necessario per la posa ed ogni altro onere per dare il lavoro finito a regola d'arte.
			020	Qn: 25 kVAr; In: 36A; 2 GRADINI da 12,5 kVAr	cad.		1.622,00
			025	Qn: 31 kVAr; In: 44A; 5 GRADINI da 6,2 kVAr	cad.		1.904,11
			027	Qn: 38 kVAr; In: 54A; 3 GRADINI da 12,5 kVAr	cad.		1.984,80
			030	Qn: 44 kVAr; In: 63A; 7 GRADINI da 6,2 kVAr	cad.		2.048,61
			035	Qn: 50 kVAr; In: 72A; 4 GRADINI da 12,5 kVAr	cad.		2.117,08
			040	Qn: 63 kVAr; In: 90A; 5 GRADINI da 12,5 kVAr	cad.		2.235,53
			045	Qn: 75 kVAr; In: 108A; 6 GRADINI da 12,5 kVAr	cad.		2.551,68
			050	Qn: 100 kVAr; In: 144A; 4 GRADINI da 25 kVAr	cad.		2.911,69
			055	Qn: 125 kVAr; In: 180A; 5 GRADINI da 25 kVAr	cad.		3.351,29
			060	Qn: 150 kVAr; In: 216A; 6 GRADINI da 25 kVAr	cad.		3.860,34
			065	Qn: 175 kVAr; In: 252A; 7 GRADINI da 25 kVAr	cad.		4.260,85
			070	Qn: 200 kVAr; In: 288A; 8 GRADINI da 25 kVAr	cad.		4.505,05
			075	Qn: 225 kVAr; In: 324A; 9 GRADINI da 25 kVAr	cad.		4.752,38
			080	Qn: 250 kVAr; In: 360A; 10 GRADINI da 25 kVAr	cad.		5.300,51
			083	Qn: 275 kVAr; In: 397A; 11 GRADINI da 25 kVAr	cad.		5.935,38
			085	Qn: 300 kVAr; In: 432A; 12 GRADINI da 25 kVAr	cad.		6.338,76
			090	Qn: 350 kVAr; In: 504A; 7 GRADINI da 50 kVAr	cad.		7.270,29
			093	Qn: 375 kVAr; In: 541A; 15 GRADINI da 25 kVAr	cad.		8.044,48
			095	Qn: 400 kVAr; In: 576A; 8 GRADINI da 50 kVAr	cad.		9.734,19
			100	Qn: 450 kVAr; In: 648A; 18 GRADINI da 25 kVAr	cad.		10.123,87
			105	Qn: 500 kVAr; In: 720A; 10 GRADINI da 50 kVAr	cad.		10.738,68
			110	Qn: 550 kVAr; In: 792A; 1 GRADINI da 50 kVAr	cad.		11.697,33
			115	Qn: 600 kVAr; In: 864A; 8 GRADINI da 75 kVAr	cad.		12.728,43
			120	Qn: 650 kVAr; In: 936A; 13 GRADINI da 50 kVAr	cad.		13.687,21
			125	Qn: 750 kVAr; In: 1080A; 10 GRADINI da 75 kVAr	cad.		14.313,63
			130	Qn: 825 kVAr; In: 1191A; 11 GRADINI da 75 kVAr	cad.		15.655,68
		B_62_97_0160		RIFASATORE AUTOMATICO PER RETI CON THD(I) >100%. Fornitura e posa in opera di rifasatore automatico dotato di induttanze di sbarramento, CONTENUTO ARMONICO in CORRENTE THD(I) max ammesso in rete maggiore del 100%, idoneo per cicli di lavoro continuativi, conforme alle direttive europee per la bassa tensione relative ai requisiti minimi di sicurezza CEE 73/23 e relativa modifica CEE 93/68.DATI TECNICITensione nominale 400Vac e 460Vac (possibilita' di varianti fino a 660Vac).Frequenza nominale 50 Hz (60Hz a richiesta).Tensione d’isolamento 690V.Intervallo temperatura lavoro -5 / +40°C.Carpenteria in lamiera d’acciaio, protetta contro la corrosione mediante trattamento di fosfatazione e successiva verniciatura a polveri epossidiche colore RAL a richiesta.Installazione per interno, in ambiente non polveroso, al riparo da urti accidentali ed irraggiamento solare, favorendo la ventilazione, grado di protezione: esterno quadro: IP 31, interno quadro: IP 00.Tenuta al corto circuito 10kA per 1 secondo, la verifica del sistema di sbarratura dei quadri e' attestata dal rapporto di prova CESI, per valori superiori il quadro dovra' essere condizionato da interruttori automatici o sezionatori con fusibili, che potranno essere richiesti all’interno del quadro di rifasamento oppure installati a cura del cliente sulla linea di alimentazione, in ogni caso gli impianti in cui le apparecchiature saranno collegate, dovranno prevedere dispositivi di protezione contro il cortocircuito opportunamente coordinati, che considerino anche la linea di alimentazione.Ventilazione forzata.Sezionatore tripolare tipo sottocarico con blocco porta.I cavi di collegamento interno sono non propaganti del tipo consentito dalla normativa vigente, sui capicorda non preisolati il punto di connessione viene ricoperto con guaina termo restringente a lunga durata.I circuiti ausiliari sono opportunamente identificati in ottemperanza alle norme vigenti.Ogni batteria di condensatori e' controllata da un contattore tripolare dimensionato in modo da offrire un’elevata affidabilita', la limitazione dei picchi di corrente determinati dall’inserzione delle batterie capacitive, e' garantita dalle induttanze di blocco antirisonanti.Le batterie capacitive sono protette da terne di fusibili opportunamente dimensionate, il sistema di protezione sia dei circuiti di potenza (fusibili NH00 curva gG) che di quelli ausiliari (portafusibili sezionabili e fusibili 10,3x38) prevede l’impiego di fusibili ad alto potere d’interruzione (100kA),I condensatori monofasi, sono realizzati con la tecnologia in polipropilene metallizzato, dotati di dispositivo antiscoppio e resistenza di scarica conformi alle norme e omologati IMQ, impregnati in olio biodegradabile esente da (PCB), sono collegati a TRIANGOLO, adatti per servizio continuativo.CARATTERISTICHE CONDENSATORI:• massima tensione di servizio: 600Vac,• tolleranza sulla capacita': -5% / +10%,• perdite per dissipazione: = 0,4 W/kVAr,• categoria temperatura: -25 / D (normativa CEI EN 60831-1),• temperatura minima ammessa: -25°C,• temperatura massima ammessa: +55°C,• temperatura media giornaliera: +45°C,• temperatura media annua: +35°C.CARATTERISTICHE INDUTTANZE:• di sbarramento, realizzate con nucleo in lamierino magnetico a cristalli orientati.• frequenza di accordo pari a 189 Hz (p=7%),• perdite per dissipazione: = 180 W per batterie da 33,3 kVAr - 265 W per batterie da 66,6,• massima distorsione armonica in tensione ammessa in rete (THD(V) = 6%,Il Regolatore lavora con misura: VARMETRICA.Segnale amperometrico: a mezzo T.A. con secondario 5A, classe 1 - 5VA.Segnale voltmetrico: 415Vac da interno quadro.Tempi di inserzione / disinserzione batterie di condensatori: da 7 a 30”.Normative di riferimento:Condensatori: CEI EN 60831-1 / 2, IEC 831-1 / 2, UL810,Apparecchiature: CEI EN 60439-1, IEC 439-1.Il prezzo si intende comprensivo degli oneri per il posizionamento dell'apparecchiatura nel locale predisposto, il collegamento alle linee predisposte realizzato con idonei sistemi di attestazione in funzione della sezione dei cavi, inoltre nel prezzo si intende compreso e compensato ogni onere ed accessorio necessario per la posa ed ogni altro onere per dare il lavoro finito a regola d'arte.
			050	Qn: 100 kVAr; In: 126A; 3 GRADINI da 33,3 kVAr	cad.		2.592,11
			055	Qn: 133 kVAr; In: 167A; 4 GRADINI da 33,3 kVAr	cad.		3.724,18
			060	Qn: 166 kVAr; In: 208A; 5 GRADINI da 33,3 kVAr	cad.		4.341,16
			070	Qn: 200 kVAr; In: 251A; 6 GRADINI da 33,3 kVAr	cad.		5.501,72
			075	Qn: 233 kVAr; In: 292A; 7 GRADINI da 33,3 kVAr	cad.		7.150,79
			080	Qn: 266 kVAr; In: 334A; 4 GRADINI da 66,6 kVAr	cad.		7.563,16
			085	Qn: 300 kVAr; In: 377A; 9 GRADINI da 33,3 kVAr	cad.		8.156,82
			090	Qn: 333 kVAr; In: 418A; 5 GRADINI da 66,6 kVAr	cad.		9.605,58

	B_62_99			IMPIANTO PER CABINA DI TRASFORMAZIONE
		B_62_99_0210		CELLA DI INGRESSO CAVI MT, ESAFLUORURO, COMPATTA. Fornitura e posa in opera di cella d'ingresso cavi di media tensione per interruttore di manovra all'esafluoruro, compatta, conforme alle prescrizioni CEI 17-6 '98 e varianti, minimo IP31, costituita da armadio in lamiera d'acciaio verniciato a fuoco con polveri epossidiche, previo trattamento di decappaggio, dimensioni esterne indicativa di:- larghezza 375 mm,- altezza 1600 mm,- profondita' 840 mm;completa della seguente apparecchiatura:- sistema di barre principali, - attacchi per uscita in cavo, supporto terminali,- sinottico con schema elettrico,- oblo' di ispezione, illuminazione interno cella;- interuttore di manovra-sezionatore rotativo di linea a tre posizioni, isolato in SF6, corrente nominale 400 A, pdi 16 kA, tensione nominale 24 kV, completo di:- sganciatore di apertura, - sezionatore di terra, CEI 17-4 '98, con blocco porta e blocco a chiave,- comando manuale, predispsto per la motorizzazione,- cella morsettiera circuiti ausiliari,- 3 derivatori capacitivi con lampada di presenza tensione,- contatti ausiliari.Nel prezzo si intende compreso e compensato ogni onere ed accessorio necessario per la posa ed ogni altro onere per dare il lavoro finito a regola d'arte.
			005	compatta, dim. (375x1600x840) mm	cad.		3.727,40
		B_62_99_0220		CELLA RISALITA SBARRE MT, COMPATTA. Fornitura e posa in opera di cella risalita sbarre di media tensione costituita da armadio in lamiera di acciaio verniciato a fuoco con polveri epossidiche, previo trattamento di decappaggio, compatta, per sistemi componibili SF6, con dimensioni esterne idicative di:- larghezza 375 mm,- altezza 1600 mm,- profondita' 840 mm;completa della seguente apparecchiatura:- sistema di barre principali,- cella morsettiera circuiti ausiliari.Nel prezzo si intende compreso e compensato ogni onere ed accessorio necessario per la posa ed ogni altro onere per dare il lavoro finito a regola d'arte.
			005	compatta, dim. (375x1600x840) mm	cad.		1.651,24
		B_62_99_0230		CELLA FUSIBILI MT, ESAFLUORURO, COMPATTA. Fornitura e posa in opera di cella fusibili sul lato MT, per protezione di ogni trasformatore, con interruttore di manovra all'esafluoruro, minimo IP32, costituita da armadio in lamiera di acciaio verniciato a fuoco con polveri epossidiche, previo trattamento di decappaggio, con dimensioni esterne idicative di:- larghezza 375 mm,- altezza 1600 mm,- profondita' 840 mm;completa della seguente apparecchiatura:- sistema di barre principali,- attacchi per uscita in cavo, supporto terminali,- sinottico con schema elettrico,- oblo' di ispezione, illuminazione interno cella,- resistenza anticondensa e trattamento di tropicalizzazione, 220 V, 60 W;- interruttore di manovra-sezionatore rotativo a tre posizioni, tipo SF6, corrente nominale 400 A, tensione nominale 24 kV, CEI 17-9 '98 e varianti, completo di: - sezionatore di terra a monte e a valle dei fusibili con blocco porta e blocco a chiave,- comando manuale, predisposto per la motorizzazione,- 3 fusibili, tensione nominale 24 kV, corrente indicativa di 50 A, pdi 16 kA a 24 kV,- sganciatore di apertura, alla fusione di almeno uno di essi,- cella morsettiere circuiti ausiliari,- 3 derivatori capacitivi con lampada di presenza tensione,- contatti ausiliari.Nel prezzo si intende compreso e compensato ogni onere ed accessorio necessario per la posa ed ogni altro onere per dare il lavoro finito a regola d'arte.
			005	compatta, dim. (375x1600x840) mm	cad.		4.452,86
		B_62_99_0240		CELLA INT. GENERALE MT, ESAFLUORURO, COMPATTA. Fornitura e posa in opera di cella interruttore generle MT all'esafluoruro, per protezione trasformatore, compatta, conforme alle prescrizioni CEI 17-6 '98 e varianti, minimo IP31, costituita da armadio in lamiera di acciaio verniciato a fuoco con polveri epossidiche, previo trattamento di decappaggio, con dimensioni esterne indicative di:- larghezza 750 mm,- altezza 1600 mm,- profondita' 840 mm;completa della seguente apparecchiatura:- sistema di barre principali,- attacchi per uscita cavi,- sinottico con schema elettrico,- oblo' di ispezione, illuminazione interno cella,- resistenza anticondensa e trattamento di tropicalizzazione, 220 V, 60 W;- interruttore di manovra-sezionatore rotativo di linea a tre posizioni, tipo SF6, corrente nominale 400 A, tensione nominale 24 kV, CEI 17-9 '98 e varianti, completo di sezionatore di terra a monte e a valle dell'interruttore generale, a comando manuale, predisposto per la motorizzazione;- interruttore generale in SF6 con protezione amperometrica, rele' elettronico con relativi rivelatori di corrente, tensione nominale 24 kV, corrente nominale 400÷600 A, pdi 16 kA a 24 kV, CEI 17-9 '98 e varianti, completo di:- comando manuale con blocco porta, predisposto per la motorizzazione,- blocco a chiave sul sezionatore rotativo di linea in posizione di chiuso,- blocco a chiave sui sezionatori di messa a terra, - blocco a chiave sull'interruttore generale in posizione di aperto,- cella morsettiera circuiti ausiliari,- 3 derivatori capacitivi con lampade di presenza tensione,- contatti ausiliari;Nel prezzo si intende compreso e compensato ogni onere ed accessorio necessario per la posa ed ogni altro onere per dare il lavoro finito a regola d'arte.
			005	compatta, dim. (750x1600x840) mm	cad.		11.813,29
		B_62_99_0315		TRASFORMATORE MT/bt IN OLIO - ECO DESIGN. Fornitura e posa in opera di trasformatore trifase MT/BT, ermetico, con isolamento in olio minerale esente da PCB e con raffreddamento per circolazione naturale (ONAN), perdite ridotte secondo EN 50588-1, rispondente alle norme CEI EN 60076-1÷10, Eco Design - Reg. UE n.548/2014, marchiato CE, con trattamento anticorrosione delle superfici e con le seguenti caratteristiche generali:- Tensione nominale a vuoto: 20/0,4 kV.- Commutatore sul coperchio per la regolazione della tensione nominale lato MT 5÷20 kV ±2x2.5%,- Frequenza: 50 Hz.- Gruppo vettoriale: Dyn11.- Avvolgimenti primario e secondario: Alluminio o Rame.Dati di utilizzo:- Installazione: Interna o esterna.- Altitudine: m <= 1000.- Temperatura max. ambiente: 40 ° C.- Classe di protezione: IP00 (morsetti).Il trasformatore sara' fornito completo di:- n.1 Box metallico di protezione, IP23 o IP30 adatto al contenimento del trasformatore (o rete di protezione su tre/4 lati h. min. 1950mm), porte di accesso sul lato frontale e serratura a chiave tipo AREL;- sistema di rifasamento fisso, con condensatori trifasi antiscoppio di adeguata capacita', tensione 400V, muniti di resistenza di autoscarica, contenuti entro contenitore IP31, alloggiato dentro la cella del relativo trasformatore o nelle immediate vicinanze;- dispositivo di controllo termico DGPT2 o equivalente (tipo DMCR o tipo RIS) e lampade di segnalazione, completo di protezioni e collegamenti fino alla cassetta, ausiliari sul trasformatore;- golfari di sollevamento, anelli di traino, rullo/i di scorrimento orientabili, due morsetti di terra, supporti antivibranti, cuffie di protezione dei morsetti sul lato BT;- targa caratteristiche su ambo i lati (n.2 tot.);- Kit di ammarro cavi di MT e BT;Si intendono inoltre compresi e compensati gli oneri per le prove di accettazione e di collaudo anche presenziato, nonche' le prove di tipo prodotte presso laboratorio di prova certificato (es.: CESI) su macchina equivalente. Sono altresi' quotate a parte le eventuali prove di tipo specifiche richieste dalla D.L.. Nel prezzo si intende compreso e compensato ogni onere ed accessorio necessario per la posa ed ogni altro onere per dare il lavoro finito a regola d'arte.
			005	MINERALE - 20/04 kV; 100 kVA; P0(A0): 145 W; Pcc(CK): 1750 W (75 °C); Vcc 4% (75°C); I0: 0,9%	cad.		8.193,80
			010	MINERALE - 20/04 kV; 160 kVA; P0(A0): 210 W; Pcc(CK): 2350 W (75 °C); Vcc 4% (75°C); I0: 0,6%	cad.		9.450,67
			015	MINERALE - 20/04 kV; 250 kVA; P0(A0): 300 W; Pcc(CK): 3250 W (75 °C); Vcc 4% (75°C); I0: 0,6%	cad.		10.887,81
			020	MINERALE - 20/04 kV; 400 kVA; P0(A0): 430 W; Pcc(CK): 4600 W (75 °C); Vcc 4% (75°C); I0: 0,6%	cad.		12.472,05
			030	MINERALE - 20/04 kV; 500 kVA; P0(A0): 510 W; Pcc(CK): 5500 W (75 °C); Vcc 4% (75°C); I0: 0,6%	cad.		15.505,12
			035	MINERALE - 20/04 kV; 630 kVA; P0(A0): 600 W; Pcc(CK): 6500 W (75 °C); Vcc 6% (75°C); I0: 0,6%	cad.		17.967,29
			040	MINERALE - 20/04 kV; 800 kVA; P0(A0): 650 W; Pcc(CK): 8400 W (75 °C); Vcc 6% (75°C); I0: 0,6%	cad.		20.731,62
			045	MINERALE - 20/04 kV; 1000 kVA; P0(A0): 770 W; Pcc(CK): 10500 W (75 °C); Vcc 6% (75°C); I0: 0,6%	cad.		24.542,30
			050	MINERALE - 20/04 kV; 1250 kVA; P0(A0): 950 W; Pcc(CK): 11000 W (75 °C); Vcc 6% (75°C); I0: 0,6%	cad.		27.108,06
			055	MINERALE - 20/04 kV; 1600 kVA; P0(A0): 1200 W; Pcc(CK): 14000 W (75 °C); Vcc 6% (75°C); I0: 0,6%	cad.		34.918,19
			100	SILICONICO - 20/04 kV; 100 kVA; P0(A0): 145 W; Pcc(CK): 1750 W (75 °C); Vcc 4% (75°C); I0: 0,9%	cad.		8.933,00
			105	SILICONICO - 20/04 kV; 160 kVA; P0(A0): 210 W; Pcc(CK): 2350 W (75 °C); Vcc 4% (75°C); I0: 0,6%	cad.		10.288,43
			110	SILICONICO - 20/04 kV; 250 kVA; P0(A0): 300 W; Pcc(CK): 3250 W (75 °C); Vcc 4% (75°C); I0: 0,6%	cad.		12.070,53
			115	SILICONICO - 20/04 kV; 400 kVA; P0(A0): 430 W; Pcc(CK): 4600 W (75 °C); Vcc 4% (75°C); I0: 0,6%	cad.		14.590,73
			120	SILICONICO - 20/04 kV; 500 kVA; P0(A0): 510 W; Pcc(CK): 5500 W (75 °C); Vcc 4% (75°C); I0: 0,6%	cad.		17.180,64
			125	SILICONICO - 20/04 kV; 630 kVA; P0(A0): 600 W; Pcc(CK): 6500 W (75 °C); Vcc 6% (75°C); I0: 0,6%	cad.		20.135,61
			130	SILICONICO - 20/04 kV; 800 kVA; P0(A0): 650 W; Pcc(CK): 8400 W (75 °C); Vcc 6% (75°C); I0: 0,6%	cad.		23.146,34
			135	SILICONICO - 20/04 kV; 1000 kVA; P0(A0): 770 W; Pcc(CK): 10500 W (75 °C); Vcc 6% (75°C); I0: 0,6%	cad.		27.548,38
			140	SILICONICO - 20/04 kV; 1250 kVA; P0(A0): 950 W; Pcc(CK): 11000 W (75 °C); Vcc 6% (75°C); I0: 0,6%	cad.		30.360,54
			145	SILICONICO - 20/04 kV; 1600 kVA; P0(A0): 1200 W; Pcc(CK): 14000 W (75 °C); Vcc 6% (75°C); I0: 0,6%	cad.		38.663,47
		B_62_99_0320		TRASFORMATORE MT IN ARIA. Fornitura e posa in opera di trasformatore trifase MT/bt in aria, conforme alle prescrizioni CEI 14-12 '98, con le seguenti caratteristiche:- isolamento classe H,- raffreddamento in aria naturale,- avvolgimenti in rame o in alluminio,- commutatore sul coperchio per la regolazione della tensione nominale lato MT 5÷20 kV ±2x2.5%,- tensione nominale bt 230÷400 V, 50 Hz,- schema di collegamento Dyn 11 con neutro accessibile, lato bt a 7 morsetti,- tensione di c.c. 5%, a basse perdite;completo della seguente apparecchiatura:- sistema di rifasamento fisso, con condensatori trifasi antiscoppio di adeguata capacita', muniti di resistenza di autoscarica, contenuti entro quadro metallico IP31, alloggiato dentro la cella del relativo trasformatore,- golfari di sollevamento, anelli di traino, rulli di scorrimento orientabili, due morsetti di terra,- targa caratteristiche su ambo i lati,- termocoppie e lampade di segnalazione,- connettori elastici ad innesto sui terminali MT, e cuffie di protezione dei morsetti sul lato bt.Nel prezzo si intende compreso e compensato ogni onere ed accessorio necessario per la posa ed ogni altro onere per dare il lavoro finito a regola d'arte.
			005	in aria, 5÷20 kV/230÷400 V 50 kVA	cad.		6.023,36
			010	in aria, 5÷20 kV/230÷400 V 100 kVA	cad.		8.107,31
			015	in aria, 5÷20 kV/230÷400 V 160 kVA	cad.		8.936,45
			020	in aria, 5÷20 kV/230÷400 V 250 kVA	cad.		10.882,42
			025	in aria, 5÷20 kV/230÷400 V 400 kVA	cad.		12.402,11
		B_62_99_0335		TRASFORMATORE MT/BT IN RESINA - ECO DESIGN. Fornitura e posa in opera di trasformatore trifase MT/BT in resina, con avvolgimenti inglobati sotto vuoto in resina epossidica e con raffreddamento in aria naturale (AN), perdite ridotte secondo EN 50588-1, rispondente alle norme CEI EN 60076-1÷10, Eco Design - Reg. UE n.548/2014, marchiato CE, adatto al funzionamento in reti con presenza di armoniche (THD min. fino al 6%) con le seguenti caratteristiche generali:- Tensione nominale a vuoto: 20/0,4 kV- commutatore sul coperchio per la regolazione della tensione nominale lato MT 5÷20 kV ±2x2.5%,- Frequenza: 50 Hz- Classe di isolamento: primario kV 24/50/95; secondario kV 1,1/3- Gruppo vettoriale: Dyn11- Classe ambientale/climatica/di comportamento al fuoco: E2 / C2 / F1 - Avvolgimenti primario e secondario: Alluminio/Alluminio (Rame/Rame)- Tipo di inglobamento primario/secondario: inglobato in stampo/ inglobato per immersioneDati di utilizzo:- Installazione: Interna- Altitudine: m <= 1000- Classe termica: F / F- Temperatura ambiente: 40 ° C- Sovratemperatura: 100 / 100 K- Classe di protezione: IP00Il trasformatore sara' inoltre fornito completo di:- n.1 Box metallico di protezione, IP31 adatto al contenimento del trasformatore (o rete di protezione su tre/4 lati h. min. 1950mm), porte di accesso e serratura a chiave- sistema di rifasamento fisso, con condensatori trifasi antiscoppio di adeguata capacita', tensione 400V, muniti di resistenza di autoscarica, contenuti entro contenitore IP31, alloggiato dentro la cella del relativo trasformatore o nelle immediate vicinanze.- centralina elettronica di controllo temperature, con interfaccia di comunicazione ModBUS- RTU ed uscite a due soglie per allarme e sgancio, sonde PT100 (min. nr.3) e lampade di segnalazione, completa di protezioni e collegamenti fino alla cassetta ausiliari sul trasformatore- golfari di sollevamento, anelli di traino, rullo/i di scorrimento orientabili, due morsetti di terra, supporti antivibranti,- targa caratteristiche su ambo i lati (n.2 tot.)- Kit di ammarro cavi di MT e BTSi intendono inoltre compresi e compensati gli oneri per le prove di accettazione e di collaudo anche presenziato, nonche' le prove di tipo prodotte presso laboratorio di prova certificato (es.: CESI) su macchina equivalente. Sono altresi' quotate a parte le eventuali prove di tipo specifiche richieste dalla D.L.. Nel prezzo si intende compreso e compensato ogni onere ed accessorio necessario per la posa ed ogni altro onere per dare il lavoro finito a regola d'arte.
			005	20/04 kV; 100 kVA; P0(A0): 280 W; Pcc(AK): 1800/2200 W (75/120 °C); Vcc 6% (75°C); I0: 2,3%	cad.		9.401,16
			010	20/04 kV; 160 kVA; P0(A0): 400 W; Pcc(AK): 2600/2900 W (75/120 °C); Vcc 6% (75°C); I0: 2,0%	cad.		9.906,51
			015	20/04 kV; 250 kVA; P0(A0): 520 W; Pcc(AK): 3400/3800 W (75/120 °C); Vcc 6% (75°C); I0: 1,8%	cad.		11.561,71
			020	20/04 kV; 315 kVA; P0(A0): 630 W; Pcc(AK): 3950/4400 W (75/120 °C); Vcc 6% (75°C); I0: 1,7%	cad.		13.100,73
			025	20/04 kV; 400 kVA; P0(A0): 750 W; Pcc(AK): 4500/5200 W (75/120 °C); Vcc 6% (75°C); I0: 1,5%	cad.		14.966,49
			030	20/04 kV; 500 kVA; P0(A0): 900 W; Pcc(AK): 5750/6400 W (75/120 °C); Vcc 6% (75°C); I0: 1,4%	cad.		16.905,90
			035	20/04 kV; 630 kVA; P0(A0): 1100 W; Pcc(AK): 6850/7600 W (75/120 °C); Vcc 6% (75°C); I0: 1,3%	cad.		19.117,97
			040	20/04 kV; 800 kVA; P0(A0): 1300 W; Pcc(AK): 7200/8000 W (75/120 °C); Vcc 6% (75°C); I0: 1,1%	cad.		22.552,52
			050	20/04 kV; 1250 kVA; P0(A0): 1800 W; Pcc(AK): 9900/11000 W (75/120 °C); Vcc 6% (75°C); I0: 0,9%	cad.		28.362,24
			055	20/04 kV; 1600 kVA; P0(A0): 2200 W; Pcc(AK): 11700/13000 W (75/120 °C); Vcc 6% (75°C); I0: 0,9%	cad.		34.551,05
		B_62_99_0400		RIFASATORE FISSO. Fornitura e posa in opera di rifasatore NON automatico per il rifasamento fisso in applicazioni quali ad esempio rifasamento a vuoto dei trasformatori, rifasamento fisso di utenze ad assorbimento costante e/o per l’assemblaggio in armadi. L’apparecchiatura e' contenuta in armadio realizzato in lamiera di acciaio dotato di maniglie per il posizionamento in esercizio a pavimento.Condensatori in polipropilene metallizzato autorigenerabile e dotati di dispositivo antiscoppio a sovrapressione.Per impianti con forte presenza di armoniche, sono disponibili le versioni con induttanze di sbarramento avvolte su nuclei di lamierino a cristalli orientati, a basse perdite ed elevata linearita'.Conforme alle direttive europee per la bassa tensione relative ai requisiti minimi di sicurezza e alla emissione/immunita' degli apparati elettronici: CEE: 73/23 - 93/68 - 89/336.PRINCIPALI CARATTERISTICHE TECNICHEFrequenza di rete 50 Hz / 60 HzTensione d’isolamento 690 VGrado di protezione struttura IP30 (CEI EN 60529)Trattamento lamiere zincaturaMontaggio verticale - in esecuzione a parete o a pavimento.Ventilazione naturaleAlimentazione trifase + terra - ingresso laterale alto e superioreCondensatori monofase in polipropilene metalizzato, impregnati in olio biodegradabile esente da PCB, con dispositivo antiscoppio e resistenza di scarica, realizzati in accordo con le normative di riferimento IEC 831-1 - CEI EN 60831-1 - IEC 831-2 - CEI EN 60831-2.Collegamento a TRIANGOLO. Tipo di servizio continuativo.Massima tensione di servizio 440Vac, oppure 550Vac con induttanze di sbarramento;Tolleranza sulla capacita' -5% / +10%Perdite del dielettrico = 0,2 W/kvarPerdite totali del condensatore = 0,4 W/kvarCategoria termica -25/C (normativa CEI EN 60831-1)Fattore di sovratensione in assenza di armoniche 1,1Un (max 8h su 24h)Resistenze di scarica incluse (75V residui entro 3 minuti)Perdite per dissipazione induttanze di sbarramento 120W batterie 25kvar; 185W batterie 50kvar; 270W batterie 75kvarMax. distorsione armonica in tensione ammessa in rete THD(v)= 3% (con induttanze di sbarramento)Tipo di servizio continuo per interno.Il prezzo si intende comprensivo degli oneri per il posizionamento dell'apparecchiatura nel locale predisposto, il collegamento alle linee predisposte realizzato con idonei sistemi di attestazione in funzione della sezione dei cavi, inoltre nel prezzo si intende compreso e compensato ogni onere ed accessorio necessario per la posa ed ogni altro onere per dare il lavoro finito a regola d'arte.
			005	Qn: 12,5 kVAr; In: 17A; 3x77 µF	cad.		321,23
			010	Qn: 25 kVAr; In: 35A; 3x77 µF	cad.		381,11
			015	Qn: 37,5 kVAr; In: 52A; 3x231 µF	cad.		437,66
			020	Qn: 50 kVAr; In: 70A; 3x308 µF	cad.		470,92
			025	Qn: 62,5 kVAr; In: 87A; 3x385 µF	cad.		563,07
			030	Qn: 75 kVAr; In: 104A; 3x462 µF	cad.		650,30
			035	Qn: 100 kVAr; In: 139A; 3x616 µF	cad.		704,88
			050	Qn: 25 kVAr; In: 36A; 3x154 µF - con INDUTTANZE DI SBARRAMENTO	cad.		737,65
			055	Qn: 50 kVAr; In: 72A; 3x308 µF - con INDUTTANZE DI SBARRAMENTO	cad.		1.016,20
			060	Qn: 75 kVAr; In: 108A; 3x462 µF - con INDUTTANZE DI SBARRAMENTO	cad.		1.208,40
		B_62_99_0405		GRUPPO STATICO DI CONTINUITA' (UPS) - ON LINE (DOPPIA CONVERSIONE) - CEI 0-16. Fornitura e posa in opera di Unbreakable Power Supply (U.P.S.) o gruppo di continuita', in formato “TOWER”, conforme alla norma CEI 0-16, con riserva di carica, idoneo per l’alimentazione dei circuiti di alimentazione e comando relativi a PG e DG (e il circuito di sgancio a minima tensione).Dalla norma CEI 0-16 : ” L’UPS, per consentire la rienergizzazione dell’impianto a seguito di una prolungata mancanza dell’alimentazione, deve essere provvisto di un accorgimento tale da mantenere una riserva di carica sufficiente alla chiusura dell’interruttore generale anche dopo spegnimento dovuto ad un prolungato funzionamento a batteria. L’UPS deve predisporre un allarme che evidenzi immediatamente la mancanza della alimentazione normale ed il passaggio a quella di emergenza al fine di consentire il sollecito avvio degli opportuni interventi per il tempestivo ripristino dell’alimentazione ausiliaria. “CARATTERISTICHE TECNICHE PRINCIPALI:- Potenza nominale (VA) 1250-2500, potenza attiva (W) 875-1750.- Tecnologia On Line Doppia Conversione VFI-SS-111, con forma d’onda sinusoidale. - Autonomia estensibile.- Tensione d’Ingresso 230 V, 50-60 Hz ±2% Autosensing, range della tensione d’ingresso 184V÷265V al 100% del carico.- THD corrente d’ingresso 3%.- Fattore di potenza d’ingresso > 0,99.- Tensione d’uscita 230V ± 1%, 50/60 Hz sincronizzata.- Rendimento fino a 93% fino a 92%.- Fattore di cresta 3,5 : 1.- THD Tensione di uscita 1%.- Sovraccarico ammesso 300% per 1 sec, 200% per 5sec, 150% per 30 sec- Bypass elettromeccanico sincronizzato interno automatico (per sovraccarico e anomalia di funzionamento) - Autonomia* 160 min. con carico di 50W per il modello da 1250 VA; 160 min. @ 100W per il modello da 2500 VA.- Display e segnalazioni indicatore di stato multicolore a LED, allarmi e segnalazioni acustiche- Dotato di 1 porta RS232 seriale, 1 porta a livelli logici.- Gestione remota tramite software specifico scaricabile gratuitamente.- Temperatura operativa (°C) 0÷40.- Umidita' relativa (%) 0÷95% non condensante.- Grado di protezione minimo IP21.- Conforme alle normative EN 62040-1, EN 62040-2, EN 62040-3.Il Prezzo si intende comprensivo della posa in locale predisposto realizzata con sistemi idonei e dimensionati per il tipo e la potenza previsti, dell'allacciamento del U.P.S alle linee predisposte in ingresso ed in uscita eseguito con il sistema di connessione adeguato alla potenza prevista, alle linee di comunicazione e/o segnale dove previste, inoltre nel prezzo si intende compreso e compensato ogni onere ed accessorio necessario per la posa ed ogni altro onere per dare il lavoro finito a regola d'arte.
			005	TOWER 1250 VA (875 W) - MONOFASE	cad.		587,24
			010	TOWER 2500 VA (1750 W) - MONOFASE	cad.		1.068,04
			015	ESTENSIONE BATTERIA (batterie al piombo senza manutenzione)	cad.		390,93
			020	KIT INTERFACCIA Rele' di protezione	cad.		120,43
			025	INTERFACCIA DI RETE ETHERNET	cad.		662,87
		B_62_99_0410		CELLA DI CONTENIMENTO TRASFORMATORE IN OLIO, MT. Fornitura e posa in opera di cella di contenimento trasformatore in olio, MT, costituita da armadio in lamiera di acciaio verniciato a fuoco con polveri epossidiche, previo trattamento di decappaggio, con dimensioni esterne indicative di:- larghezza 1600 mm,- altezza 2200 mm,- profondita' 1150 mm,con apertura frontale a doppio battente ed ante dotate di griglie antitopo per l'areazione del trasformatore.Nel prezzo si intende compreso e compensato ogni onere ed accessorio necessario per la posa ed ogni altro onere per dare il lavoro finito a regola d'arte.
			005	dim. (1600x2200x1150) mm	cad.		1.753,63
		B_62_99_0430		CELLA DI CONTENIMENTO TRASFORMATORE IN RESINA, MT. Fornitura e posa in opera di cella di contenimento trasformatore in resina, MT, costituita da armadio in lamiera di acciaio verniciato a fuoco con polveri epossidiche, previo trattamento di decappaggio, non smontabile, con dimensioni esterne indicative di:- larghezza 1600 mm,- altezza 1600 mm,- profondita' 920 mm,dotata di pannello imbullonato sul lato MT, 2 piastreisolanti con pressacavi sul lato MT e bt, poste sul tetto dell'armadio per il passaggio dei cavi e griglieantitopo per l'areazione del trasformatore.Nel prezzo si intende compreso e compensato ogni onere ed accessorio necessario per la posa ed ogni altro onere per dare il lavoro finito a regola d'arte.
			010	dim. l-h-p (1900x2250x1150) mm - fino a 315 kVA	cad.		1.273,37
			015	dim. l-h-p (2200x2250x1450) mm - fino a 630 kVA	cad.		1.711,40
			020	dim. l-h-p (2800x2500x2500) mm - fino a 1250 kVA	cad.		2.361,94
		B_62_99_0440		CENTRALINA CONTROLLO TEMPERATURA TRAFO. Fornitura e posa in opera di centralina a microcontrollore appositamente studiata per i trasformatori incapsulati in resina e a secco, uscite Analogica 4-20mA; Digitale RS 485 Modbus RTU, monitoraggio della temperatura del trasformatore grazie al sistema di comunicazione a distanza, oltre a trasmettere le temperature in tempo reale, offre la possibilita' di variare tutte le impostazioni desiderabili tra cui le soglie di intervento dei rele'.La centralina e' dotata di 4 ingressi PT100 per monitorare sia la temperatura degli avvolgimenti che la temperatura ambiente (4° canale).Completa di 5 rele' di intervento: rele' di ALARM per segnalare l’allarme ad alte temperature, rele' di TRIP per sganciare il trasformatore nel caso raggiunga la soglia massima, rele' di FAN1 e FAN2 per attivare il sistema di ventilazione, rele' di FAULT per segnalare eventuali guasti.Alimentazione.CARATTERISTICHE TECNICHE:• Alimentazione: 24-240 Vca-cc (Vcc con polarita' invertibili).Ingressi• 4 ingressi RTD Pt100 a tre fili (sezione max 1,5 mm²).• Collegamenti su morsettiere estraibili.• Canali ingresso protetti contro i disturbi elettromagnetici.• Compensazione cavi per sonde fino a 500 m (1 mm²).Uscite• 2 rele' di allarme (ALARM-TRIP).• 2 rele' di gestione ventilazione (FAN1 e FAN2).• 1 rele' guasto sonde o anomalia funzionamento (FAULT).• Rele' di uscita con contatti da 10A-250 Vca-res COSfi'=1.• Uscita RS485 Modbus RTU.• Uscita 4.20mA optoisolata.Test e prestazioni• Costruzione in accordo alle normative CE.• Protezione contro disturbi elettromagnetici CEI-EN61000-4-4.• Rigidita' dielettrica: 1500 Vca per 1 minuto tra rele' di uscita e sonde, rele' e alimentazione, alimentazione e sonde.• Precisione: ± 1% vfs, ± 1 digit.• Temperatura di lavoro: da -20°C a +60°C.• Umidita' ammessa: 90% senza condensa.• Contenitore in NORYL UL94V0 autoestinguente.• Frontale in policarbonato IP65.• Assorbimento: 7,5VA.• Memoria dati: 10 anni minimo.• Linearizzazione digitale segnale sonde.• Circuito di autodiagnosi.Visualizzazione e gestione dati• 2 display da 13 mm a 3 cifre per visualizzare temperature, messaggi e canali.• 3 led per visualizzare lo stato degli allarmi del canale selezionato.• 2 led per visualizzare lo stato di FAN1 e FAN2.• Controllo temperatura da 0°C a 240°C.• 2 soglie di ALARM per i canali 1-2-3.• 2 soglie di ALARM per il canale 4.• 2 soglie ON-OFF ventilazione FAN1 e FAN2.• Diagnostica delle sonde (Fcc-Foc-Fcd).• Diagnostica memoria dati (Ech).• Accesso alla programmazione tramite tastiera frontale.• Uscita automatica dalla programmazione, visualizzazione e test rele' dopo 1 min. di inattivita'.• Segnalazione di errata programmazione.• Selezione tra scansione automatica canali, canale piu' caldo o scansione manuale.• Memoria max. temp. raggiunte dai canali e stato degli allarmi.• Tasto frontale per il reset degli allarmi.• Funzione Voting.• Funzione Intellifan.Dimensioni• 100 x 100 mm DIN 43700 prof. 131 mm (compreso morsettiera).• Foro pannello 92 x 92 mm.Il prezzo si intende comprensivo delle tre sonde PT100 inserite all'interno degli avvolgimenti del trasformatore, dell'allacciamento alle sonde stesse, ai ventilatori, e a tutti gli ingressi e uscite previste nello schema di installazione, inoltre nel prezzo si intende compreso e compensato ogni onere ed accessorio necessario per la posa ed ogni altro onere per dare il lavoro finito a regola d'arte.
			005	modello evoluto	cad.		926,00
			010	n. 3 Sonde PT100, cablate in cassetta IP55	cad.		244,60
		B_62_99_0450		VENTILATORE ASSIALE PER TRAFO MT/bt. Fornitura e posa in opera di Sistema di ventilazione forzata assiale per trasformatore MT/bt per mantenere una temperatura ottimale aumentandone la sicurezza, anche in caso di carichi superiori momentanei.L’installazione dei ventilatori a bordo macchina e' facilitata dalla barra in alluminio che garantisce un facile e veloce montaggio.Il numero e la portata dei ventilatori dipende dalla potenza del trasformatore.Il prezzo si intende comprensivo dell'allacciamento alla centralina di comando come previsto nello schema di installazione, inoltre nel prezzo si intende compreso e compensato ogni onere ed accessorio necessario per la posa ed ogni altro onere per dare il lavoro finito a regola d'arte.
			005	per Trafo con potenza < 1000 kVA	cad.		883,02
			010	per Trafo con potenza 1000-1600 kVA	cad.		1.405,72
			015	per Trafo con potenza > 1600 kVA	cad.		1.552,04
		B_62_99_0510		IMP. LUCE E F.M. PER CABINA ELETTRICA. Fornitura e posa in opera di impianto di illuminazione, forza motrice e di emergenza all'interno di cabina elettrica MT/bt, IP55, costituito da:- 2 prese CEE 17 con interruttore magnetotermico e blocco meccanico, di cui una 2P+T 220 V e l'altra 3P+T 380 V,- 3 corpi illuminanti con schermo protettivo antiurto e lampada fluorescente da 58 W ed interruttori di comando,- 2 apparecchi autonomi di illuminazione di emergenza in mancanza di tensione con accumulatori al Ni-Cd ricaricabili, autonomia 3 ore, lampada fluorescente da 11 W,- 2 corpi illuminanti con schermo protettivo antiurto e lampada ad incandescenza da 60 W ed interuttori di comando,- impianto di emergenza composto da pulsante posto entro cassetta metallica con serratura a chiave, sistemata all'esterno dell'edificio e collegamento del pulsante stesso alla bobina di sgancio dell'interruttore generale di ingresso,- linea di alimentazione con cavo non propagante l'incendio, di 2.5 mm² , posto entro tubo PVC rigido marchiato pesante.Nel prezzo si intende compreso e compensato ogni onere ed accessorio necessario per la posa ed ogni altro onere per dare il lavoro finito a regola d'arte.
			005	230÷400 V, 15 kA	cad.		2.091,40
		B_62_99_0530		IMPIANTO DI TERRA PER CABINA ELETTRICA. Fornitura e posa in opera di impianto di terra all'interno di cabina elettrica MT/bt con collegamento al collettore di terra di tutte le parti metalliche come previsto dalle norme, mediante barre di rame da 50 mm² o corda flessibile da 25 mm² per le parti mobili, costituito da:- piastra equipotenziale o nodo in rame (350x100x10) mm, dove saranno collegati le carcasse dei trasformatori, i relativi centro stella e gli equipotenziali vari di cabina,- i conduttori ed i collegamenti suddetti, tutti di adeguate sezioni,- collegamento sezionabile del nodo stesso al dispersore di terra nel pozzetto all'esterno della cabina, realizzato con conduttore in corda di rame della sezione di 95 mm²,- rete metallica del basamento, lato maglia 1 m, Ø 8 mm, con appositi dispersori interni e/o esterni, collegamento elettrosaldato ai ferri dell'armatura delle strutture in cemento armato in almeno due punti della cabina, affinche' il valore della resistenza di terra risulti adeguato alla corrente di guasto a terra ed al tempo di eliminazione del guasto, conforme alle prescrizioni CEI 11-1 '99 e varianti,- collegamento conduttore di terra per scaricatori MT, indipendente, nel pozzetto all'esterno della cabina. Nel prezzo si intende compreso e compensato ogni onere ed accessorio necessario per la posa ed ogni altro onere per dare il lavoro finito a regola d'arte.
			005	barre rame da 50 mm²	cad.		760,60
		B_62_99_0540		CARTELLI ED ATTREZZI. Fornitura e posa in opera di cartelli ed atrezzi per cabina elettrica:- vietato l'accesso alle persone non autorizzate,- vietato usare l'acqua o sostanze conduttrici per spegnere gli incendi,- pericolo di morte con teschio,- colorazione dei conduttori,- norme per il pronto soccorso,- cartelli indicatori di linea,- guanti isolanti,- tappeti oppure pedana isolante a 24 kV della larghezza di 0.5 m, da posarsi anteriormente al Q.MT.,- estintore omologato con polvere,- estintore omologato con CO2,,- lampada portatile del tipo ad accumulatori ricaricabili, completa di staffe di sostegno fissata a parete,- schemi elettrici posti in cornice sotto vetro.Nel prezzo si intende compreso e compensato ogni onere ed accessorio necessario per la posa ed ogni altro onere per dare il lavoro finito a regola d'arte.
			005	per dotazione completa della cabina	cad.		493,00

B_64	>---			OPERE SPECIALI DA ELETTRICISTA

	B_64_10			IMPIANTO PER TELEFONO
		B_64_10_0010		APPARECCHIO TELEFONICO PRINCIPALE. Fornitura e posa in opera di apperecchio telefonico principale da parete o da tavolo, a tastiera, omologato TELECOM, attivazione esclusa, tipo e colore approvato dalla D.L.Nel prezzo si intende compreso e compensato ogni onere ed accessorio necessario per la posa ed ogni altro onere per dare il lavoro finito a regola d'arte.
			005	da tavolo	cad.		75,22
		B_64_10_0020		APPARECCHIO TELEFONICO ADDIZIONALE. Fornitura e posa in opera di apperecchio telefonico addizionale da parete o da tavolo, a tastiera decadica con tasto di terra, tasti a grande superficie, suoneria di tipo elettronico bitonale con regolatore esterno di volume a tre livelli, compresi cordoni di microtelefono e di linea con innesti modulari miniaturizzati, tipo e colore approvato dalla D.L.Nel prezzo si intende compreso e compensato ogni onere ed accessorio necessario per la posa ed ogni altro onere per dare il lavoro finito a regola d'arte.
			005	da tavolo	cad.		75,22
		B_64_10_0030		APPARECCHIO TELEFONICO CON RISPONDITORE. Fornitura e posa in opera di apperecchio telefonico con risponditore a sintesi vocale incorporato, da tavolo, a tastiera, omologato TELECOM, attivazione esclusa, tipo e colore approvato dalla D.L.Nel prezzo si intende compreso e compensato ogni onere ed accessorio necessario per la posa ed ogni altro onere per dare il lavoro finito a regola d'arte.
			005	da tavolo	cad.		92,39
		B_64_10_0040		APPARECCHIO TELEFONICO MULTIFUNZIONE. Fornitura e posa in opera di apperecchio telefonico multifunzione da tavolo, caratterizzato da display per memorizzazione numeri telefonici e tastiera alfanumerica a 16 caratteri, omologato TELECOM, attivazione esclusa, tipo e colore approvato dalla D.L.Nel prezzo si intende compreso e compensato l'onere del collegamento tra gli apparecchi al sistema e ogni onere ed accessorio necessario per la posa ed ogni altro onere per dare il lavoro finito a regola d'arte.
			005	da tavolo	cad.		285,20
		B_64_10_0050		APPARECCHIO TELEFONICO SENZA FILI. Fornitura e posa in opera di apperecchio telefonico senza fili da tavolo, a tastiera, omologato TELECOM, attivazione esclusa, tipo e colore approvato dalla D.L.Nel prezzo si intende compreso e compensato ogni onere ed accessorio necessario per la posa ed ogni altro onere per dare il lavoro finito a regola d'arte.
			005	da tavolo	cad.		918,90
		B_64_10_0110		CENTRALINO TELEFONICO PER IMPIANTI INTERNI. Fornitura e posa in opera di centralino telefonico per impianti intercomunicanti con piu' linee derivate interne e il collegamento di una o piu' linee esterne, omologato TELECOM, attivazione esclusa, tipo e colore approvati dalla D.L.Prestazioni: comunicazioni interne ed esterne, capolinea commutabile, richiamata, controllo della selezione, emergenza.Garanzia di tre anni dal collaudo tecnico dell'impianto.Nel prezzo si intende compreso e compensato ogni onere ed accessorio necessario per la posa ed ogni altro onere per dare il lavoro finito a regola d'arte.
			005	fino a numeri 6 interni e 2 esterni	cad.		912,00
			010	fino a numeri 6 interni e 3 esterni	cad.		2.785,15
			015	fino a numeri 12 interni e 6 esterni	cad.		3.192,36
			020	fino a numeri 16 interni e 8 esterni	cad.		5.171,43
			025	fino a numeri 24 interni e 6 esterni	cad.		4.149,33
		B_64_10_0120		CENTRALINO TELEFONICO MULTIFREQUENZA, IMPIANTI INTERNI. Fornitura e posa in opera di centralino telefonico per impianti con piu' linee derivate interne ed il collegamento di piu' linee esterne, omologato TELECOM, attivazione esclusa, tipo e colore approvati dalla D.L.Prestazioni: selezione interna multifrequenza, accesso differenziato a fasci di linee esterne, annuncio su altoparlante di gruppi di apparecchi, tasti chiamata differenziata e diretta, classificazione delle derivazioni, richiamata alternata, servizio notte, telediagnostica; possibilita' di ricercapersone, di documentazione addebiti su stampante e di elaborazione.Completo di eventuale permutatore modulare per rete fonia-dati numerici RFD, batteria in tampone autonomia 12 ore.Garanzia di tre anni dal collaudo tecnico dell'impianto.Nel prezzo si intende compreso e compensato ogni onere ed accessorio necessario per la posa ed ogni altro onere per dare il lavoro finito a regola d'arte.
			005	fino a numeri 24 interni e 8 esterni	cad.		7.356,68
			010	fino a numeri 32 interni e 12 esterni	cad.		8.578,33
			015	fino a numeri 64 interni e 12 esterni	cad.		8.944,83
			020	fino a numeri 80 interni e 16 esterni	cad.		9.392,77
			025	fino a numeri 206 interni e 32 est.	cad.		31.789,64
			030	fino a numeri 208 interni e 44 est.	cad.		37.225,98
		B_64_10_0230		CASSETTA TELEFONICA DI DISTRIBUZIONE AI PIANI. Fornitura e posa in opera di cassetta telefonica di distribuzione ai piani, completa di morsettiere a pressione multiple di 10 coppie, di striscie numerate interne e coperchio.Nel prezzo si intende compreso e compensato ogni onere ed accessorio necessario per la posa ed ogni altro onere per dare il lavoro finito a regola d'arte.
			005	morsettiere, 10 coppie	cad.		80,76
			010	morsettiere, 20 coppie	cad.		94,11
			015	morsettiere, 30 coppie	cad.		119,80
			020	morsettiere, 40 coppie	cad.		119,80
		B_64_10_0240		SUPPORTO TELESCOPICO GIREVOLE. Fornitura e posa in opera di supporto telescopico girevole e regolabile in altezza da installare a parete per il supporto di apparecchi telefonici da tavolo, piastrra di fissaggio compresa.Nel prezzo si intende compreso e compensato ogni onere ed accessorio necessario per la posa ed ogni altro onere per dare il lavoro finito a regola d'arte.
			005	regolabile in altezza	cad.		66,10
		B_64_10_0260		PUNTO IMP. TELEFONO, CON SCATOLA DI DERIVAZIONE. Fornitura e posa in opera di punto impianto telefono da incasso o da parete, comprensivo di linea telefonica di alimentazione con cavetto 2x0.35+T e canala o tubazione in PVC Ø 20 mm, scatola portafrutto e frutto a scelta della DL.Il prezzo si intende da scatola di derivazione principale inclusa fino al punto utilizzo, inoltre nel prezzo si intende compreso e compensato ogni onere ed accessorio necessario per la posa ed ogni altro onere per dare il lavoro finito a regola d'arte.
			005	per presa telefono	cad.		30,63
			010	per uscita, impianto telefono	cad.		25,12
			015	per uscita suoneria supplementare	cad.		26,62
		B_64_10_0270		PUNTO IMPIANTO TELEFONO, CON CENTRALINO. Fornitura e posa in opera di punto impianto telefono per impianti con centralino interno, da incasso o da parete, comprensivo di linea telefonica di alimentazione con cavetto 2x0.35+T e canala o tubazione in PVC Ø 20 mm, scatola portafrutto e frutto a scelta della DL.Il prezzo si intende comprensivo di "QUOTA PARTE" di linea di distribuzione a partire dal centralino, con propria tubazione, scatole di derivazione e linea di alimentazione, eventuale canala di dorsale esclusa.Inoltre nel prezzo si intende compreso e compensato ogni onere ed accessorio necessario per la posa ed ogni altro onere per dare il lavoro finito a regola d'arte.
			005	per presa	cad.		42,55
			010	per uscita, impianto telefono	cad.		37,24
			015	per uscita, suoneria supplementere	cad.		38,85
		B_64_10_0280		PUNTO IMPIANTO TELEFONO, DALLA CASSETTA TELECOM. Fornitura e posa in opera di punto impianto telefono da incasso o da parete, comprensivo di linea telefonica di alimentazione con cavetto 2x0.35+T e canala o tubazione in PVC Ø 20 mm, scatola porta frutto e frutto a scelta della DL.Il prezzo si intende comprensivo di "QUOTA PARTE" di linea di distribuzione a partire dalla cassetta TELECOM, con propria tubazione, scatola di derivazione e linea di alimentazione.Inoltre nel prezzo si intende compreso e compensato ogni onere ed accessorio necessario per la posa ed ogni altro onere per dare il lavoro finito a regola d'arte.
			005	per presa	cad.		42,55
			010	per uscita, impianto telefono	cad.		37,24
			015	per uscita, dal box TELECOM di piano	cad.		37,24
			020	per uscita, suoneria supplementare	cad.		37,24
		B_64_10_0310		CENTRALE PER RETE FONIA-DATI, IMPIANTI INTERNI. Fornitura e posa in opera di centrale per rete fonia-dati, per collegamenti analogici e diretti numerici per impianti con piu' linee derivate interne ed il collegamento di piu' linee esterne, omologato TELECOM, attivazione esclusa.Prestazioni: selezione interna multifrequenza, accesso differenziato a fasci di linee esterne, annuncio su altoparlante di gruppi di apparecchi, tasti chiamata differenziata e diretta, classificazione delle derivazioni, richiamata alternata, servizio notte, telediagnostica; possibilita' di ricercapersone, di documentazione addebiti su stampante e di elaborazione.Dovra' essere completa di piastre per le varie funzioni sopra menzionate e per giunzione verso altre sedi; adatte per rete fonia-dati numerici RFD, maglia o punto-punto, a media ed alta velocita', attraverso un circuito utente con cavetto a quattro coppie, categoria 5e.Inoltre dovra' possedere:- permutatore modulare con morsettiere a pressione, multiple, per montaggio cavetti 4cp;- apparato di multiplazione a schede e di tipo modulare espandibile ed intercambiabile;- apparato per linee dedicate dati ad alta velocita';- batteria in tampone, per 70 Ah;- telefono supplementare per chiamata in caso di guasti.Garanzia di tre anni dal collaudo tecnico dell'impianto.Nel prezzo si intende compreso e compensato ogni onere ed accessorio necessario per la posa ed ogni altro onere per dare il lavoro finito a regola d'arte.
			005	con 100 interni a 4 coppie, 16 esterni	cad.		46.042,19
		B_64_10_0410		ROUTER PER RETE INTERNET. Fornitura e posa in opera di router per rete internet.Nel prezzo si intende compreso e compensato ogni onere ed accessorio necessario per la posa ed ogni altro onere per dare il lavoro finito a regola d'arte.
			005	ad 1 porta Ethernet	cad.		256,60

	B_64_12			IMPIANTO PER RETE TRASMISSIONE DATI
		B_64_12_0010		PUNTO IMPIANTO TELEFO-DATI, DALL' ARMADIO RACK, Cat. 5e U/UTP. Fornitura e posa in opera di punto fonia-dati in categoria 5e U/UTP (unshielded foil, unshielded twisted pairs) - cavo a coppie non schermato, rispondente alle seguenti normative tecniche di settore per la realizzazione di un cablaggio all'interno di un edificio:EIA/TIA 568A (1995) Commercial Building Telecomunications Wiring Standard e successive;EIA/TIA 568A-A1, EIA/TIA 568A A2, EIA/TIA 568A A3, EIA/TIA 568A A4, EIA/TIA 568A A5;EIA/TIA 569A (1999) Commercial Building Standard for Telecomunications Pathways and Spaces;EIA/TIA 607 (1994) Commercial Building Grounding and Bonding Requirements for Telecomunications;ISO/IEC IS 11801 (1995) Generic Cabling for Customer Premises, ISO/IEC IS 11801 AM2;ISO/IEC 14763-1; ISO/IEC 14763-2; ISO/IEC 14763-3; ISO/IEC 61935-1; ISO/IEC 61935-2; CEI 306-2; CEI EN 50174-1; CEI EN 50174-2; CEI EN 50173-1; CEI EN 50346; IEEE 802.3u; IEEE 802.3z; IEEE 802.3ab.Durante la fase di posa del cablaggio saranno tenute in considerazione le normative in materia di posa a regola d'arte (Legge 186 del 1 marzo 1968), e di conformita' alla legge 46 del 1990.Inoltre saranno rispettate tutte le normative in materia di compatibilita' elettromagnetica e piu' precisamente sara' rispettato quanto previsto da:EN 55022; EN 50081-1; EN 50081-2; EN 55024-3/4; EC 89/336; EC 90/683; EN 50082-1; CEI 801-1; CEI 801-2; CEI 801-3; CEI 801-4.La distribuzione del cablaggio strutturato sara' realizzata con cavi UTP binati a 4 coppie di categoria 5e, tali cavi saranno posati a partire dal "nodo di piano" sino a raggiungere la postazione di utente o punto di lavoro (P.d.L.), avranno un'estensione massima di 90 m.I cavi saranno posati nelle tubazioni e/o canalizzazioni di distribuzione dedicate o che verranno implementate o esistenti, all'interno dei locali e/o dorsali di Edificio, fino all'armadio di attestazione. Durante la posa dei cavi verra' prestata la massima cura a non superare sia la tensione di tiro, sia il raggio di curvatura minimo, onde evitare il degradamento delle loro caratteristiche tecniche.All'interno dell'armadio i cavi saranno fascettati e legati ai montanti del rack, dal basso verso l'alto, preferibilmente dalla parte posteriore, provvedendo inoltre a dividerli a gruppi (tanti quanti ne puo' attestare un permutatore), fino a raggiungere il permutatore di attestazione. In fase di raggruppamento dei cavi, si avra' particolare cura a non fascettarli in modo stretto, per non incorrere nelle problematiche di degradamento sopra citate. I singoli cavi saranno corredati di un'etichetta indelebile che identifichera' i due punti di attestazione del cavo stesso. La dicitura sara' riportata oltre che sui due estremi del cavo anche sul libro delle permutazioni. L'etichettatura dei cavi sara' effettuata gia' in fase di posa dei cavi stessi. Per ogni connessione verranno messe in campo tratte uniche, tra i due punti da unire senza interruzioni o giunti intermedi. Per la posa saranno utilizzati appositi box portacavo ovvero bobine svolgicavo al fine di evitare quanto piu' possibile ogni stress meccanico dato dalla trazione.Di seguito sono riportate le caratteristiche tecniche dei cavi UTP.- resistenza in corrente continua (DC resistance), max 9.38 /Km;- squilibrio resistivo in corrente continua (DC resistance unbalance), max 5%;- mutua induttanza capacitiva (mutual capacitance), minimo 5.5 nF/100 m;- squilibrio capacitivo (capacitance unbalance), max 330 pF/100 m.I cavi di distribuzione orizzontale saranno terminati, sia lato patch panel, sia lato postazione di lavoro a mezzo di connettori RJ45 cat. 5e, le connessioni dovranno avvenire per perforazione d'isolante con contatto LSA. Di seguito sono riportate le caratteristiche tecniche dei connettori.- temperatura di esercizio: -40 °C ÷ +70°C;- massima umidita' relativa < 93%;- standard di riferimento: IEC 603-7, ANSI/EIA/TIA 568A, ISO/IEC 11801, EN 50173;- cicli d'inserzione >=1250;- diametro del conduttore 0.40÷0.65 mm (26÷22 AWG);- diametro dell'isolante (PE, PVC), 0.70÷1.40 mm.Per quanto concerne la postazione utente, s'intende il punto di collegamento tra la rete di distribuzione orizzontale ed il Terminale Utente. Ciascuna Postazione Utente sara' equipaggiata con una piastrina frontale per scatola da incasso tipo 503 ed un numero idoneo di prese RJ45 UTP di cat.5e sopra descritte conformi alla normativa EIA/TIA 568 A-5, ad ogni presa sara' attestato un distinto cavo a 4 coppie UTP di cat.5e.Essa si presentera' in maniera univoca all'utilizzatore ed indipendente dal tipo di applicazione a cui puo' essere destinata per ogni singolo RJ45, essendo le quattro coppie completamente attestate. Sara' quindi l'elemento utilizzatore ad impiegare le coppie di cui necessita.Nel prezzo si intende compreso e compensato ogni onere ed accessorio necessario per la posa ed ogni altro onere per dare il lavoro finito a regola d'arte.
			005	presa singola telefono-dati, 100 MHz, 4 coppie, tipo RJ45	cad.		80,48
			010	gruppo costituito da due prese telefono-dati, 100 MHz, 4 coppie ciascuna, tipo RJ45	cad.		104,03
			015	gruppo costituito da tre prese telefono-dati, 100 MHz, 4 coppie ciascuna, tipo RJ45	cad.		152,66
			020	gruppo costituito da quattro prese telefono-dati, 100 MHz, 4 coppie ciascuna, tipo RJ45	cad.		195,59
		B_64_12_0012		PUNTO IMPIANTO TELEFO-DATI, DALL' ARMADIO RACK, Cat. 5e F/UTP. Fornitura e posa in opera di punto fonia-dati in categoria 5e F/UTP (shielded foil un(shielded twisted pairs) - cavo a coppie con schermo in foglio metallico che avvolge l'insieme delle coppie, rispondente alle seguenti normative tecniche di settore per la realizzazione di un cablaggio all'interno di un edificio:EIA/TIA 568A (1995) Commercial Building Telecomunications Wiring Standard e successive;EIA/TIA 568A-A1, EIA/TIA 568A A2, EIA/TIA 568A A3, EIA/TIA 568A A4, EIA/TIA 568A A5;EIA/TIA 569A (1999) Commercial Building Standard for Telecomunications Pathways and Spaces;EIA/TIA 607 (1994) Commercial Building Grounding and Bonding Requirements for Telecomunications;ISO/IEC IS 11801 (1995) Generic Cabling for Customer Premises, ISO/IEC IS 11801 AM2;ISO/IEC 14763-1; ISO/IEC 14763-2; ISO/IEC 14763-3; ISO/IEC 61935-1; ISO/IEC 61935-2; CEI 306-2; CEI EN 50174-1; CEI EN 50174-2; CEI EN 50173-1; CEI EN 50346; IEEE 802.3u; IEEE 802.3z; IEEE 802.3ab.Durante la fase di posa del cablaggio saranno tenute in considerazione le normative in materia di posa a regola d'arte (Legge 186 del 1 marzo 1968), e di conformita' alla legge 46 del 1990.Inoltre saranno rispettate tutte le normative in materia di compatibilita' elettromagnetica e piu' precisamente sara' rispettato quanto previsto da:EN 55022; EN 50081-1; EN 50081-2; EN 55024-3/4; EC 89/336; EC 90/683; EN 50082-1; CEI 801-1; CEI 801-2; CEI 801-3; CEI 801-4.La distribuzione del cablaggio strutturato sara' realizzata con cavi FTP binati a 4 coppie di categoria 5e, tali cavi saranno posati a partire dal "nodo di piano" sino a raggiungere la postazione di utente o punto di lavoro (P.d.L.), avranno un'estensione massima di 90 m.I cavi saranno posati nelle tubazioni e/o canalizzazioni di distribuzione dedicate o che verranno implementate o esistenti, all'interno dei locali e/o dorsali di Edificio, fino all'armadio di attestazione. Durante la posa dei cavi verra' prestata la massima cura a non superare sia la tensione di tiro, sia il raggio di curvatura minimo, onde evitare il degradamento delle loro caratteristiche tecniche.All'interno dell'armadio i cavi saranno fascettati e legati ai montanti del rack, dal basso verso l'alto, preferibilmente dalla parte posteriore, provvedendo inoltre a dividerli a gruppi (tanti quanti ne puo' attestare un permutatore), fino a raggiungere il permutatore di attestazione. In fase di raggruppamento dei cavi, si avra' particolare cura a non fascettarli in modo stretto, per non incorrere nelle problematiche di degradamento sopra citate. I singoli cavi saranno corredati di un'etichetta indelebile che identifichera' i due punti di attestazione del cavo stesso. La dicitura sara' riportata oltre che sui due estremi del cavo anche sul libro delle permutazioni. L'etichettatura dei cavi sara' effettuata gia' in fase di posa dei cavi stessi. Per ogni connessione verranno messe in campo tratte uniche, tra i due punti da unire senza interruzioni o giunti intermedi. Per la posa saranno utilizzati appositi box portacavo ovvero bobine svolgicavo al fine di evitare quanto piu' possibile ogni stress meccanico dato dalla trazione.Di seguito sono riportate le caratteristiche tecniche dei cavi FTP.- tensione di lavoro (operating voltage), max 125 Vdc;- resistenza di linea in corrente continua (DC loop resistance), max 170 ohm/km;- DC resistance unbalance, max 1%;- resistenza dielettrica, 1 kVdc per 1 minuto;- resistenza di isolamento, minimo 5 Gohm x km;- capacita', max 1600 pF/km;- impedenza caratteristica 100±15 ohm (1÷100 MHz); 100±18 ohm (100÷200 MHz);- velocita' di propagazione nominale 0.66 c (@ 100 MHz);- ritardo di propagazione max 525 ns/100 m (@ 100 MHz);- skew max 25 ns/100 m (@ 100 MHz);- attenuazione di coppia minimo 55 dB (30÷100) MHz.I cavi di distribuzione orizzontale saranno terminati, sia lato patch panel, sia lato postazione di lavoro a mezzo di connettori RJ45 cat. 5e, le connessioni dovranno avvenire per perforazione d'isolante con contatto LSA. Di seguito sono riportate le caratteristiche tecniche dei connettori.- temperatura di esercizio -40 °C ÷ +70 °C;- massima umidita' relativa <93%;- standard di riferimento: IEC 603-7, ANSI/EIA/TIA 568A, ISO/IEC 11801, EN 50173;- cicli d'inserzione >=1250;- diametro del conduttore 0.40÷0.65 mm (26÷22 AWG);- diametro dell'isolante (PE, PVC), 0.70÷1.40 mm.Per quanto concerne la postazione utente, s'intende il punto di collegamento tra la rete di distribuzione orizzontale ed il Terminale Utente. Ciascuna Postazione Utente sara' equipaggiata con una piastrina frontale per scatola da incasso tipo 503 ed un numero idoneo di prese RJ45 FTP di cat.5e sopra descritte conformi alla normativa EIA/TIA 568 A-5, ad ogni presa sara' attestato un distinto cavo a 4 coppie FTP di cat.5e.Essa si presentera' in maniera univoca all'utilizzatore ed indipendente dal tipo di applicazione a cui puo' essere destinata per ogni singolo RJ45, essendo le quattro coppie completamente attestate. Sara' quindi l'elemento utilizzatore ad impiegare le coppie di cui necessita.Nel prezzo si intende compreso e compensato ogni onere ed accessorio necessario per la posa ed ogni altro onere per dare il lavoro finito a regola d'arte.
			005	presa singola telefono-dati, 100 MHz, 4 coppie, tipo RJ45	cad.		89,82
			010	gruppo costituito da due prese telefono-dati, 100	cad.		124,98
			015	gruppo costituito da tre prese telefono-dati, 100 MHz, 4 coppie ciascuna, tipo RJ45	cad.		160,15
			020	gruppo costituito da quattro prese telefono-dati, 100 MHz, 4 coppie ciascuna, tipo RJ45	cad.		195,31
		B_64_12_0015		PUNTO IMPIANTO TELEFO-DATI, DALL' ARMADIO RACK, Cat. 6 U/UTP. Fornitura e posa in opera di punto fonia-dati in categoria 6 U/UTP (unshielded foil, unshielded twisted pairs) - cavo a coppie non schermato, rispondente alle seguenti normative tecniche di settore per la realizzazione di un cablaggio all'interno di un edificio:EIA/TIA 568A (1995) Commercial Building Telecomunications Wiring Standard e successive;EIA/TIA 568A-A1, EIA/TIA 568A A2, EIA/TIA 568A A3, EIA/TIA 568A A4, EIA/TIA 568A A5;EIA/TIA 569A (1999) Commercial Building Standard for Telecomunications Pathways and Spaces;EIA/TIA 607 (1994) Commercial Building Grounding and Bonding Requirements for Telecomunications;ISO/IEC IS 11801 (1995) Generic Cabling for Customer Premises, ISO/IEC IS 11801 AM2;ISO/IEC 14763-1; ISO/IEC 14763-2; ISO/IEC 14763-3; ISO/IEC 61935-1; ISO/IEC 61935-2; CEI 306-2; CEI EN 50174-1; CEI EN 50174-2; CEI EN 50173-1; CEI EN 50346; IEEE 802.3u; IEEE 802.3z; IEEE 802.3abDurante la fase di posa del cablaggio saranno tenute in considerazione le normative in materia di posa a regola d'arte (Legge 186 del 1 marzo 1968), e di conformita' alla legge 46 del 1990.Inoltre saranno rispettate tutte le normative in materia di compatibilita' elettromagnetica e piu' precisamente sara' rispettato quanto previsto da:EN 55022; EN 50081-1; EN 50081-2; EN 55024-3/4; EC 89/336; EC 90/683; EN 50082-1; CEI 801-1; CEI 801-2; CEI 801-3; CEI 801-4.La distribuzione del cablaggio strutturato sara' realizzata con cavi UTP binati a 4 coppie di categoria 6, tali cavi saranno posati a partire dal "nodo di piano" sino a raggiungere la postazione di utente o punto di lavoro (P.d.L.), avranno un'estensione massima di 90 m.I cavi saranno posati nelle tubazioni e/o canalizzazioni di distribuzione dedicate o che verranno implementate o esistenti, all'interno dei locali e/o dorsali di Edificio, fino all'armadio di attestazione. Durante la posa dei cavi verra' prestata la massima cura a non superare sia la tensione di tiro, sia il raggio di curvatura minimo, onde evitare il degradamento delle loro caratteristiche tecniche.All'interno dell'armadio i cavi saranno fascettati e legati ai montanti del rack, dal basso verso l'alto, preferibilmente dalla parte posteriore, provvedendo inoltre a dividerli a gruppi (tanti quanti ne puo' attestare un permutatore), fino a raggiungere il permutatore di attestazione. In fase di raggruppamento dei cavi, si avra' particolare cura a non fascettarli in modo stretto, per non incorrere nelle problematiche di degradamento sopra citate. I singoli cavi saranno corredati di un'etichetta indelebile che identifichera' i due punti di attestazione del cavo stesso. La dicitura sara' riportata oltre che sui due estremi del cavo anche sul libro delle permutazioni. L'etichettatura dei cavi sara' effettuata gia' in fase di posa dei cavi stessi. Per ogni connessione verranno messe in campo tratte uniche, tra i due punti da unire senza interruzioni o giunti intermedi. Per la posa saranno utilizzati appositi box portacavo ovvero bobine svolgicavo al fine di evitare quanto piu' possibile ogni stress meccanico dato dalla trazione.Di seguito sono riportate le caratteristiche tecniche dei cavi UTP.- resistenza in corrente continua (DC resistance), max 9.38 /Km;- squilibrio resistivo in corrente continua (DC resistance unbalance), max 5%;- mutua induttanza capacitiva (mutual capacitance), minimo 5.6 nF/100 m;- squilibrio capacitivo (capacitance unbalance), max 330 pF/100 m.I cavi di distribuzione orizzontale saranno terminati, sia lato patch panel, sia lato postazione di lavoro a mezzo di connettori RJ45 cat. 6, le connessioni dovranno avvenire per perforazione d'isolante con contatto LSA. Di seguito sono riportate le caratteristiche tecniche dei connettori.- temperatura di esercizio: -40 °C ÷ +70 °C;- massima umidita' relativa: <93%;- standard di riferimento: IEC 603-7, ANSI/EIA/TIA 568A, ISO/IEC 11801, EN 50173;- cicli d'inserzione >=1250;- diametro del conduttore 0.40÷0.65 mm (26÷22 AWG);- diametro dell'isolante (PE, PVC), 0.70 ÷ 1.40 mm.Per quanto concerne la postazione utente, s'intende il punto di collegamento tra la rete di distribuzione orizzontale ed il Terminale Utente. Ciascuna Postazione Utente sara' equipaggiata con una piastrina frontale per scatola da incasso tipo 503 ed un numero idoneo di prese RJ45 UTP di cat. 6 sopra descritte conformi alla normativa EIA/TIA 568 A-5, ad ogni presa sara' attestato un distinto cavo a 4 coppie UTP di cat. 6.Essa si presentera' in maniera univoca all'utilizzatore ed indipendente dal tipo di applicazione a cui puo' essere destinata per ogni singolo RJ45, essendo le quattro coppie completamente attestate. Sara' quindi l'elemento utilizzatore ad impiegare le coppie di cui necessita.Nel prezzo si intende compreso e compensato ogni onere ed accessorio necessario per la posa ed ogni altro onere per dare il lavoro finito a regola d'arte.
			005	presa singola telefono-dati, 200 MHz, 4 coppie, tipo RJ45	cad.		99,32
			010	gruppo costituito da due prese telefono-dati, 200 MHz, 4 coppie ciascuna, tipo RJ45	cad.		143,98
			015	gruppo costituito da tre prese telefono-dati, 200 MHz, 4 coppie ciascuna, tipo RJ45	cad.		188,64
			020	gruppo costituito da quattro prese telefono-dati, 200 MHz, 4 coppie ciascuna, tipo RJ45	cad.		233,30
		B_64_12_0017		PUNTO IMPIANTO TELEFO-DATI, DALL' ARMADIO RACK, Cat. 6 F/UTP. Fornitura e posa in opera di punto fonia-dati in categoria 6 F/UTP (shielded foil-unshielded twisted pairs) - cavo a coppie con schermo in foglio metallico che avvolge l'insieme delle coppie, rispondente alle seguenti normative tecniche di settore per la realizzazione di un cablaggio all'interno di un edificio:EIA/TIA 568A (1995) Commercial Building Telecomunications Wiring Standard e successive;EIA/TIA 568A-A1, EIA/TIA 568A A2, EIA/TIA 568A A3, EIA/TIA 568A A4, EIA/TIA 568A A5;EIA/TIA 569A (1999) Commercial Building Standard for Telecomunications Pathways and Spaces;EIA/TIA 607 (1994) Commercial Building Grounding and Bonding Requirements for Telecomunications;ISO/IEC IS 11801 (1995) Generic Cabling for Customer Premises, ISO/IEC IS 11801 AM2;ISO/IEC 14763-1; ISO/IEC 14763-2; ISO/IEC 14763-3; ISO/IEC 61935-1; ISO/IEC 61935-2; CEI 306-2; CEI EN 50174-1; CEI EN 50174-2; CEI EN 50173-1; CEI EN 50346; IEEE 802.3u; IEEE 802.3z; IEEE 802.3abDurante la fase di posa del cablaggio saranno tenute in considerazione le normative in materia di posa a regola d'arte (Legge 186 del 1 Marzo 1968), e di conformita' alla legge 46 del 1990.Inoltre saranno rispettate tutte le normative in materia di compatibilita' elettromagnetica e piu' precisamente sara' rispettato quanto previsto da:EN 55022; EN 50081-1; EN 50081-2; EN 55024-3/4; EC 89/336; EC 90/683; EN 50082-1; CEI 801-1; CEI 801-2; CEI 801-3; CEI 801-4.La distribuzione del cablaggio strutturato sara' realizzata con cavi FTP binati a 4 coppie di categoria 6, tali cavi saranno posati a partire dal "nodo di piano" sino a raggiungere la postazione di utente o punto di lavoro (P.d.L.), avranno un'estensione massima di 90 m.I cavi saranno posati nelle tubazioni e/o canalizzazioni di distribuzione dedicate o che verranno implementate o esistenti, all'interno dei locali e/o dorsali di Edificio, fino all'armadio di attestazione. Durante la posa dei cavi verra' prestata la massima cura a non superare sia la tensione di tiro, sia il raggio di curvatura minimo, onde evitare il degradamento delle loro caratteristiche tecniche.All'interno dell'armadio i cavi saranno fascettati e legati ai montanti del rack, dal basso verso l'alto, preferibilmente dalla parte posteriore, provvedendo inoltre a dividerli a gruppi (tanti quanti ne puo' attestare un permutatore), fino a raggiungere il permutatore di attestazione. In fase di raggruppamento dei cavi, si avra' particolare cura a non fascettarli in modo stretto, per non incorrere nelle problematiche di degradamento sopra citate. I singoli cavi saranno corredati di un'etichetta indelebile che identifichera' i due punti di attestazione del cavo stesso. La dicitura sara' riportata oltre che sui due estremi del cavo anche sul libro delle permutazioni. L'etichettatura dei cavi sara' effettuata gia' in fase di posa dei cavi stessi. Per ogni connessione verranno messe in campo tratte uniche, tra i due punti da unire senza interruzioni o giunti intermedi. Per la posa saranno utilizzati appositi box portacavo ovvero bobine svolgicavo al fine di evitare quanto piu' possibile ogni stress meccanico dato dalla trazione.Di seguito sono riportate le caratteristiche tecniche dei cavi FTP.- resistenza in corrente continua (DC resistance), max 9.38 /Km;- squilibrio resistivo in corrente continua (DC resistance unbalance), max 5%;- mutua induttanza capacitiva (mutual capacitance), minimo 5.6 nF/100 m;- squilibrio capacitivo (capacitance unbalance), max 330 pF/100 m.I cavi di distribuzione orizzontale saranno terminati, sia lato patch panel, sia lato postazione di lavoro a mezzo di connettori RJ45 cat. 6, le connessioni dovranno avvenire per perforazione d'isolante con contatto LSA. Di seguito sono riportate le caratteristiche tecniche dei connettori.- temperatura di esercizio, -40 °C ÷ +70°C;- massima umidita' relativa <93%;- standard di riferimento: IEC 603-7, ANSI/EIA/TIA 568A, ISO/IEC 11801, EN 50173;- cicli d'inserzione >=1250;- diametro del conduttore 0.40÷0.65 mm (26÷22 AWG);- diametro dell'isolante (PE, PVC), 0.70÷1.40 mm.Per quanto concerne la postazione utente, s'intende il punto di collegamento tra la rete di distribuzione orizzontale ed il Terminale Utente. Ciascuna Postazione Utente sara' equipaggiata con una piastrina frontale per scatola da incasso tipo 503 ed un numero idoneo di prese RJ45 FTP di cat. 6 sopra descritte conformi alla normativa EIA/TIA 568 A-5, ad ogni presa sara' attestato un distinto cavo a 4 coppie FTP di cat. 6.Essa si presentera' in maniera univoca all'utilizzatore ed indipendente dal tipo di applicazione a cui puo' essere destinata per ogni singolo RJ45, essendo le quattro coppie completamente attestate. Sara' quindi l'elemento utilizzatore ad impiegare le coppie di cui necessita.Nel prezzo si intende compreso e compensato ogni onere ed accessorio necessario per la posa ed ogni altro onere per dare il lavoro finito a regola d'arte.
			005	presa singola telefono-dati, 200 MHz, 4 coppie, tipo RJ45	cad.		121,25
			010	gruppo costituito da due prese telefono-dati, 200 MHz, 4 coppie ciasscuna, tipo RJ45	cad.		187,84
			015	gruppo costituito da tre prese telefono-dati, 200 MHz, 4 coppie ciasscuna, tipo RJ45	cad.		254,43
			020	gruppo costituito da quattro prese telefono-dati, 200 MHz, 4 coppie ciasscuna, tipo RJ45	cad.		321,02
		B_64_12_0020		PUNTO IMPIANTO TELEFO-DATI, DALL' ARMADIO RACK, Cat. 7 S/FTP. Fornitura e posa in opera di punto fonia-dati in categoria 7 S-FTP (shieldet-foil-braiding twisted pairs) - cavo schermato a coppie con schermo in foglio metallico che avvolge l'insieme delle coppie, , rispondente alle seguenti normative tecniche di settore per la realizzazione di un cablaggio all'interno di un edificio:EIA/TIA 568A (1995) Commercial Building Telecomunications Wiring Standard e successive;EIA/TIA 568A-A1, EIA/TIA 568A A2, EIA/TIA 568A A3, EIA/TIA 568A A4, EIA/TIA 568A A5;EIA/TIA 569A (1999) Commercial Building Standard for Telecomunications Pathways and Spaces;EIA/TIA 607 (1994) Commercial Building Grounding and Bonding Requirements for Telecomunications;ISO/IEC IS 11801 (1995) Generic Cabling for Customer Premises, ISO/IEC IS 11801 AM2;ISO/IEC 14763-1; ISO/IEC 14763-2; ISO/IEC 14763-3; ISO/IEC 61935-1; ISO/IEC 61935-2; CEI 306-2; CEI EN 50174-1; CEI EN 50174-2; CEI EN 50173-1; CEI EN 50346; IEEE 802.3u; IEEE 802.3z; IEEE 802.3abDurante la fase di posa del cablaggio saranno tenute in considerazione le normative in materia di posa a regola d'arte (Legge 186 del 1 Marzo 1968), e di conformita' alla legge 46 del 1990.Inoltre saranno rispettate tutte le normative in materia di compatibilita' elettromagnetica e piu' precisamente sara' rispettato quanto previsto da:EN 55022; EN 50081-1; EN 50081-2; EN 55024-3/4; EC 89/336; EC 90/683; EN 50082-1; CEI 801-1; CEI 801-2; CEI 801-3; CEI 801-4.La distribuzione del cablaggio strutturato sara' realizzata con cavi S-FTP binati a 4 coppie di categoria 7, tali cavi saranno posati a partire dal "nodo di piano" sino a raggiungere la postazione di utente o punto di lavoro (P.d.L.), avranno un'estensione massima di 90 m.I cavi saranno posati nelle tubazioni e/o canalizzazioni di distribuzione dedicate o che verranno implementate o esistenti, all'interno dei locali e/o dorsali di Edificio, fino all'armadio di attestazione. Durante la posa dei cavi verra' prestata la massima cura a non superare sia la tensione di tiro, sia il raggio di curvatura minimo, onde evitare il degradamento delle loro caratteristiche tecniche.All'interno dell'armadio i cavi saranno fascettati e legati ai montanti del rack, dal basso verso l'alto, preferibilmente dalla parte posteriore, provvedendo inoltre a dividerli a gruppi (tanti quanti ne puo' attestare un permutatore), fino a raggiungere il permutatore di attestazione. In fase di raggruppamento dei cavi, si avra' particolare cura a non fascettarli in modo stretto, per non incorrere nelle problematiche di degradamento sopra citate. I singoli cavi saranno corredati di un'etichetta indelebile che identifichera' i due punti di attestazione del cavo stesso. La dicitura sara' riportata oltre che sui due estremi del cavo anche sul libro delle permutazioni. L'etichettatura dei cavi sara' effettuata gia' in fase di posa dei cavi stessi. Per ogni connessione verranno messe in campo tratte uniche, tra i due punti da unire senza interruzioni o giunti intermedi. Per la posa saranno utilizzati appositi box portacavo ovvero bobine svolgicavo al fine di evitare quanto piu' possibile ogni stress meccanico dato dalla trazione.I cavi di distribuzione orizzontale saranno terminati, sia lato patch panel, sia lato postazione di lavoro a mezzo di connettori RJ45 cat. 7, le connessioni dovranno avvenire per perforazione d'isolante con contatto LSA. Di seguito sono riportate le caratteristiche tecniche dei connettori.- temperatura di esercizio, -40 °C ÷ +70°C;- massima umidita' relativa <93%;- standard di riferimento: IEC 603-7, ANSI/EIA/TIA 568A, ISO/IEC 11801, EN 50173;- cicli d'inserzione >=1250;- diametro del conduttore 0.40÷0.65 mm (26÷22 AWG);- diametro dell'isolante (PE, PVC), 0.70÷1.40 mm.Per quanto concerne la postazione utente, s'intende il punto di collegamento tra la rete di distribuzione orizzontale ed il Terminale Utente. Ciascuna Postazione Utente sara' equipaggiata con una piastrina frontale per scatola da incasso tipo 503 ed un numero idoneo di prese RJ45 FTP di cat. 7 sopra descritte conformi alla normativa EIA/TIA 568 A-5, ad ogni presa sara' attestato un distinto cavo a 4 coppie FTP di cat. 7.Essa si presentera' in maniera univoca all'utilizzatore ed indipendente dal tipo di applicazione a cui puo' essere destinata per ogni singolo RJ45, essendo le quattro coppie completamente attestate. Sara' quindi l'elemento utilizzatore ad impiegare le coppie di cui necessita.Nel prezzo si intende compreso e compensato ogni onere ed accessorio necessario per la posa ed ogni altro onere per dare il lavoro finito a regola d'arte.
			005	presa singola telefono-dati, 600 MHz, 4 coppie, tipo RJ45	cad.		175,58
			010	gruppo costituito da due prese telefono-dati, 600 MHz, 4 coppie ciascuna, tipo RJ45	cad.		296,50
			015	gruppo costituito da tre prese telefono-dati, 600 MHz, 4 coppie ciascuna, tipo RJ45	cad.		417,42
			020	gruppo costituito da quattro prese telefono-dati, 600 MHz, 4 coppie ciascuna, tipo RJ45	cad.		538,34
		B_64_12_0025		ARMADIO RACK 19", PER ATTESTAZIONE PRESE TELEFONO - DATI. Fornitura e posa in opera di armadio Rack 19" per la distribuzione e l'attestazione dei cavi dell'impianto cablato composto dai seguenti elementi:a) Stuttura di supporto composta da profilati in acciaio da assemblare;b) strisce di e connessione per la connessione della dorsale di campus sulle quali verranno terminati i cavi multicoppia, a mezzo di trecciola telefonica saranno effettuati gli instradamenti verso gli armadi di edificio dei numeri telefonici;c) Pannelli di permutazione telefonica per la connessione della dorsale di edificio sui quali verranno terminati i cavi multicoppia provenienti dal permutatore di edificio, a mezzo di patch cord RJ45 - RJ45 saranno effettuati gli instradamenti verso la distribuzione orizzontale dei numeri telefonici, di seguito sono riportate le caratteristiche tecniche di tali pannelli.- corpo del pannello: estraibile in metallo;- collegamenti: coppia 1 pin 4-5, coppia 2 pin 3-6;- tecnologia: PCB, 2 coppie per ogni porta RJ45;- modularita': 25 o 50 porte RJ45;- standard, cat. 3;- diametro filo rame, 0,4 ÷ 0,64 mm (AWG 26 - 22);- diametro filo rame piu' isolante, 0,7 ÷ 1,7 mm (PE).d) Pannelli di permutazione ottica per la connessione della dorsale di Campus e di Edificio con moduli portabussole SC (Krone 7033 1 192-01) sui quali verranno terminati i cavi ottici, a mezzo di patch cord SC - SC saranno effettuati gli instradamenti verso la distribuzione di campus e di edificio, di seguito sono riportate le caratteristiche tecniche di tali pannelli.- accetta adattatori SC duplex,SC simplex,MT-RJ e ST;- larghezza 19 ";- altezza 1 U;- profondita' 270 mm;- materiale, policarbonato PC/ABS;- standard di riferimento: EN 6008-2-2, IEC 68-2-14, IEC 68-2-6, IEC 68-2-27, IEC 68-2-3, EN 50173, ISO/IEC 11801.e) Pannelli distribuzione orizzontale modulari da 24 porte RJ45 per la connessione dei cavi di distribuzione orizzontale con prese RJ45 cat. 5e-7. A mezzo di patch cord RJ45 - RJ45 saranno effettuati gli instradamenti verso la distribuzione orizzontale, di seguito sono riportate le caratteristiche tecniche di tali pannelli.- larghezza 19 ";- altezza 1 U;- profondita' 270 mm;- temperatura di esercizio -40 °C ÷ +70°C;- massima Umidita' relativa, <93%;- standard di riferimento: IEC 603-7, ANSI/EIA/TIA 568A, ISO/IEC 11801, EN 50173;- cicli d'inserzione, >1250;- diametro del conduttore, 0.40 - 0.65 mm (26 ÷ 22 AWG);- diametro dell'isolante (PE, PVC), 0.70 ÷ 1.40 mm.f) Pannelli guidacavi previsti con un minimo di 1 pannello guidacavi ogni 24 porte (siano di distribuzione orizzontale, di dorsale ottica o fonia), per ottimizzare la gestione delle patch cord all'interno dell'armadio rack.Nel prezzo si intende compreso e compensato ogni accessorio necessario per la posa ed ogni altro onere ed accessorio necessario per dare il lavoro finito a regola d'arte.
			005	armadio a rack, completo per telefono-dati 800x1200x800	cad.		2.839,56
			010	armadio a rack, completo per telefono-dati 800x2000x800	cad.		3.939,30
		B_64_12_0030		SOVRAPPREZZO ACCESSORI ARMADIO RACK 19"
			005	cordone di permutazione RJ45, cat 5e UTP, 1,5 m	cad.		2,86
			010	cordone di permutazione RJ45, cat 5e STP, 1,5 m	cad.		3,45
			015	cordone di permutazione RJ45, cat 6 UTP, 2 m	cad.		7,76
			025	cordone di permutazione RJ45, cat 6 STP, 2 m	cad.		12,81
			030	ventola di espulsione aria	cad.		181,10
		B_64_12_0035		COLLAUDO IMPIANTO TELEFONO-DATI E CERTIFICAZIONE PUNTI. Certificazione del sistema di cablaggio strutturato effetutuata usando le metodologie e le indicazioni previste dalle Normative vigenti e dagli Standard in essere. Di ogni misura effettuata verra' rilasciata la relativa stampa fornita dallo strumento utilizzato o valore riscontrato dall'Operatore. Quanto sopra verra' effettuato per ogni singola tratta, pertanto la certificazione sara' realizzata con strumento ad alta precisione avente un'accuratezza di livello II, secondo lo standard di riferimento EN 50173 per cavi binati, dalla quale risultera' la rispondenza della tratta ai seguenti parametri:- nominativo dell'azienda certificatrice;- nominativo dell'operatore;- tipologia, numero di serie, revisione software dello strumento utilizzato;- numero identificativo della tratta testata;- tipo di test effettuato;- mappatura dei collegamenti;- lunghezza di ogni singola coppia;- impedenza di ogni singola coppia;- resistenza di ogni singola coppia;- capacita' di ogni singola coppia;- valore massimo di attenuazione per ogni singola coppia e relativa frequenza di test;- valore massimo di diafonia provata nei due versi (Dual-NEXT) per ogni possibile combinazione di coppie;- valore minimo di ACR (Rapporto Attenuazione Diafonia fra ilsegnale ricevuto attenuato ed il NEXT), per ogni possibile combinazione di coppie.Lo strumento che si impiega per effettuare le misure sopracitate, dovra' possedere le seguenti caratteristiche di accuratezza di seguito evidenziate:- precisione del NEXT (paradiafonia fra il segnale trasmesso e indotto nella coppia, NEXT accuracy) = ±1,6dB;- precisione di attenuazione (attenuation accuracy) = ±1dB;- equilibrio fra rumore casuale (random noise balance) = 65, 15 log (f/100) dB;- NEXT residuo (residual NEXT) = 55, 5 log (f/100) dB;- equilibrio segnale di uscita (output signal balance) = 37, 15 log (f/100) dB;- modo comune di rigetto (common mode reijction = 37, 15 log (f/100) dB;- precisione di lunghezza (length accuracy) = ±1 meter ±4% ÷ ±10% (NVP uncertainty, velocita' di propagazione del cavo con incertezza);- coefficente di riflesso (return Loss) = 15dB.Al termina dei lavori dell'impianto telefono-dati la ditta installatrice dovra' rilasciare la certificazione e la garanzia che l'impianto e' perfettamente funzionante.
			005	collaudo punto-punto, da presa ad armadio	cad.		5,59
		B_64_12_0037		COLLAUDO FIBRA OTTICA. Certificazione di tratta in fibra ottica eseguita secondo gli standard di riferimento, con strumenti di alta precisione di tipo riflettometrico OTDR (Optical Time Domain Reflectometer) e/o Power Meter. I test saranno effettuati su ogni singola tratta, da un armadio di permutazione all'altro, collegando lo strumento di certifica sul patch panel di attestazione del cavo tramite l'interposizione di bretelle.Tutte le bretelle che verranno fornite sono gia' certificate con Power Meter dalla casa costruttrice. Si potra' comunque provvedere a ripetere le misure in campo, provvedendo a fornire le tabelle dei valori riscontrati di ogni singola bretella. Sara' garantita che detti valori di riscontro non superino l'attenuazione massima di 1,5dB.Prima di collegare gli apparati attivi, sara' eseguita la verifica di attenuazione sul percorso completo, di tutte le parti passive interposte tra apparato trasmittente e ricevente, per riscontrare che l'attenuazione non superi il valore di 1dB (valore teorico del caso peggiore), calcolato come segue:si sommeranno tutti gli spezzoni o tratte di fibra ottica, ottenendo cosi' la lunghezza massima della connessione; si moltiplichera' la lunghezza della connessione espressa in metri per 0.0035 dB/m per ottenere l'attenuazione totale della fibra; si sommeranno tutti gli accoppiatori ottici (accoppiamento di due connettori SC tramite bussola) e si moltiplicano per 0.75, ottenendo quindi l'attenuazione totale di accoppiamento; si sommera' l'attenuazione totale della fibra ottica con l'attenuazione totale di accoppiamento e si ottiene cosi' l'attenuazione teorica della connessione otticaPer ogni singola tratta di fibra sara' eseguita una misura e rilasciata la stampa con l'indicazione grafica e numerica dei risultati ottenuti. Tutti i test saranno effettuati per tutte le fibre ottiche sia in prima finestra (850nm) che in seconda finestra (1300 nm).Saranno effettuati i seguenti test da cui dovranno risultare la rispondenza della tratta ai seguenti parametri:- nominativo dell'azienda certificatrice;- data e ora della misurazione;- nominativo dell'operatore;- tipologia, numero di serie, revisione software dello strumento utilizzato;- numero identificativo della tratta testata;- lunghezza d'onda utilizzata;- attenuazione della tratta (Power Meter);- lunghezza della tratta;- return loss;- curva di attenuazione.Nel prezzo si intende compreso e compensato ogni onere ed accessorio necessario per la posa ed ogni altro onere per dare il lavoro finito a regola d'arte.
			005	collaudo punto-punto, da armadio ad armadio	cad.		6,47
		B_64_12_0040		DORSALE DI EDIFICIO, TELEFONO-DATI, IN RAME CAT. 3. Fornitura e posa in opera di dorsale di edificio realizzata con cavi in rame multicoppia da n° 50 coppie, adatto per posa in ambienti interni.La dorsale sara' collegata a mezzo di opportune strisce di collegamento, descritte di seguito, agli armadi di edificio.Con opportune permutazioni realizzate con trecciola telefonica di collegamento saranno realizzate le interconnessioni necessarie all'attivazione della rete telefonica.Di seguito sono riportate le caratteristiche del cavo multicoppia da interno.a) CARATTERISTICHE MECCANICHE:- conduttore in rame nudo o stagnato;- isolamento in PVC;- guaina esterna in PVC.b) CARATTERISTICHE ELETTRICHE A 20° C:- resistenza elettrica: 97.8 ohm/km (Ø 0.5 mm), 67.9 O/Km (Ø 0.6 mm);- resistenza d'isolamento: >=500 Mohm/km;- rigidita' dielettrica: 1 kVac (50Hz) per 60 s, 1.5 kVac (50Hz) per 60 s;- rapacita' mutua media, max 120 nF/km;Nel prezzo si intende compreso e compensato ogni onere ed accessorio necessario per la posa ed ogni altro onere per dare il lavoro finito a regola d'arte.
			005	cavo 30 coppie	m		9,89
			010	cavo 50 coppie	m		11,97
			015	cavo 100 coppie	m		16,84
		B_64_12_0045		DORSALE DI CAMPUS, TELEFONO-DATI, IN RAME CAT. 3. Fornitura e posa in opera di dorsale di campus realizzata con cavi in rame multicoppia da n° 100 coppie, adatti per posa in ambienti esterni.La dorsale sara' collegata a mezzo di opportune strisce di collegamento, descritte di seguito, agli armadi di edificio.Con opportune permutazioni realizzate con trecciola telefonica di collegamento saranno realizzate le interconnessioni necessarie all'attivazione della rete telefonica.Di seguito sono riportate le caratteristiche del cavo multicoppia da esterno.a) CARATTERISTICHE MECCANICHE:- conduttore in rame rosso di diametro 0,6 mm;- isolamento in polietilene solido e schermo in alluminio;- guaina esterna in PVC.b) CARATTERISTICHE ELETTRICHE A 20 °C:- resistenza elettrica, 66.6 ohm/km;- resistenza d'isolamento, >=40 Gohm/km;- rigidita' dielettrica, 9 kVdc per 3 s;- capacita' mutua media, min 47 nF/km, max 55 nF/km;- squilibri di capacita':fra coppia-coppia (95% valori misurati) max 50 pF, (valore singolo) max 150 pF;fra coppia-terra (95% valori misurati) max 700 pF, (valore singolo) max 1200 pF.Nel prezzo si intende compreso e compensato ogni onere ed accessorio necessario per la posa ed ogni altro onere per dare il lavoro finito a regola d'arte.
			005	cavo 30 coppie	m		20,79
			010	cavo 50 coppie	m		22,87
			015	cavo 100 coppie	m		27,74
		B_64_12_0050		DORSALE DI EDIFICIO, IN FIBRA OTTICA. Fornitura e posa in opera di linea dorsale di edificio realizzata con cavi in fibra ottica da n° 6/12 fibre di tipo Armato Dielettrico adatto per posa in ambienti esterni ed interni (Krone 6645 4 310-06).Le 6/12 fibre 50/125 sono contenute all'interno di un tubetto tamponato in gel siliconico che ne garantisce la resistenza all'acqua.La dorsale sara' collegata a mezzo di opportuni patch panel, descritti di seguito, agli armadi di edificio.Con opportune patch cord di collegamento saranno realizzate le interconnessioni necessarie all'attivazione della rete.Di seguito sono riportate le caratteristiche del cavo ottico.a) FORMAZIONE DEL CAVO (dall'esterno all'interno):- guaina esterna in PE (Polietilene) tipo zero alogeni;- 2 cordini atti ad agevolare il taglio della guaina esterna;- prima protezione antiroditore di tipo dielettrico con filati di vetro;- nastro di protezione all'acqua;- seconda protezione antiroditore di tipo dielettrico con filati di vetro;- monotubetto loose con gel tamponante atto a contenere fino a 24 fibre.b) CARATTERISTICHE MECCANICHE:- Ø cavo 8,4 ÷ 9,2 mm (2÷12 - 13÷24 fibra ottica F.O.);- peso 60 ÷ 65 kg/km (2÷12 - 13÷24 F.O.);- raggio curvatura minimo:in installazione, 160 ÷ 200 mm (2÷12 - 13÷24 F.O.);in servizio, 80 ÷ 100 mm (2÷12 - 13÷24 F.O.);- trazione massima:lungo termine, 1500 N (2÷24 F.O.);breve termine, 2000 N (2÷24 F.O.);- schiacciamento 400 ÷ 200 N/cm (2÷2 - 13÷4 F.O.);- temperatura di funzionamento da -20 a +70 °C (2÷24 F.O.).c) NORMATIVE DI RIFERIMENTO:- trazione (N) IEC 794-1-E1;- forze laterali (N/cm) IEC 794-1-E3;- colpo accidentale IEC 794-1-E4;- flessioni ripetute IEC 794-1-E6;- torsione IEC 794-1-E7;- flessioni in trazione IEC 794-1-E11;- temperatura IEC 794-1-F1;- penetrazione dell'acqua IEC 794-1-F5;d) CARATTERISTICHE OTTICHE:- attenuazione, < 3,0 ÷ < 1,0 dB/km (850 ÷ 1300 nm);- banda, > 400 - > 600 MHz/km (850 ÷ 1300 nm);- apertura numerica, 0.20 ± 0,02;- diametro del nucleo, 50 ± 3 µm;- diametro mantello, 125 ± 3 µm;- diametro del rivestimento primario, 250 ± 15 µm;- errore concentricita' mantello/nucleo, <= 6 %;- errore circolarita' del mantello, <= 2 %;- errore di concentricita' del mantello, <=1,5 µm;- materiale del nucleo (core), silica;- materiale del mantello (cladding), silica;- materiale del rivestimento (primary coating), acrilato.Nel prezzo si intende compreso e compensato ogni onere ed accessorio necessario per la posa ed ogni altro onere per dare il lavoro finito a regola d'arte.
			005	1 fibra, 50/125, banda seconda finestra (SW), 1300 nm 4 fibre	m		10,76
			010	1 fibra, 50/125, banda seconda finestra (SW), 1300 nm 6 fibre	m		11,31
			015	1 fibra, 50/125, banda seconda finestra (SW), 1300 nm 8 fibre	m		11,93
		B_64_12_0055		DORSALE DI CAMPUS, IN FIBRA OTTICA. Fornitura e posa in opera di linea dorsale di campus realizzata con cavo in fibra ottica da n° 12/24 fibre di tipo Armato Dielettrico adatto per posa in ambienti esterni ed interni (Krone 6645 4 310-12).Le 12/24 fibre 50/125 sono contenute all'interno di un tubetto tamponato in gel siliconico che ne garantisce la resistenza all'acqua.La dorsale sara' collegata a mezzo di opportuni patch panel, descritti di seguito, agli armadi di edificio.Con opportune patch cord di collegamento saranno realizzate le interconnessioni necessarie all'attivazione della rete.Di seguito sono riportate le caratteristiche del cavo ottico.a) FORMAZIONE DEL CAVO (dall'esterno all'interno):- guaina esterna in PE (Polietilene) tipo zero alogeni;- 2 cordini atti ad agevolare il taglio della guaina esterna;- prima protezione antiroditore di tipo dielettrico con filati di vetro;- nastro di protezione all'acqua;- seconda protezione antiroditore di tipo dielettrico con filati di vetro;- monotubetto loose con gel tamponante atto a contenere fino a 24 fibre.b) CARATTERISTICHE MECCANICHE:- Ø cavo 8,4 ÷ 9,2 mm (2÷12 - 13÷24 fibra ottica F.O.);- peso 60 ÷ 65 kg/km (2÷12 - 13÷24 F.O.);- raggio di curvatura minimo:in installazione, 160 ÷ 200 mm (2÷12 - 13÷24 F.O.);in servizio, 80 ÷ 100 mm (2÷12 - 13÷24 F.O.);- trazione massima:lungo termine, 1500 N (2÷24 F.O.);breve termine, 2000 N (2÷24 F.O.);- schiacciamento, 400 ÷ 200 N/cm (2÷12 - 13÷24 F.O.);- temperatura di funzionamento, da -20 a +70 °C (2÷24 F.O.).c) NORMATIVE DI RIFERIMENTO:- trazione (N) IEC 794-1-E1;- forze laterali (N/cm) IEC 794-1-E3;- colpo accidentale IEC 794-1-E4;- flessioni ripetute IEC 794-1-E6;- torsione IEC 794-1-E7;- flessioni in trazione IEC 794-1-E11;- temperatura IEC 794-1-F1;- penetrazione dell'acqua IEC 794-1-F5;d) CARATTERISTICHE OTTICHE:- attenuazione, < 3,0 ÷ < 1,0 dB/km (850 ÷ 1300 nm);- banda, > 400 ÷ > 600 MHz/km (850 ÷ 1300 nm);- apertura numerica, 0.20 ± 0,02;- diametro del nucleo, 50 ± 3 µm;- diametro mantello, 125 ± 3 µm;- diametro del rivestimento primario, 250 ± 15 µm;- errore concentricita' mantello/nucleo, <= 6 %;- errore circolarita' del mantello, <= 2 %;- errore di concentricita' del mantello, <=1,5 µm;- materiale del nucleo (core), silica;- materiale del mantello (cladding), silica;- materiale del rivestimento (primary coating), acrilato.Nel prezzo si intende compreso e compensato ogni onere ed accessorio necessario per la posa ed ogni altro onere per dare il lavoro finito a regola d'arte.
			005	antiroditore, 1 fibra, 50/125, banda seconda finestra (SW), 1300 nm 12 fibre	m		30,48
			010	antiroditore, 1 fibra, 50/125, banda seconda finestra (SW), 1300 nm 24 fibre	m		34,60

	B_64_15			IMPIANTO ANTENNA PER TV
		B_64_15_0010		PALO TELESCOPICO PER ANTENNA TV. Fornitura e posa in opera di palo telescopico per antenna TV in acciaio prezincato a fuoco, inferiore 32 mm con spessore 2 mm, Ø superiore 25 mm con spessore 1 mm, completo di idonei supporti di base ed eventuali tiranti, collegato a terra con discesa esterna da 35 mm²., secondo le prescrizioni CEI 81-1 '98 se necessario, discesa non computata.Nel prezzo si intende compreso e compensato ogni onere ed accessorio necessario per la posa ed ogni altro onere per dare il lavoro finito a regola d'arte.
			005	altezza fino a 4 m	cad.		78,52
			010	altezza fino a 5 m	cad.		87,78
		B_64_15_0020		ANTENNA TV. Fornitura e posa di antenna TV in alluminio 99.5% al magnesio, impedenza di uscita 75 ohm, completa di idonei riflettori a cortina o a diedro.Nel prezzo si intende compreso e compensato ogni onere ed accessorio necessario per la posa su palo predisposto, ed ogni altro onere per dare il lavoro finito a regola d'arte.
			005	VHF, 6 elementi	cad.		60,78
			010	VHF, 11 elementi	cad.		71,90
			015	UHF banda 4, 7 elementi	cad.		65,04
			020	UHF banda 5, 7 elementi	cad.		66,60
			025	UHF banda 4, 10 elementi	cad.		62,19
			030	UHF banda 5, 10 elementi	cad.		61,40
			035	UHF banda 4, 20 elementi	cad.		66,29
			040	UHF banda 5, 20 elementi	cad.		65,11
			045	UHF banda 4÷5, 7 elementi	cad.		56,04
			050	UHF banda 4÷5, 10 elementi	cad.		90,36
			055	UHF banda 4÷5, 20 elementi	cad.		93,03
		B_64_15_0030		PREAMPLIFICATORE D'ANTENNA TV. Fornitura e posa di preamplificatore di antenna TV.Nel prezzo si intende compreso e compensato ogni onere ed accessorio necessario per la posa su palo predisposto, ed ogni altro onere per dare il lavoro finito a regola d'arte.
			005	a banda larga	cad.		44,78
		B_64_15_0040		PARTITORI, DIVISORI PER IMP. ANTENNA TV. Fornitura e posa in opera di partitori e/o divisori per impianto centralizzato di antenna TV.Nel prezzo si intende compreso e compensato ogni onere ed accessorio necessario per la posa ed ogni altro onere per dare il lavoro finito a regola d'arte.
			005	a 2 uscite	cad.		21,95
			010	a 3 uscite	cad.		22,18
			015	a 4 uscite	cad.		22,87
		B_64_15_0110		CENTRALINO AMPLIFICAZIONE IMPIANTO TV. Fornitura e posa in opera di centralino per impianto TV a tre ingressi autoalimentati, per amplificazione a larga banda con VHF e UHF separate, completo di attenuatori da 0÷20 dB su ogni ingresso, derivatore a 4 uscite, con eventuali preamplificatori, miscelatori.Nel prezzo si intende compreso e compensato ogni onere ed accessorio necessario per la posa ed ogni altro onere per dare il lavoro finito a regola d'arte.
			005	amplificazione minima 25 dB	cad.		124,40
			010	amplificazione minima 35 dB	cad.		146,80
		B_64_15_0120		BASE SUPPORTO UNIVERSALE PER CENTRALE TV. Fornitura e posa in opera di base di supporto universale per centrale amplificatrice TV, per amplificazione a larga banda con VHF e UHF separate, completo di attenuatori da 0÷20 dB su ogni ingresso, derivatore a 4 uscite, con eventuali preamplificatori, miscelatori.Nel prezzo si intende compreso e compensato ogni onere ed accessorio necessario per la posa ed ogni altro onere per dare il lavoro finito a regola d'arte.
			005	6 moduli	cad.		57,79
		B_64_15_0130		MODULO AMPLIFICATORE FINALE, PER CENTRALE TV. Fornitura e posa in opera di modulo amplificatore finale VHF/UHF per centrale amplificatrice TV.Nel prezzo si intende compreso e compensato ogni onere ed accessorio necessario per la posa ed ogni altro onere per dare il lavoro finito a regola d'arte.
			005	VHF	cad.		61,55
			010	UHF	cad.		117,00
		B_64_15_0140		MODULO FILTRO ATTIVO 4 CELLE, PER CENTRALE TV. Fornitura e posa in opera di modulo filtro attivo VHF o UHF a 4 celle per centrale amplificatrice TV.Nel prezzo si intende compreso e compensato ogni onere ed accessorio necessario per la posa ed ogni altro onere per dare il lavoro finito a regola d'arte.
			005	VHF, 4 celle	cad.		42,12
			010	UHF, 4 celle	cad.		43,88
		B_64_15_0150		MODULO ALIMENTATORE, PER CENTRALE TV. Fornitura e posa in opera di modulo alimentatore stabilizzato per centrale amplificatrice TV.Nel prezzo si intende compreso e compensato ogni onere ed accessorio necessario per la posa ed ogni altro onere per dare il lavoro finito a regola d'arte.
			005	stabilizzato	cad.		54,15
		B_64_15_0210		ANTENNA PARABOLICA, TV. Fornitura e posa in opera di antenna parabolica, per ricezione segnale TV via satellite, in acciaio od alluminio, completa di polarizzatore ed idonei attacchi e/o supporti. Nel prezzo si intende compreso e compensato ogni onere ed accessorio necessario per la posa ed ogni altro onere per dare il lavoro finito a regola d'arte.
			005	a doppio fuoco, Ø 68 cm	cad.		172,80
			010	a doppio fuoco, Ø 85 cm	cad.		292,80
			015	a doppio fuoco, Ø 120 cm	cad.		453,10
		B_64_15_0220		RICEVITORE TV, DA SATELLITE. Fornitura e posa in opera di ricevitore da satellite, audio stereo, con canali programmabili, 900÷2150 Hz, convertitore universale e telecomando compreso.Nel prezzo si intende compreso e compensato ogni onere ed accessorio necessario per la posa ed ogni altro onere per dare il lavoro finito a regola d'arte.
			005	analogico, per impianto singolo, fisso, 400 canali	cad.		462,80
			010	digitale, modem interno, per programmi interattivi, 400 canali	cad.		972,90
		B_64_15_0221		CENTRALE MODULARE PROGRAMMABILE DI RICEZIONE TV, DA SATELLITE. Fornitura e posa in opera di sistema modulare programmabile di ricezione TV, da satellite, 900÷2150 Hz, completa di: alimentatore modulare, moduli ricevitori, un convertitore universale a 4 uscite per impianti centralizzati 1^ IF e multiswitch, due amplificatori di linea di antenna, due alimentatori per i convertitori, due miscelatori dei segnali TV con i segnali da satellite.Nel prezzo si intende compreso e compensato ogni onere ed accessorio necessario per la posa ed ogni altro onere per dare il lavoro finito a regola d'arte.
			005	MODULO RICEVITORE digitale, modem interno, per programmi interattivi, 400 canali	cad.		856,20
		B_64_15_0230		DISTRIBUTORE, TV SATELLITE, CENTRALIZZATA. Fornitura e posa in opera di distributore passante o terminale per televisione satellite, in impianti centralizzati, posto in scatola derivazione.Nel prezzo si intende compreso e compensato ogni onere ed accessorio necessario per la posa ed ogni altro onere per dare il lavoro finito a regola d'arte.
			005	distributore passante a 2 vie ed a 4 derivazioni	cad.		65,10
			010	distributore terminale a 2 vie ed a 4 derivazioni	cad.		66,10
		B_64_15_0235		AMPLIFICATORE DI LINEA, TV SATELLITE, CENTRALIZZATA. Fornitura e posa di amplificatore di linea per impianti TV satellite, in impianti centralizzati, a molte utenze.Nel prezzo si intende compreso e compensato ogni onere ed accessorio necessario per la posa su palo predisposto, ed ogni altro onere per dare il lavoro finito a regola d'arte.
			005	per impianti con molte utenze	cad.		119,10
		B_64_15_0260		PUNTO PRESA TV, CON SCATOLA DERIVAZIONE. Fornitura e posa in opera di punto presa da incasso per televisione, comprensivo di cavo coassiale argentato da 75 ohm e tubazione in PVC Ø 20 mm, scatola portafrutto, frutto.Il prezzo si intende da scatola di derivazione principale fino al punto utilizzo, inoltre nel prezzo si intende compreso e compensato ogni onere ed accessorio necessario per la posa ed ogni altro onere per dare il lavoro finito a regola d'arte.
			005	per presa di derivazione	cad.		71,87
			010	per presa passante	cad.		73,72
		B_64_15_0270		PUNTO PRESA TV, DAL CENTRALINO. Fornitura e posa in opera di punto presa da incasso per televisione, comprensivo di cavo coassiale argentato da 75 ohm e tubazione in PVC Ø 20 mm, scatola portafruto, frutto.Il prezzo si intende comprensivo di "QUOTA PARTE" di linea di distribuzione a partire dal centralino, con propria tubazione, scatole di derivazione e linea di alimentazione.Inoltre nel prezzo si intende compreso e compensato ogni onere ed accessorio necessario per la posa ed ogni altro onere per dare il lavoro finito a regola d'arte.
			005	per presa di derivazione	cad.		76,61
			010	per presa passante	cad.		78,45

	B_64_20			IMPIANTO PER CITOFONO, VIDEOCITOFONO
		B_64_20_0010		PULSANTIERA ESTERNA CON CITOFONO. Fornitura e posa in opera di pulsantiera da incasso o da parete per posto di chiamata esterno completa di gruppo fonico con regolatore di guadagno, contenitore da incasso o da parete, eventuale tettuccio antipioggia, dispositivo di illuminazione pulsanti e cartellini, completo di lampade.Nel prezzo si intende compreso e compensato l'onere per il collegamento alla linea predisposta, ogni onere ed accessorio necessario per la posa ed ogni altro onere per dare il lavoro finito a regola d'arte.
			005	a 1 pulsante	cad.		77,89
			010	a 2 pulsanti	cad.		79,07
			015	a 3 pulsanti	cad.		89,46
			020	a 4 pulsanti	cad.		90,84
			025	per 6 pulsanti, su 2 file	cad.		102,65
			030	per 8 pulsanti, su 2 file	cad.		105,41
		B_64_20_0015		PULSANTIERA ESTERNA CON CITOFONO, ANTIVANDALISMO. Fornitura e posa in opera di pulsantiera da incasso o da parete per posto di chiamata esterno, tipo antivandalismo, completa di gruppo fonico con regolatore di guadagno, contenitore da incasso o da parete, eventuale tettuccio antipioggia, dispositivo di illuminazione pulsanti e cartellini, completo di lampade.Nel prezzo si intende compreso e compensato l'onere per il collegamento alla linea predisposta, ogni onere ed accessorio necessario per la posa ed ogni altro onere per dare il lavoro finito a regola d'arte.
			005	a 1 pulsante	cad.		154,90
			010	a 2 pulsanti	cad.		170,40
			015	a 3 pulsanti	cad.		183,00
			020	a 4 pulsanti	cad.		189,50
			025	6 pulsanti, su 2 file	cad.		202,20
			030	8 pulsanti, su 2 file	cad.		217,60
		B_64_20_0020		CITOFONO PER POSTO INTERNO. Fornitura e posa in opera di citofono per posto interno da parete o da tavolo, completo di ronzatore e tasti di servizio, per impianti di portiere elettrico e/o centralino di portineria con o senza posto esterno, intercomunicazione con o senza posto esterno, tipo e colore approvati dalla D.L.Nel prezzo si intende compreso e compensato l'onere per il collegamento alla linea predisposta, ogni onere ed accessorio necessario per la posa ed ogni altro onere per dare il lavoro finito a regola d'arte.
			005	a 1 tasto + apriporta	cad.		29,11
			010	a 5 tasti + apriporta	cad.		47,19
			015	a 9 tasti + apriporta	cad.		72,58
			020	intercomunicanti a 7 tasti + 1 di chiamata	cad.		88,77
			025	intercom.selettivi a 7 tasti + 1 di chiamata + apriporta e PE	cad.		95,68
		B_64_20_0030		ALIMENTATORE PER CITOFONO. Fornitura e posa in opera di alimentatore stabilizzato per impianti citofonici, tensione di ingresso 220 V, 50 Hz, completo di trasformatore autoprotetto da cortocircuiti e sovraccarichi, tipo a scatto modulare 17.5 mm su profilato EN 50022.Nel prezzo si intende compreso e compensato ogni onere ed accessorio necessario per la posa ed ogni altro onere per dare il lavoro finito a regola d'arte.
			005	30 VA	cad.		61,53
		B_64_20_0040		COMMUTATORE SU CITOFONO. Fornitura e posa in opera di commutatore per l'esclusione di uno o piu' posti esterni.Nel prezzo si intende compreso e compensato l'onere per il collegamento alla linea predisposta, ogni onere ed accessorio necessario per la posa ed ogni altro onere per dare il lavoro finito a regola d'arte.
			005	a due posti esterni	cad.		48,71
			010	a tre posti esterni	cad.		70,50
		B_64_20_0050		CENTRALINO CITOFONICO. Fornitura e posa in opera di centralino citofonico da tavolo con possibilita' di chiamata selettiva su apparecchi derivati in conversazione segreta, completo di indicatore delle chiamate tramite ronzatore e LED, tipo e colore approvato dalla D.L.Garanzia di tre anni dal collaudo tecnico dell'impianto.Nel prezzo si intende compreso e compensato l'onere per il collegamento alla linea predisposta, ogni onere ed accessorio necessario per la posa ed ogni altro onere per dare il lavoro finito a regola d'arte.
			005	fino a 12 derivati	cad.		293,00
			010	fino a 18 derivati	cad.		387,50
			015	fino a 24 derivati	cad.		419,30
			020	fino a 30 derivati	cad.		481,60
			025	fino a 40 derivati	cad.		565,70
		B_64_20_0060		PUNTO USCITA, IMP. CITOFONO, CON SCATOLA DERIVAZIONE. Fornitura e posa in opera di punto uscita per impianto citofono, da incasso o da parete, comprensivo di cavetto citofonico 3x2+Tx0.6 mm² e tubazione in PVC Ø 25 mm, scatola portafrutto, frutto.Il prezzo si intende da scatola di derivazione principale inclusa fino al punto utilizzo, inoltre nel prezzo si intende compreso e compensato ogni onere ed accessorio necessario per la posa ed ogni altro onere per dare il lavoro finito a regola d'arte.
			005	per chiamata interna	cad.		170,14
			010	per chiamata esterna	cad.		321,88
		B_64_20_0070		PUNTO USCITA, IMP. CITOFONO, DALL'ALIMENTATORE. Fornitura e posa in opera di punto uscita per citofono, da incasso o da parete, comprensivo di cavetto citofonico 3x2+Tx0.6 mm² e tubazione in PVC Ø 25 mm, scatola fruto, frutto.Il prezzo si intende comprensivo di "QUOTA PARTE" di linea di distribuzione a partire dall'alimentatore, con propria tubazione, scatole di derivazione e linea di alimentazione.Inoltre nel prezzo si intende compreso e compensato ogni onere ed accessorio necessario per la posa ed ogni altro onere per dare il lavoro finito a regola d'arte.
			005	per chiamata interna	cad.		217,29
			010	per chiamata esterna	cad.		410,89
		B_64_20_0110		POSTO ESTERNO CON VIDEOCITOFONO, ANTIVANDALISMO. Fornitura e posa in opera di pulsantiera da incasso o da parete per posto di chiamata esterno con videocitofono, tipo antivandalismo, completa di: modulo di chiamata con tastiera a membrana, con possibilita' di estensione numerica di funzioni e/o tastiera alfanumerica; modulo audio completo di altoparlante, microfono, preamplificatore con regolatore di guadagno, pulsanti di servizi ausiliari; modulo video con obiettivo a focale fissa, gruppo di riscaldamento per evitare l'appannamento del vetrino, microinterruttore per la segnalazione di un'eventuale apertura; contenitore da incasso o da parete, eventuale tettuccio antipioggia, dispositivo di illuminazione pulsanti e cartellini.Nel prezzo si intende compreso e compensato l'onere per il collegamento alla linea predisposta, ogni onere ed accessorio necessario per la posa ed ogni altro onere per dare il lavoro finito a regola d'arte.
			005	a 2 pulsanti	cad.		627,30
			010	a 4 pulsanti	cad.		642,00
		B_64_20_0120		VIDEOCITOFONO, POSTO INTERNO. Fornitura e posa in opera di videocitofono, da parete o da tavolo, per posto di chiamata interno, completa di: monitor 5", schermo fume'; comandi per luce scale, apriporta, suoneria e tasti di servizio, intercomunicante fino a 3 unita'; commutatore video.Nel prezzo si intende compreso e compensato l'onere per il collegamento alla linea predisposta, ogni onere ed accessorio necessario per la posa ed ogni altro onere per dare il lavoro finito a regola d'arte.
			005	a 4 pulsanti	cad.		242,80
		B_64_20_0130		ALIMENTATORE PER VIDEOCITOFONO. Fornitura e posa in opera di alimentatore stabilizzato per impianti videocitofonici, tensione di ingresso 220 V, 50 Hz, completo di trasformatore autoprotetto da cortocircuiti e sovraccarichi, tipo a scatto modulare 17.5 mm su profilato EN 50022.Nel prezzo si intende compreso e compensato ogni onere ed accessorio necessario per la posa ed ogni altro onere per dare il lavoro finito a regola d'arte.
			005	30 VA	cad.		92,12
			010	60 VA	cad.		129,60
			015	120 VA	cad.		143,40
		B_64_20_0140		COMMUTATORE SU VIDEOCITOFONO. Fornitura e posa in opera di commutatore per l'esclusione di un o piu' posti esterni.Nel prezzo si intende compreso e compensato l'onere per il collegamento alla linea predisposta, ogni onere ed accessorio necessario per la posa ed ogni altro onere per dare il lavoro finito a regola d'arte.
			005	a due posti esterni	cad.		121,70
			010	a tre posti esterni	cad.		157,50

	B_64_25			IMPIANTO DI SEGNALAZIONE ORARIO
		B_64_25_0010		OROLOGIO AUTONOMO. Fornitura e posa in opera di orologio autonomo, lettura a 20 m, completo di supporti per il montaggio, tipo e colore a scelta della D.L.Nel prezzo si intende compreso e compensato l'onere per il collegamento alla linea predisposta, ogni onere ed accessorio necessario per la posa ed ogni altro onere per dare il lavoro finito a regola d'arte.
			005	analogico, Ø 300 mm, da parete	cad.		155,90
			010	analogico, Ø 400 mm, da parete	cad.		166,10
			015	analogico, Ø 300 mm, a bandiera	cad.		261,80
			020	analogico, Ø 400 mm, a bandiera	cad.		274,00
			025	digitale a cartelle, (300x150x150) mm, da parete	cad.		221,10
			030	digitale a cartelle, (300x150x150) mm, 2 facce	cad.		248,80
			035	digitale a cartelle, data, (300x300x100) mm, da parete	cad.		237,40
			040	digitale a cartelle, data, (300x300x100) mm, 2 facce	cad.		270,00
			045	digitale, con display, a LED, (300x150x150) mm, da parete	cad.		248,80
			050	digitale, data/temperatura, a LED, (300x150x150 )mm, da parete	cad.		356,30
			055	digitale, con display, a LCD, (300x150x150) mm, da parete	cad.		176,30
			060	digitale, data/temperatura, a LCD, (300x150x150) mm, da parete	cad.		265,90
			065	lavagna luminosa per scritte mobili, a LED, (600x250x50) mm	cad.		461,30
		B_64_25_0020		OROLOGIO DERIVATO. Fornitura e posa in opera di orologio derivato ricevitore del segnale in partenza dall'orologio pilota per impianto di segnalazione oraria, lettura a 20 m, completo di supporti per il montaggio, tipo e colore a scelta della D.L.Nel prezzo si intende compreso e compensato l'onere per il collegamento alla linea predisposta, ogni onere ed accessorio necessario per la posa ed ogni altro onere per dare il lavoro finito a regola d'arte.
			005	analogico, Ø 300 mm, da parete	cad.		133,50
			010	analogico, Ø 400 mm, da parete	cad.		146,10
			015	analogico, Ø 300 mm, a bandiera	cad.		233,30
			020	analogico, Ø 400 mm, a bandiera	cad.		242,20
			025	digitale a cartelle (300x150x150) mm, da parete	cad.		331,00
			030	digitale a cartelle (300x150x150) mm, 2 facce	cad.		355,50
			035	digitale a cartelle, data, (300x300x100) mm, da parete	cad.		345,30
			040	digitale a cartelle, data, (300x300x100) mm, 2 facce	cad.		388,00
			045	digitale, con display, a LED, (300x150x150) mm, da parete	cad.		190,50
			050	digitale, data/temperatura, a LED, (300x150x150) mm, da parete	cad.		304,60
			055	digitale, con display, a LCD, (300x150x150) mm, da parete	cad.		174,20
			060	digitale, data/temperatura, a LCD, (300x150x150) mm, da parete	cad.		265,30
		B_64_25_0030		OROLOGIO PILOTA PER IMPIANTO SEGNALAZIONE ORARIA. Fornitura e posa in opera di orologio pilota al quarzo, alimentazione 220 V, 50 Hz, completo di batterie di sicurezza con autonomia di 5 giorni, rimessa all'ora automatica di tutti gli orologi derivati dopo un'interruzione di corrente, circuito di comando ad impulsi invertiti a 24 Vcc, possibilita' di regolazione dell'impulso del suono da 5÷30 secondi, programmazione giornaliera e settimanale.Nel prezzo si intende compreso e compensato l'onere per il collegamento alla rete predisposta, ogni onere ed accessorio necessario per la posa ed ogni altro onere per dare il lavoro finito a regola d'arte.
			005	elettromeccanico, da parete	cad.		1.015,15
			010	elettronico, da parete	cad.		628,30
			015	programmabile modulare, da quadro - 17.5 mm	cad.		656,40
		B_64_25_0040		SUONERIA A CAMPANA. Fornitura e posa in opera di campana di segnalazione, in bronzo, alimentazione 12÷24 V, 50 Hz, completa di supporti per il montaggio.Nel prezzo si intende compreso e compensato l'onere per il collegamento alla linea predisposta, ogni onere ed accessorio necessario per la posa ed ogni altro onere per dare il lavoro finito a regola d'arte.
			005	Ø 80 mm	cad.		50,86
			010	Ø 100 mm	cad.		59,01
			015	Ø 120 mm	cad.		64,30
			020	Ø 140 mm	cad.		74,97
		B_64_25_0060		PUNTO USCITA, IMP. SEGNALAZIONE ORARIO, CON SCATOLA DERIVAZIONE. Fornitura e posa in opera di punto uscita da incasso per impianto segnalazione orario, comprensivo di cavetto schermato 2x0.75 mm² e tubazione in PVC Ø 20 mm, scatola frutto, frutto.Il prezzo si intende da scatola di derivazione principale inclusa fino al punto utilizzo, inoltre nel prezzo si intende compreso e compensato ogni onere ed accessorio necessario per la posa ed ogni altro onere per dare il lavoro finito a regola d'arte.
			005	per orologio	cad.		28,06
			010	per campana	cad.		30,09
		B_64_25_0070		PUNTO USCITA, IMP. SEGNALAZIONE ORARIO, DALL'OROLOGIO PILOTA. Fornitura e posa in opera di punto uscita da incasso per impianto segnalazione orario, comprensivo di cavetto schermato 2x0.75 mm² e tubazione in PVC Ø 20 mm, scatola frutto, frutto.Il prezzo si intende comprensivo di "QUOTA PARTE" di linea di distribuzione a partire dall'orologio pilota, con propria tubazione, scatole di derivazione e linea di alimentazione. Inoltre nel prezzo si intende compreso e compensato ogni onere ed accessorio necessario per la posa ed ogni altro onere per dare il lavoro finito a regola d'arte.
			005	per orologio derivato	cad.		32,14
			010	per campana	cad.		37,02

	B_64_30			IMPIANTO PER DISABILI, RICHIESTA UDIENZA, CHIAMATE
		B_64_30_0010		PUNTO CHIAMATA, CON SCATOLA DERIVAZIONE. Fornitura e posa in opera di punto chiamata da parete o da tavolo; per aule, bagni per disabili e similari, completo di: scatola portafrutti, supporto isolante, placca ed apparecchiatura della serie adottata per i punti di comando dell'impianto elettrico quali rele' di chiamata, annullamento, suoneria e spia di conferma, 24 V; passacavo e cavetto nel caso di punti da tavolo.Il prezzo si intende da scatola di derivazione principale inclusa fino al punto di chiamata, inoltre nel prezzo si intende compreso e compensato ogni onere ed accessorio necessario per la posa ed ogni altro onere per dare il lavoro finito a regola d'arte.
			005	da incasso, per disabili	cad.		82,49
			010	da incasso, per aula	cad.		77,17
			015	da incasso, per segreteria	cad.		55,88
			020	da incasso, per direzione	cad.		55,88
			025	da tavolo	cad.		87,81
		B_64_30_0020		PUNTO CHIAMATA, DAL PRESIDIO PRINCIPALE, IMPIANTI CENTRALIZZATI. Fornitura e posa in opera di punto chiamata da parete o da tavolo, con impianti centralizzati; per aule, bagni per disabili e similari, completo di: scatola portafrutti, supporto isolante, placca ed apparecchiatura della serie adottata per i punti di comando dell'impianto elettrico quali rele' di chiamata, annullamento, suoneria e spia di conferma, 24 V; passacavo e cavetto nel caso di punti da tavolo.Il prezzo si intende comprensivo di "QUOTA PARTE" di linea di distribuzione a partire dal presidio principale, con propria tubazione, scatole di derivazione e linea di alimentazione.Inoltre nel prezzo si intende compreso e compensato ogni onere ed accessorio necessario per la posa ed ogni altro onere per dare il lavoro finito a regola d'arte.
			005	da incasso, per disabili	cad.		82,49
			010	da incasso, per aula	cad.		82,49
			015	da incasso, per segreteria	cad.		61,20
			020	da incasso, per direzione	cad.		61,20
			025	da tavolo	cad.		93,13
		B_64_30_0030		PUNTO SEGNALAZIONE OTTICA-ACUSTICA, FUORI PORTA. Fornitura e posa in opera di punto segnalazione centralizzata ottica ed acustica delle chiamate da aule, bagni per disabili o similari, da parete o da tavolo, posto fuori porta o ripetitore in posto presidiato; completo di: scatola portafrutti, supporto isolante, placca ed apparecchiatura della serie adottata per i punti di comando dell'impianto elettrico quali rele' bistabile, ronzatore e spie luminose con indicatori grafici del tipo di chiamata, 24 V; passacavo e cavetto nel caso di punti da tavolo.Il prezzo si intende da scatola di derivazione principale inclusa fino al punto di chiamata, inoltre nel prezzo si intende compreso e compensato l'onere per l'allacciamento all'alimentatore ed eventuale batteria in tampone predisposti, ogni onere ed accessorio necessario alla posa ed ogni altro onere per dare il lavoro finito a regola d'arte.
			005	a 2 segnalazioni di chiamata, disabili	cad.		85,14
			010	a 4 segnalazioni di chiamata, disabili	cad.		95,79
			015	a 8 segnalazioni di chiamata, disabili	cad.		106,40
			020	a 12 segnalazioni di chiamata, disabili	cad.		138,40
			025	a 16 segnalazioni di chiamata, disabili	cad.		149,00
			030	a 20 segnalazioni di chiamata, disabili	cad.		170,30
		B_64_30_0110		PUNTO QUADRO SEGNALAZIONE LIBERO-OCCUPATO, FUORI PORTA. Fornitura e posa in opera di punto singolo o di quadro da incasso, posto fuori porta, per segnalazione di libero-occupato, tipo richiesta di udienza serie normale, completo di: scatola portafrutti modulare in polistirolo antiurto arancione per frutti componibili, 24 V; supporto isolante in policarbonato infrangibile autoestinguente con possibilita' di compensazione degli errori di posa della scatola; placca ed apparecchiatura della serie adottata per i punti di comando dell'impianto elettrico. Ogni segnalazione sara' eseguita con doppia spia a diversa colorazione o grafica a scelta della D.L. con eventuale pulsante di richiesta di udienza.Il prezzo si intende da scatola di derivazione principale inclusa fino al punto-quadro segnalazione; inoltre nel prezzo si intende compreso e compensato ogni onere ed accessorio necessario per la posa ed ogni altro onere per dare il lavoro finito a regola d'arte.
			005	punto singolo, per presidenza	cad.		63,86
			010	punto singolo con pulsante di richiesta	cad.		71,84
			015	quadro con 2 segnalazioni	cad.		87,81
			020	quadro con 2 segnalazioni e pulsanti richiesta	cad.		95,79
			025	quadro con 4 segnalazioni	cad.		109,20
			030	quadro con 4 segnalazioni e pulsanti richiesta	cad.		119,80
			035	quadro con 6 segnalazioni	cad.		133,00
			040	quadro con 6 segnalazioni e pulsanti richiesta	cad.		85,14
		B_64_30_0120		PUNTO COMANDO SEGNALAZIONE LIBERO-OCCUPATO, DI STANZA. Fornitura e posa in opera di punto, da incasso o da tavolo, posto in presidenza o sala udienze, per comando segnalazione libero-occupato completo di: scatola portafrutti per frutti componibili, 24 V; supporto isolante; placca ed apparecchiatura della serie adottata per i punti di comando dell'impianto elettrico, quali interruttore bipolare per l'attivazione, doppia spia di conferma del segnale a diversa colorazione o grafica a scelta della D.L., deviatore di comando ed eventuale ronzatore.Il prezzo si intende da scatola di derivazione principale inclusa fino al punto di comando segnalazione, inoltre nel prezzo si intende compreso e compensato ogni onere ed accessorio necessario per la posa ed ogni altro onere per dare il lavoro finito a regola d'arte.
			005	da incasso	cad.		66,52
			010	da tavolo	cad.		90,47
			015	da incasso, con ronzatore	cad.		79,83
			020	da tavolo, con ronzatore	cad.		98,45
		B_64_30_0130		PUNTO RICHIESTA UDIENZA, COMPLETO. Fornitura e posa in opera di punto di richiesta udienza, per comando segnalazione libero-occupato completo di: pulsantiera da tavolo portafrutti a quattro campi per frutti componibili, placca ed apparecchiatura della serie adottata per i punti di comando dell'impianto elettrico, alimentatore 220/24 V e pannello indicatore fuori porta con pulsante di chiamata; con propria tubazione, scatola di derivazione e linea di alimentazione.Nel prezzo si intende compreso e compensato l'onere di allacciamento ed ogni onere ed accessorio necessario per la posa ed ogni altro onere per dare il lavoro finito a regola d'arte.
			005	da incasso	cad.		186,30
			010	da tavolo	cad.		188,80
			015	da incasso, con ronzatore	cad.		196,90
			020	da tavolo, con ronzatore	cad.		202,30
		B_64_30_0210		PUNTO CHIAMATA CON TARGA ILLUMINATA, VANO SCALA. Fornitura e posa in opera di punto chiamata da incasso per vano scala, con pulsante e targa portanome illuminati.Il prezzo si intende da scatola di derivazione principale inclusa fino al punto di chiamata, inoltre nel prezzo si intende compreso e compensato ogni onere ed accessorio necessario per la posa ed ogni altro onere per dare il lavoro finito a regola d'arte.
			005	da incasso	cad.		31,93
		B_64_30_0260		QUADRO CHIAMATA A CARTELLINI LUMINOSI. Fornitura e posa in opera di quadretto di indicazione di chiamata a cartellini luminosi, da incasso, frontale in alluminio anodizzato, alimentazione 12÷24 V; completo di alimentatore e relative protezioni, lampade di ripetizione chiamate, suoneria di avviso chiamata, rele' ausiliari, serie ed intermittenza necessari ed eventuale pulsante di annullamento.Nel prezzo si intende compreso e compensato l'onere di allacciamento ed ogni onere ed accessorio necessario per la posa ed ogni altro onere per dare il lavoro finito a regola d'arte.
			005	per 6 chiamate	cad.		202,30
			010	per 12 chiamate	cad.		391,10
			015	per 24 chiamate	cad.		633,30
			020	per 48 chiamate	cad.		1.094,00
		B_64_30_0265		PUNTO CARTELLINI LUMINOSI, DAL CENTRALINO. Fornitura e posa in opera di punto per impianto a cartellini luminosi completo di: scatola portafrutti, supporto isolante, placca ed apparecchiatura della serie adottata per i punti di comando dell'impianto elettrico quali pulsante, lampade di segnalazione.Il prezzo si intende comprensivo di "QUOTA PARTE" di linea di distribuzione a partire dal centralino cartellini, con propria tubazione, scatole di derivazione e linea di alimentazione.Inoltre nel prezzo si intende compreso e compensato ogni onere ed accessorio necessario per la posa ed ogni altro onere per dare il lavoro finito a regola d'arte.
			005	per pulsante di chiamata	cad.		34,59
			010	per pulsante annullamento + iack	cad.		42,58
			015	per spia e ronzatore conferma	cad.		45,24
			020	per spia conferma fuori porta	cad.		29,27
			025	per lampade di direzione	cad.		37,25

	B_64_35			IMPIANTO PER CHIAMATA DEGENTE - INFERMIERA
		B_64_35_0010		PUNTO ATTACCO IMPIANTO DI CHIAMATA INFERMIERA. Fornitura e posa in opera di punto attacco per impianto di chiamata, compreso allacciamento alla centralina di reparto ed al posto principale, eseguito con linea "bus", costituito da cavo schermato 4x2x0.6 mm², piu' linea di alimentazione in cavo 2P+Tx2.5 mm², entro canalizzazione in doppio tubo in PVC flessibile corrugato marchiato, pesante, Ø 25 mm, compensato nel prezzo fino alla scatola di derivazione del singolo ambiente.Nel prezzo si intende compreso e compensato ogni onere ed accessorio necessario per la posa ed ogni altro onere per dare il lavoro finito a regola d'arte.
			005	con cavo schermato 4x2x0.6 mm²	cad.		39,91
		B_64_35_0020		PUNTO PRESA AD INNESTO PER TASTIERA PENSILE. Fornitura e posa in opera di punto presa ad innesto per tastiera pensile per montaggio al letto, in scatola di Ø 60 mm o nella trave attrezzata gia predisposta.Nel prezzo si intende compreso e compensato l'onere di allacciamento al terminale di comunicazione come da schemi allegati ed ogni onere ed accessorio necessario per la posa ed ogni altro onere per dare il lavoro finito a regola d'arte.
			005	per presa a 28 poli	cad.		79,83
		B_64_35_0030		PUNTO POSTO CAMERA CON CHIAMATA WC. Fornitura e posa in opera di punto posto camera di degenza con chiamata w.c. annessa, costituito da:- terminale di comunicazione per camera di degenza con colloquio dal letto e colloquio secondario compreso altoparlante e microfono, predisposto per montaggio in propria scatola da incasso, questa compresa.- tastiera di chiamata infermiera e medico, presenza e annullamento chiamata.- tasti a tirante per w.c. e doccia con annullamento chiamata all'interno del servizio.- lampada di segnalazione fermo porta a tre luci.Nel prezzo si intendono compresi e compensati la "QUOTA PARTE" di linea di distribuzione a partire dalla centrale gestione chiamate, con propria tubazione , scatole di derivazione e linea di alimentazione; l'onere di allacciamento come da schemi allegati ed ogni onere ed accessorio necessario per la posa ed ogni altro onere per dare il lavoro finito a regola d'arte.
			005	a 24 Vdc	cad.		851,40
		B_64_35_0040		TESTIERA-LETTO PENSILE DI CHIAMATA CON PERELLA. Fornitura e posa in opera di testiera pensile di chiamata dal letto completa di cordone e spina con tasto a perella.Nel prezzo si intende compreso e compensato ogni onere ed accessorio necessario per la posa ed ogni altro onere per dare il lavoro finito a regola d'arte.
			005	a 24 Vdc	cad.		47,89
		B_64_35_0050		TESTIERA-LETTO PENSILE DI CHIAMATA. Fornitura e posa in opera di testiera pensile di chiamata dal letto completa di cordone e spina con:- tasto di chiamata con luce di tranquillizzazione.- tasto accensione luce lettura.Nel prezzo si intende compreso e compensato ogni onere ed accessorio necessario per la posa ed ogni altro onere per dare il lavoro finito a regola d'arte.
			005	a 24 Vdc	cad.		58,54
		B_64_35_0060		TESTIERA PENSILE CON COLLOQUIO DISCRETO. Fornitura e posa in opera di testiera pensile di comando e servizio al letto per colloquio discreto e amplificato "a mani libere" quando e' affiancata al supporto, a ricezione programmi radio, completa di cordone e spina con:- tasto di chamata con LED rosso di controllo.- tasto luminoso per comando luce lettura.- tasto per accensione TV.- selettore programmi radio 1÷5.- potenziometro per la regolazione volume.- altoparlante e microfono.- supporto a muro con magnete.Nel prezzo si intende compreso e compensato ogni onere ed accessorio necessario per la posa ed ogni altro onere per dare il lavoro finito a regola d'arte.
			005	a 24 Vdc	cad.		223,50
		B_64_35_0070		IMPIANTO TESTA LETTO ATTREZZATO, IP40. Fornitura e posa in opera di testa letto attrezzato per ospedali e case di riposo, IP40, in alluminio estruso satinato ossidato, atto ad accogliere una grande vastita' di servizi, composto da elemento base portante da parete, staffe, giunti, apparecchi illuminanti notturno 5 W, lettura 18 W a luce concentrata orientabile per visita medica, illuminazione generale indiretta 58 W, scatola prese gas, possibilita' di gancio scorrevole per flebo o altri componenti elettrici particolari tipo interfono, supporto a 12 fori per frutti elettrici componibili, con due prese 10 A +T UNEL installate, presa telefonica, audio e pulsantiera comandi luce e chiamata; tipo e colore a scelta della D.L.Nel prezzo si intende compreso e compensato ogni onere ed accessorio necessario per la posa ed ogni altro onere per dare il lavoro finito a regola d'arte.
			005	ad 1 posto letto completo e cablato, IP40 1600 mm	cad.		532,20
			010	a 2 posti letto completi e cablati, IP40 3200 mm	cad.		1.011,00
			015	a 3 posti letto completi e cablati, IP40 4800 mm	cad.		1.490,00
		B_64_35_0080		PUNTO FONICO PER TESTA-LETTO, DALL'AMPLIFICATORE. Fornitura e posa in opera di punto di allacciamento fonico al singolo apparecchio testa-letto o di altro locale, realizzato con cavetto schermato (5x2) da 1 mm², posto entro tubo in PVC flessibile corrugato pesante di Ø 25 mm, compreso il trasformatore adattatore di impedenza di potenza adeguata, uno per ogni stanza o locale servito.Il prezzo si intende comprensivo di "QUOTA PARTE" di linea di distribuzione a partire dall'amplificatore audio, con propria tubazione, scatola di derivazione e linea di alimentazione.Inoltre nel prezzo si intende compreso e compensato ogni onere ed accessorio necessario per la posa ed ogni altro onere per dare il lavoro finito a regola d'arte.
			005	a 24 Vdc	cad.		69,18
		B_64_35_0110		GRUPPO ALIMENTATORE TERMINALI. Fornitura e posa in opera di gruppo alimentatore da 10 A adatto ad alimentare fino a 25 terminali di comunicazione per le apparecchiature di cui alle voci precedenti.Nel prezzo si intende compreso e compensato l'onere di allacciamento ai terminali di comunicazione sddetti ed ogni onere ed accessorio necessario per la posa ed ogni altro onere per dare il lavoro finito a regola d'arte.
			005	a 24 Vdc	cad.		1.170,00
		B_64_35_0120		CENTRALE DI GESTIONE CHIAMATE CON COMPUTER-MONITOR. Fornitura e posa in opera di centrale per la gestione chiamate o posto principale di controllo e colloquio attrezzato con computer, monitor monocromatico a fosfori verdi, tastiera di gestione da tavolo con spina e cavo di raccordo a otto tasti funzione e tastiera decimale per l'impostazione del numero di camera e letto, microtelefno, tre ingressi di allarme con indicazione di priorita', due uscite libere da potenziale, amplificatore, elettronica di gestione e microprocessore per massimo 125 terminali, unita' di raccordo.Garanzia di tre anni dal collaudo tecnico dell'impianto.Nel prezzo si intende compreso e compensato ogni onere ed accessorio necessario per la posa ed ogni altro onere per dare il lavoro finito a regola d'arte.
			005	a 220 Vac, uscita 24 Vdc	cad.		15.965,00
		B_64_35_0130		PUNTO POSTO CAPOSALA, CON COLLOQUIO. Fornitura e posa in opera di punto posto unita' di servizio per locale sussidiario caposala, con possibilita' di colloquio secondario, completo di altoparlante e microfono e dispositivo di commutazione delle chiamate verso altre unita', costituito da:- terminale di comunicazione.- tastiera di controllo secondario con microtelefono.- modulo di informazione con display.- lampada di segnalazione a due luci.- selettore radio.Nel prezzo si intendono compresi e compensati la "QUOTA PARTE" di linea di distribuzione a partire dalla centrale gestione chiamate, con propria tubazione , scatole di derivazione e linea di alimentazione; l'onere di allacciamento come da schemi allegati ed ogni onere ed accessorio necessario per la posa ed ogni altro onere per dare il lavoro finito a regola d'arte.
			005	per unita' sussidiaria	cad.		1.118,00
		B_64_35_0140		PUNTO POSTO AMBULATORIO O LOCALE COMUNE. Fornitura e posa in opera di punto posto ambulatorio o locale comune, costituito da:- terminale di comunicazione per locali di servizio comuni con funzioni di colloquio secondario compreso altoparlante e microfono, predisposti per installazione in propria scatola da incasso, questa compresa.- tastiera di chiamata infermiera e presenza con annullo chiamata.- lampada di segnalazione fuori porta ad un campo.Nel prezzo si intendono compresi e compensati la "QUOTA PARTE" di linea di distribuzione a partire dalla centrale gestione chiamate, con propria tubazione , scatole di derivazione e linea di alimentazione; l'onere di allacciamento come da schemi allegati ed ogni onere ed accessorio necessario per la posa ed ogni altro onere per dare il lavoro finito a regola d'arte.
			005	a 24 Vdc	cad.		745,00
		B_64_35_0160		PUNTO POSTO WC O BAGNO COMUNE. Fornitura e posa in opera di punto posto w.c. o bagno comune costituito da:- terminale di comunicazione per locali di servizio comune con funzioni di colloquio secondario compreso altoparlante e microfono, predisposto per l'installazione in propria scatola da incasso, questa compresa.- tirante di chiamata w.c. o vasca da bagno.- combinazione di annullo.- lampada di segnalazione fuori porta ad un campo.Nel prezzo si intendono compresi e compensati la "QUOTA PARTE" di linea di distribuzione a partire dalla centrale gestione chiamate, con propria tubazione , scatole di derivazione e linea di alimentazione; l'onere di allacciamento come da schemi allegati ed ogni onere ed accessorio necessario per la posa ed ogni altro onere per dare il lavoro finito a regola d'arte.
			005	a 24 Vdc	cad.		745,00
		B_64_35_0170		PUNTO LAMPADA DIREZIONALE. Fornitura e posa in opera di punto lampada di segnalazione direzionale a due campi, posta sulla biforcazione di corridoi.Nel prezzo si intende compreso l'onere di allacciamento alla linea "bus" ed ogni onere ed accessorio necessario per la posa ed ogni altro onere per dare il lavoro finito a regola d'arte.
			005	a 24 Vdc	cad.		58,54

	B_64_40			IMPIANTO PER DIFFUSIONE AUDIO, RICERCAPERSONE
		B_64_40_0010		ARMADIO A RACK 19", PER APPARECCHIATURA AUDIO. Fornitura e posa di armadio a rack standard 19", in lamiera pressopiegata e trattata anticorosione, mediante passivazione e verniciaturea con polveri epossidiche al forno; in esecuzione chiusa con porta in cristallo e serratura a chiave; completo di: barra alimentazione 19" con prese UNEL, ripiani per appoggio apparecchiatura modulare in armadio, guide ripiani; colore grigio RAL 7035.Nel prezzo si intende compreso e compensato ogni onere ed accessorio necessario per la posa, l'allacciamento ed ogni altro onere per dare il lavoro finito a regola d'arte.
			005	per 4 unita' modulari	cad.		173,00
			010	per 8 unita' modulari	cad.		202,30
			015	per 16 unita' modulari	cad.		329,00
			020	per 24 unita' modulari	cad.		493,40
		B_64_40_0020		MODULO AMPLIFICATORE DI POTENZA AUDIO MONO. Fornitura e posa in opera di unita' modulare amplificatrice di potenza audio mono, in entrata impedenza 10 k ohm, in uscita 4-6-16 ohm con trasformatore incorporato a 100 V e 50 V, 20 HZ÷20 kHz, distorsione 0.1%; alimentazione 220 Vac/12 Vdc; indicatori a LED: di intervento protezioni alimentazione e di potenza di uscita, di presenza segnale e di raggiungimento di livello di picco; connettori adeguati sia in entrata che in uscita.Nel prezzo si intende compreso e compensato ogni onere ed accessorio necessario per la posa ed ogni altro onere per dare il lavoro finito a regola d'arte.
			005	25 W RMS	cad.		345,40
			010	50 W RMS	cad.		436,40
			015	100 W RMS	cad.		585,40
			020	200 W RMS	cad.		920,70
		B_64_40_0030		MODULO AMPLIFICATORE DI POTENZA AUDIO STEREO. Fornitura e posa in opera di unita' modulare amplificatrice di potenza audio stereo, in entrata impedenza 10 k ohm, in uscita 4 ohm, 20 HZ÷20 kHz, distorsione 0.1%; alimentazione 220 Vac/12 Vdc; indicatori a LED: di intervento delle protezioni di alimentazione e della potenza di uscita, di presenza segnale e di raggiungimento del livello di picco; connettori adeguati sia in entrata che in uscita.Nel prezzo si intende compreso e compensato ogni onere ed accessorio necessario per la posa ed ogni altro onere per dare il lavoro finito a regola d'arte.
			005	25+25 W RMS	cad.		502,90
			010	50+50 W RMS	cad.		587,10
			015	100+100 W RMS	cad.		745,00
			020	200+200 W RMS	cad.		1.064,00
			025	250+250 W RMS	cad.		1.586,00
			030	400+400 W RMS	cad.		1.927,00
		B_64_40_0040		MODULO MIXER AUDIO. Fornitura e posa in opera di unita' modulare mixer audio, controllo del livello di ingresso e ritorno effetti, ingressi multicanale con conettori jack Ø 6.3 mm, 20 HZ÷20 kHz, distorsione 0.01%. Nel prezzo si intende compreso e compensato ogni onere ed accessorio necessario per la posa ed ogni altro onere per dare il lavoro finito a regola d'arte.
			005	mono 4 ingressi	cad.		350,10
			010	stereo 4 ingressi	cad.		520,40
			015	stereo 4÷8 ingressi	cad.		661,00
		B_64_40_0050		MODULO EQUALIZZATORE AUDIO. Fornitura e posa in opera di unita' modulare equalizzatore audio, a 10 bande, esaltazione o attenuazione ±dB, LED di picco per l'indicazione della saturazione in ingresso o uscita, controllo del livello di ingresso, conettori jack Ø 6.3 mm, 20 HZ÷20 kHz, distorsione 0.2%. Nel prezzo si intende compreso e compensato ogni onere ed accessorio necessario per la posa ed ogni altro onere per dare il lavoro finito a regola d'arte.
			005	ad 1 canale	cad.		403,40
			010	paragrafico 2 canali	cad.		411,90
		B_64_40_0060		MODULO SINTONIZZATORE AM-FM STEREO. Fornitura e posa in opera di unita' modulare di sitonia AM-FM stereo, digitale, display per indicazione di frequenza e ricerca automatica delle stazioni. Nel prezzo si intende compreso e compensato ogni onere ed accessorio necessario per la posa ed ogni altro onere per dare il lavoro finito a regola d'arte.
			005	digitale	cad.		288,00
		B_64_40_0070		MODULO RICEVITORE PER RADIOMICROFONI. Fornitura e posa in opera di unita' modulare di ricezione FM per radiomicrofoni, banda VHF 170÷210 MHz, supereterodina al quarzo, tre uscite audio 50÷600 ohm, potenza 450 mW, alimentazione in AC e in DC, indicatori dello stato di carica delle batterie, del livello RF e uscita per cuffie; saranno compresi l'antenna fissa con eventuale divisore per il sistema multicanale e gli adattatori per il montaggio a rack.Nel prezzo si intende compreso e compensato ogni onere ed accessorio necessario per la posa ed ogni altro onere per dare il lavoro finito a regola d'arte.
			005	a canale singolo	cad.		230,40
			010	a 2 canali	cad.		350,10
			015	a 4 canali	cad.		663,10
		B_64_40_0080		MODULO REGISTRATORE AUTOREVERSE. Fornitura e posa in opera di registratore a doppia cassetta a due motori, comandi full logic, autoreverse, registrazione ed ascolto continui bidirezionali, registrazione contemporanea e bidirezionale delle due cassette, Sync reverse, selettore automatico del nastro, Dolby B, C e HX PRO, duplicazione a velocita' doppia, ingressi microfono e linea, CPS, controllo della velocita' del nastro (+/- 6%).Nel prezzo si intende compreso e compensato ogni onere ed accessorio necessario per la posa, l'allacciamento ed ogni altro onere per dare il lavoro finito a regola d'arte.
			005	duplicatore	cad.		384,80
		B_64_40_0090		MODULO LETTORE COMPACT DISK. Fornitura e posa in opera di unita' modulare di lettura compact disk, programmabile per 20 brani, display per brano tempo e ripetizione.Nel prezzo si intende compreso e compensato ogni onere ed accessorio necessario per la posa ed ogni altro onere per dare il lavoro finito a regola d'arte.
			005	20 brani	cad.		585,40
		B_64_40_0110		DIFFUSORE SONORO. Fornitura e posa in opera di diffusore sonoro da incasso o da parete, di formato quadrato o rotondo, dimensioni 135÷300 mm, risposta 70÷10'000 Hz, impedenza 16-24-32-40-48-56 ohm o 1.6-2.5-3.3-5 k ohm, con trasformatore di linea incorporato, per impianti a tensione costante.Nel prezzo si intende compreso e compensato ogni onere ed accessorio necessario per la posa ed ogni altro onere per dare il lavoro finito a rigola d'arte.
			005	3÷6 W RMS, 16÷56 ohm	cad.		45,78
			010	3÷6 W RMS, 1.6÷5 k ohm	cad.		45,78
			015	10/20 W RMS 1.6÷5 k ohm, cilindrico, prese multiple	cad.		103,80
		B_64_40_0120		COLONNA SONORA. Fornitura e posa in opera di colonna sonora da 4÷25 W RMS, risposta 150÷10'000 Hz, impedenza 0.5-1-2 k ohm, 100 V.Nel prezzo si intende compreso e compensato ogni onere ed accessorio necessario per la posa ed ogni altro onere per dare il lavoro finito a rigola d'arte.
			005	4 W RMS	cad.		144,30
			010	10 W RMS	cad.		173,00
			015	20 W RMS	cad.		201,70
			020	25 W RMS	cad.		230,40
		B_64_40_0130		DIFFUSORE SONORO A TROMBA, DA ESTERNO. Fornitura e posa in opera di diffusore sonoro a tromba 6÷50 W RMS, risposta 150÷8'000 Hz, impedenza 16 ohm, 100 V, angolo dispersione 80÷100°.Nel prezzo si intende compreso e compensato ogni onere ed accessorio necessario per la posa ed ogni altro onere per dare il lavoro finito a rigola d'arte.
			005	6 W RMS	cad.		97,38
			010	10 W RMS	cad.		102,70
			015	20 W RMS	cad.		110,70
			020	30 W RMS	cad.		121,40
			025	50 W RMS	cad.		146,30
		B_64_40_0140		TRASDUTTORI SONORI A PANNELLO PIATTO. Fornitura e posa in opera di trasduttore sonoro a pannello piatto, risposta 40÷19'000 Hz, impedenza 8 ohm, 100 V, angolo dispersione 180°÷360°, a controsoffitto sp. <25 mm, a parete o sospeso, sensibilita' 1 W/m, 92 dB s.p.l.Nel prezzo si intende compreso e compensato ogni onere ed accessorio necessario per la posa ed ogni altro onere per dare il lavoro finito a rigola d'arte.
			005	20 W RMS, a filo pannello	cad.		88,88
			010	75 W RMS, a 2 driver	cad.		145,80
			015	120 W RMS, a 2 driver	cad.		174,60
			020	200 W RMS, a 2 driver	cad.		210,70
		B_64_40_0160		ACCESSORI PER DIFFUSORI SONORI. Fornitura e posa in opera di accessorio per diffusore sonoro.Nel prezzo si intende compreso e compensato ogni onere ed accessorio necessario per la posa ed ogni altro onere per dare il lavoro finito a rigola d'arte.
			005	trasformatore, 100 V, 4/8 ohm o 1/8 k ohm, <6 W	cad.		40,44
			010	trasformatore, 100 V, 4/8 ohm o 1/8 k ohm, 10 W	cad.		46,30
			015	trasformatore, 100 V, 4/8 ohm o 1/8 k ohm, 20 W	cad.		48,95
			020	trasformatore, 100 V, 4/8 ohm o 1/8 k ohm, 30 W	cad.		52,15
			025	trasformatore, 100 V, 4/8 ohm o 1/8 k ohm, 50 W	cad.		63,86
			030	attenuatore, 100 V, 4 W, con priorita'	cad.		46,51
		B_64_40_0210		MICROFONO DINAMICO UNIDIREZIONALE. Fornitura e posa in opera di microfono dinamico unidirezionale, risposta 30÷18'000 Hz, compreso snodo, interruttore e prolunga.Nel prezzo si intende compreso e compensato ogni onere ed accessorio necessario per la posa ed ogni altro onere per dare il lavoro finito a rigola d'arte.
			005	impedenza 250 ohm	cad.		117,60
		B_64_40_0220		MICROFONO A CONDENSATORE UNIDIREZIONALE. Fornitura e posa in opera di microfono a condensatore o cardioide unidirezionale, risposta 30÷20'000 Hz, compresi asta flessibile di 480 mm, interruttore, attacco da banco e prolunga XLR3, anello luminoso, con preamplificatore interno.Nel prezzo si intende compreso e compensato ogni onere ed accessorio necessario per la posa ed ogni altro onere per dare il lavoro finito a rigola d'arte.
			005	impedenza >=250 ohm	cad.		205,40
			010	impedenza >=250 ohm, a pila 1.5 V	cad.		322,00
		B_64_40_0230		ACCESSORI PER MICROFONI. Fornitura e posa in opera di accessorio per microfono.Nel prezzo si intende compreso e compensato ogni onere ed accessorio necessario per la posa ed ogni altro onere per dare il lavoro finito a rigola d'arte.
			005	braccio flessibile	cad.		85,14
			010	base da tavolo, antivibrazioni, attacco con presa XLR3 con 2 m cavo.	cad.		101,10
			015	base da tavolo, 1+6 tasti selezione, antivibrazioni, attacco con presa XLR3 con 2 m cavo.	cad.		125,70
			020	asta a giraffa, da pavimento, basamento circolare anticaduta, pinza reggimicrofono	cad.		138,40
		B_64_40_0240		RADIOMICROFONO. Fornitura e posa in opera di radiomicrofono dinamico unidirezionale, banda VHF 170÷210 MHz, controllato al quarzo, possibilita' varie portanti, risposta 50÷15'000 Hz, doppio LED indicazione stato, autonomia 30 ore, potenza 10 mW, distanza impiego in ambienti chiusi 30 m.Nel prezzo si intende compreso e compensato ogni onere ed accessorio necessario per la posa ed ogni altro onere per dare il lavoro finito a rigola d'arte.
			005	unidirezionale, ad impugnatura	cad.		212,90
			010	unidirezionale, fermacravatta	cad.		314,00
		B_64_40_0260		PUNTO USCITA, IMPIANTO AUDIO, CON SCATOLA DERIVAZIONE. Fornitura e posa in opera di punto uscita per impianto di diffusione sonora, da incasso, con cavetto 2x1 mm², posato entro tubo in PVC flessibile corrugato pesante Ø 2 mm, scatola portafrutto, frutto.Il prezzo si intende da scatola di derivazione principale inclusa fino al punto utilizzo, inoltre nel prezzo si intende compreso e compensato ogni onere ed accessorio necessario per la posa ed ogni altro onere per dare il lavoro finito a rigola d'arte.
			005	per diffusore sonoro	cad.		29,80
		B_64_40_0270		PUNTO USCITA, IMPIANTO AUDIO, DALL'AMPLIFICATORE. Fornitura e posa in opera di punto uscita per impianto di diffusione sonora, da incasso, con cavetto 2x1 mm², posto entro tubo in PVC flessibile corrugato pesante di Ø 20 mm, scatola portafrutto, frutto.Il prezzo si intende comprensivo di "QUOTA PARTE" di linea di distribuzione a partire dall'amplificatore audio, con propria tubazione, scatole di derivazione e linea di alimentazione.Inoltre nel prezzo si intende compreso e compensato ogni onere ed accessorio necessario per la posa ed ogni altro onere per dare il lavoro finito a rigola d'arte.
			005	per diffusore sonoro	cad.		35,65
			010	per microfono	cad.		38,31
		B_64_40_0310		SISTEMA RICERCAPERSONE CON TRASMETTITORE, FM. Fornitura e posa in opera di sistema centralizzato di ricercapersone con trasmissione digitale in FM, 26.xxx MHz, composto da:- trasmettitore 5 W regolabili con alimentatore antiblack-out,- antenna in fibra di vetro con cavo coassiale,- tastiera ad alte prestazioni,- interfaccia connessione ad altro sistema chiamata, - interfaccia per piu' contatti di allarme,- stampante di sistema con interfaccia,- pacchetto software per la gestione allarmi, completo di accessori, collaudo e addestramento all'uso.Nel prezzo si intende compreso e compensato ogni onere ed accessorio necessario per la posa ed ogni altro onere per dare il lavoro finito a rigola d'arte.
			005	a 32 contatti di allarme	cad.		8.633,00
		B_64_40_0320		RICEVITORE RICERCAPERSONE, FM. Fornitura e posa in opera di ricevitore ricercapersone FM, 26.xxx MHz, completo di batterie ricaricabili, avente le seguenti funzioni:- segnalazione acustica a 9 toni diversi,- segnalazione ottica,- programmazione indirizzi via software,- messaggio digitale a 10 cifre,- memorizzazione 5 messaggi digitali,- possibilita' di ulteriori programmazioni locali.Nel prezzo si intende compreso e compensato ogni onere ed accessorio necessario per la posa ed ogni altro onere per dare il lavoro finito a rigola d'arte.
			005	a display digitale	cad.		319,30
		B_64_40_0330		CARICA BATTERIE MULTIPLO, PER RICEVITORI. Fornitura e posa in opera di caricabatterie multiplo per ricevitori ricercapersone con espansione.Nel prezzo si intende compreso e compensato ogni onere ed accessorio necessario per la posa ed ogni altro onere per dare il lavoro finito a regola d'arte.
			005	per 5 ricevitori	cad.		309,70
		B_64_40_0410		SISTEMA INTERFONICO, A VIVA VOCE. Fornitura e posa in opera di sistema interfonico a viva voce, per comunicare con il personale di sportello ed il cliente, posto in luogo rumoroso, senza il bisogno di azionare pulsanti o microtelefoni, con possibilita' di selezionare il modo di funzionamento diretto, commutato, volume forzato, basato su due linee foniche operatore - utente, completo di: unita' di amplificazione e controllo per la gestione dei segnali, composta da deviatori con relative spie luminose a LED per consentire l'impostazione di 4 modi diversi di funzionamento in base alla rumorosita' sia lato utente che operatore, deviatori sulle due linee per selezionare i modi diretto con linea inserita o indipendente, o commutato uno alla volta, deviatori sulle due linee per volume forzato (+10dB), regolazione dei volumi di ascolto, soglia di regolazione di ciascun microfono; diffusori acustici in contentore plastico adeguato; base microfonica in materiale pressofuso con microfono per postazione operatore a condensatore unidirezionale, con pulsanti per attivare le linee operatore - utente; microfono per postazione utente, in materiale plastico, dimensioni ridotte, per posa sospesa, cavo schermato per il collegamentio con l'unita' di amplificazione; canalette, cavetti ed allacciamento compresi.Nel prezzo si intende compreso e compensato ogni onere ed accessorio necessario per la posa ed ogni altro onere per dare il lavoro finito a rigola d'arte.
			005	220 Vac, 50 Hz	cad.		638,70

	B_64_45			IMPIANTO PER ALLARME, IN CASO DI INCENDIO, DI PERICOLO
		B_64_45_0010		PULSANTE SEGNALAZIONE D'ALLARME PROTETTO, COMPLETO. Fornitura e posa in opera di pulsante per segnalazione d'allarme in caso di incendio ad azionamento automatico alla rottura del vetro della cassetta sicurezza, da parete o da incasso, composto da pulsante NC, cassa di contenimento, scritte di avviso in lingua italiana, tipo modulare 17.5 mm su profilato EN 50022.Nel prezzo si intende compreso e compensato l'onere per il collegamento alla linea predisposta, ogni onere ed accessorio necessario per la posa ed ogni altro onere per dare il lavoro finito a regola d'arte.
			005	sotto vetro	cad.		82,89
		B_64_45_0030		SIRENA PIEZOELETTRICA, DA INTERNO. Fornitura e posa in opera di sirena piezoelettrica da interno, per montaggio sporgente, funzionante a 12 Vcc, 200 mA. Nel prezzo si intende compreso e compensato l'onere per il collegamento alla linea predisposta, ogni onere ed accessorio necessario per la posa ed ogni altro onere per dare il lavoro finito a regola d'arte.
			005	potenza acustica 98 dB	cad.		77,62
			010	potenza acustica 105 dB	cad.		83,15
			015	potenza acustica 115 dB	cad.		94,98
		B_64_45_0040		SIRENA PIEZOELETTRICA AUTOALIMENTATA, DA ESTERNO. Fornitura e posa in opera di sirena piezoelettrica da esterno, autoalimentata ed autoprotetta, in contenitore metallico verniciato e trattato anticorrosione, con retina antischiuma, antimanomissione e antistrappo;dovra' possedere le seguenti caratteristiche:- alimentazione ricarica batterie 13.5 V,- programmazione modulazione e tempi di suonata, - capacita' batterie alloggiabile 6 Ah,- lampada di segnalazione intervento.Nel prezzo si intende compreso e compensato l'onere per il collegamento alla linea predisposta, ogni onere ed accessorio necessario per la posa ed ogni altro onere per dare il lavoro finito a regola d'arte.
			005	potenza acustica 115 dB	cad.		149,10
		B_64_45_0050		ALIMENTATORE CIRCUITO SEGNALAZIONE D'ALLARME. Fornitura e posa in opera di alimentatore per circuito segnalazione d'allarme antincendio costituito da trasformatore 220/12 V, raddrizzatore, batteria di accumulatori al nichel-cadmio, collegata in tampone, rele' bistabile con autonomia di funzionamento in allarme per due ore, tipo a scatto modulare 17,5 mm su profilato EN 50022. Nel prezzo si intende compreso e compensato l'onere per l'allacciamento alla linea predisposta, ogni onere ed accessorio necessario per la posa ed ogni altro onere per dare il lavoro finito a regola d'arte.
			005	12 Vdc, 24 Ah	cad.		237,00
			010	12 Vdc, 240 Ah	cad.		296,20
		B_64_45_0060		PUNTO USCITA, IMP. ALLARME INCENDIO, CON SCATOLA DERIVAZIONE. Fornitura e posa in opera di punto uscita da incasso o da parete per impianto segnalazione d'allarmme in caso di incendio, comprensivo di cavetto schermato 2x0.75 mm², non propagante l'incendio e tubazione in PVC Ø 20 mm, scatola portafrutto.Il prezzo si intende da scatola di derivazione principale inclusa fino al punto utilizzo, inoltre nel prezzo si intende compreso e compensato ogni onere ed accessorio necessario per la posa ed ogni altro onere per dare il lavoro finito a regola d'arte.
			005	per pulsante segnalazione d'allarme	cad.		27,02
			010	per sirena piezoelettrica	cad.		41,74
		B_64_45_0070		PUNTO USCITA, IMP. ALLARME INCENDIO, DAL PRESIDIO. Fornitura e posa in opera di punto uscita da incasso o da parete per impianto segnalazione d'allarmme in caso di incendio, comprensivo di cavetto schermato 2x0.75 mm², non propagante l'incendio e tubazione in PVC Ø 20 mm, scatola portafrutto.Il prezzo si intende comprensivo di "QUOTA PARTE" di linea di distribuzione a partire dal posto presidiato principale, con propria tubazione, scatole di derivazione e linea di alimentazione.Inoltre nel prezzo si intende compreso e compensato ogni onere ed accessorio necessario per la posa ed ogni altro onere per dare il lavoro finito a regola d'arte.
			005	per pulsante segnalazione d'allarme	cad.		41,74
			010	per sirena piezoelettrica	cad.		56,46

	B_64_50			IMPIANTO DI SICUREZZA IN CASO DI INCENDIO
		B_64_50_0010		RIVELATORE TERMOVELOCIMETRICO DI TEMPERATURA. Fornitura e posa in opera di rivelatore termovelocimetrico di temperatura, differenziale, incremento 6 °C a minuto primo, soglia fissa di intervento a 57 °C, completo di Led per la segnalazione di avvenuto intervento. Nel prezzo si intende compreso e compensato ogni onere ed accessorio necessario per la posa ed ogni altro onere per dare il lavoro finito a regola d'arte.
			005	a 3 fili, 12÷24 Vdc, da soffitto	cad.		98,03
			010	a 3 fili, 12÷24 Vdc, da incasso	cad.		129,20
		B_64_50_0020		RIVELATORE TERMOVELOCIMETRICO PER CENTRALE ANALOGICA. Fornitura e posa in opera di rivelatore termovelocimetrico di temperatura, differenziale, incremento 6 °C a minuto primo, soglia fissa di intervento a 57 °C, da soffitto o da incasso, di tipo analogico adatto per l'inserimento in una linea principale di un modulo con tecnica digitale "bus", con le seguenti caratteristiche:- sicura reazione alla temperatura,- rivelazione della grandezza caratteristica dell'incendio e trasferimento del relativo valore di misura elettrico alla centrale,- adeguamento alla soglia di allarme alle caratteristiche ambientali,- segnalazione dello stato del sensore,- identificazione del sensore in centrale in caso di allarme o di guasto,- possibilita' di attivare sulla stessa linea fino a 3 moduli di comando,- funzionamento con tecnica di trasmissione ad impulsi.Nel prezzo si intende compreso e compensata la fornitura e la posa dello zoccolo di base, ogni onere ed accessorio necessario per la posa ed ogni altro onere per dare il lavoro finito a regola d'arte.
			005	a 2 fili, 12÷24 Vdc, analogico	cad.		102,93
		B_64_50_0030		RIVELATORE FOTOELETTRICO DI FUMO. Fornitura e posa in opera di rivelatore fotoelettrico di fumo a riflessione di luce o ad effetto Tyndall, completo di LED per la segnalazione di funzionamento e di avvenuto intervento, di zoccolo con protezione contro la rimozione.Nel prezzo si intende compreso e compensato ogni onere ed accessorio necessario per la posa ed ogni altro onere per dare il lavoro finito a regola d'arte.
			005	a 2 fili, 12÷24 Vdc, da soffitto	cad.		107,40
			010	a 4 fili, 12÷24 Vdc, da soffitto	cad.		114,90
			015	a 2 fili, 12÷24 Vdc, da incasso	cad.		123,00
			020	a 4 fili, 12÷24 Vdc, da incasso	cad.		128,30
			025	zoccolo standard, con rele'	cad.		52,61
		B_64_50_0040		RIVELATORE FOTOELETTRICO DI FUMO PER CENTRALE ANALOGICA. Fornitura e posa in opera di rivelatore fotoelettrico di fumo a riflessione di luce o ad effetto Tyndall, da soffitto o da incasso, di tipo analogico adatto per l'inserimento in una linea principale di un modulo con tecnica digitale "bus", con le seguenti caratteristiche:- sicura reazione al fumo,- rivelazione della grandezza caratteristica dell'incendio e trasferimento del relativo valore di misura elettrico alla centrale,- adeguamento alla soglia di allarme alle caratteristiche ambientali,- segnalazione dello stato del sensore,- identificazione del sensore in centrale in caso di allarme o di guasto,- possibilita' di attivare sulla stessa linea fino a 3 moduli di comando,- funzionamento con tecnica di trasmissione ad impulsi.Nel prezzo si intende compreso e compensata la fornitura e la posa dello zoccolo di base, ogni onere ed accessorio necessario per la posa ed ogni altro onere per dare il lavoro finito a regola d'arte.
			005	a 2 fili, 12÷24 Vdc, analogico	cad.		125,20
		B_64_50_0050		RIVELATORE A BARRIERA A RAGGI INFRAROSSI. Fornitura e posa in opera di rivelatore optoelettronico a raggi infrarossi per la rilevazione lineare di fumo, basato sul principio dell'oscuramento, composto da un trasmettitore a luce infrarossa modulata e da un ricevitore opposto per grandi distanze, o da un ricetrasmettitore e riflettore per medie distanze, con le seguenti caratteristiche: - insensibile alla luce ambiente, - insensibile all'attraversamento momentaneo di un corpo opaco, ritardo d'intervento 5 sec, - elevata sensibilita' al fumo anche a bassa densita', al fuoco e al calore, - temperatura di funzionamento <60 °C, - grado di protezione IP65, - protezione contro l'inversione di polarita', - orientabilita' ±15 °C in tutte le direzioni, - regolazione della soglia di preallarme, di allarme e della sensibilita', - LED di controllo degli stati di preallarme e di allarme, - gruppo ottico interno per l'allineamento col raggio trasmesso, - contatti separati dei rele' di preallarme e di allarme, - circuiti di uscita per il collegamento remoto di LED per stato rele' di preallarme.Nel prezzo si intende compreso e compensato ogni onere ed accessorio necessario per la posa ed ogni altro onere per dare il lavoro finito a regola d'arte.
			005	a barriera, 12÷24 Vdc, TX e RX, portata 100 m	cad.		384,90
			010	a barriera, 12÷24 Vdc, TX-RX e riflettore, portata 50 m	cad.		353,70
		B_64_50_0110		CENTRALE SEGNALAZIONE AUTOMATICA DI ALLARME INCENDIO. Fornitura e posa in opera di centrale a microprocessore per la segnalazione automatica di allarme in caso di incendio, certificata ed eseguita secondo le norme vigenti, costituita da:FUNZIONI:- identificazione del singolo rivelatore in allarme con relativa visualizzazione,- ripetuto controllo della segnalazione per evitare falsi allarmi,- predisposizione del sistema per segnalazioni manuali tramite appositi pulsanti,- possibilita' di segnalazione di preallarme nelle zone presidiate o di allarme diretto in caso di mancanza di presidio, - presenza di adeguati canali di comando per gli avvisatori acustici ed ottici di allarme,- segnalazione di manomissione o rimozione del rivelatore e/o dei cavi,- segnalazione di batteria scarica,- sistema di diagnosi per l'autocontrollo della centrale e di tutte le linee.DATI TECNICI:- alimentazione 220 Vac, 50 Hz,- autonomia di 24 ore. Garanzia di tre anni dal collaudo tecnico dell'impianto.Nel prezzo si intendono compresi e compensati gli oneri per il collegamento alle linee predisposte, ogni onere ed accessorio necessario alla posa ed ogni altro onere per dare il lavoro finito a regola d'arte.
			005	a 1 zona, 1 canale	cad.		776,90
			010	a 2 zone, 2 canali	cad.		932,80
			015	a 4 zone, 4 canali	cad.		1.266,87
		B_64_50_0120		CENTRALE ANALOGICA DIGITALE, SEGNALAZIONE ALLARME INCENDIO. Fornitura e posa in opera di centrale analogica a microprocessore, per interpretazione segnali in arrivo ed elaborazione, per la segnalazione automatica di allarme in caso di incendio, con trasmissione in tecnica digitale, certificata ed eseguita secondo le norme vigenti, tipo modulare, costituita da:- struttura meccanica di dimensioni 500x750x350mm,- alimentatore 2.5 A,- unita' centrale senza stampante, - cestello porta moduli 11-42,- 4 moduli analogici,- una piastra di base,- una piastra morsetti,- una piastra di copertura,- 2 confezioni di tappi,- 2 batterie ermetiche ricaricabili 12 Vdc, 15 Ah.UNITA' CENTRALE - FUNZIONI:L'unita' centrale deve essere gestita da un microprocessore.Le funzioni principali che la centrale deve esplicare sono le seguenti:- indirizzamento del tipo di modulo per ogni rispettiva posizione,- associazione di zona di rivelazione con linee di comando, (es. la zona 1 comanda la linea 2),- programmazione di 2 zone dipendenti o di 2 rivelatori della stessa zona dipendenti,- suddivisione di rivelatori di una zona principale in 4 zone logiche,- possibilita' di inserimento di moduli di comando e indicazioni parallele dei sensori su una linea principale,- regolazione delle diverse sensibilita' dei singoli sensori,- possibilita' di interrogazione dei sensori per una manutenzione mirata,- possibilita' di programmazione della memorizzazione intermedia,- possibilita' di programmazione del comando porte taglia fuoco per ogni zona,- tempo programmabile per l'attivazione delle segnalazioni e dei comandi,- programmazione degli allarmi,- possibilita' di controllo e prova di ogni zona senza influenzare le altre zone attive,La programmazione della centrale deve avvenire tramite semplici inserimenti di codici numerici usando la tastiera come elemento di inserimento dati ed il display come visualizzatore colloquio uomo-macchina.La centrale deve inoltre avere la possibilita' di inserire e disinserire zone e moduli di comando tramite un programmatore orario con 8 canali ed ognuno con 8 programmazioni temporali libere. I moduli di rivelazione devono avere uscite parallele per la ripetizione degli allarmi.DATI TECNICI:L'unita' centrale a 19" deve contenere, nella parte centrale, un display a cristalli liquidi 16x2 caratteri alfanumerici e una tastiera operativa per la programmazione o l'inserimento dei dati specifici dell'impianto e la segnalazioni collettive del sistema. Deve avere le prese di connessione per l'inserimento di 4 linee di rivelazione e di comando e 2 moduli di interfaccia seriale RS422 per il collegamento con sistemi di gestione centralizzati.Le unita' 19" per i moduli devono contenere:- 8 moduli per tecnica STI oppure- 16 moduli di rivelazione per tecnica tradizionale a 4 o a 2 fili.I moduli devono poter essere combinati anche in modo misto - tradizionale e digitale - e con moduli di comando a linea controllata e non controllata.Ogni modulo di rivelazione incendio con tecnica tradizionale deve essere equipaggiata con non piu' di 2 circuiti di zona.Ogni zona collettiva deve gestire un numero di rivelatori non superiori a 30.Ogni modulo di rivelazione incendio con tecnica digitale e con identificazione singola del sensore, deve avere un microprocessore di gestione e non piu' di 4 circuiti di zona. Ogni circuito di zona deve avere la possibilita' di essere suddiviso in 4 zone logiche.Ogni singola zona principale deve gestire un numero di sensori non superiori a 32 unita'.Ciascun modulo di zona deve funzionare in modo indipendente al fine di mantnere un funzionamento autonomo anche in caso di avaria di uno degli altri moduli.I moduli di comando con linee sorvegliate devono essere equipaggiati con non piu' di due circuiti di comando e la linea di collegamento tra il modulo e l'organo di comando deve essere supervisionato per taglio e cto-cto.I moduli per linee di comando non sorvegliate devono essere equipaggiati con 8 elementi di comando e le linee protette ognuna con fusibile e con massima potenza commutabile del rele' di 300 W.Deve essere possibile l'inserimento di un modulo per la ripetizione delle 12 segnalazioni collettive della centrale.Ogni segnalazione deve avere disponibile un contatto di scambio libero da potenziale.INDICAZIONI ED ELEMENTI DI SERVIZIO:Gli elementi di servizio e le segnalazioni ottiche devono essere protette dalla porta di chiusura della centrale.Gli elementi di segnalazione devono essere almeno i seguenti:- 8 LED per le segnalazioni collettive di allarme e di guasto del sistema,- LED di segnalazione allarme, guasto, zona esclusa per ogni zona sul modulo di rivelazione o di comando DIN 14675.- Display a LCD sull'unita' centrale, indicante con testo in chiaro, incendio, guasto zona di rivelazione, singolo rivelatore in allarme e luogo di provenienza delle segnalazioni.La tastiera di programmazione deve essere composta dai seguenti elementi:- una tastiera per la programmazione, messa in funzione, prova e gestione delle zone della centrale,- 2 tasti per la prova di contatto a terra del gruppo e di alimentazione primaria.Devono inoltre essere presenti le seguenti indicazioni:- Numero di allarmi generali registrati da un contatore non azzerabile,- Numero di allarmi per ogni zona leggibile sul display, - 1 contatto-porta necessario per escludere, nel momento dell'apertura della porta, le linee di comando,- 1 interruttore che deve impedire le variazioni del programma non autorizzate.GRUPPO DI ALIMENTAZIONE:Il gruppo deve alimentare la centrale e le apparecchiature periferiche con il necessario sistema di tensioni.Il gruppo deve caricare in parallelo le batterie in rapporto alla temperatura di funzionamento-sonda nel vano della centrale.Un circuito automatico di prova deve misurare ogni 10 minuti per 150 ms l'invecchiamento delle batterie sotto carica. Garanzia di tre anni dal collaudo tecnico dell'impianto.Nel prezzo si intendono compresi e compensati gli oneri per il collegamento alle linee predisposte, ogni onere ed accessorio necessario alla posa ed ogni altro onere per dare il lavoro finito a regola d'arte.
			005	a 4 zone, 4 canali	cad.		7.739,31
		B_64_50_0210		LAMPADA RIPETITRICE DI ALLARME. Fornitura e posa in opera di lampada ripetitrice di allarme in caso di incendio, da collegare in derivazione ad un sensore e cassa di contenimento compresa.Nel prezzo si intende compreso e compensato ogni onere ed accessorio necessario per la posa ed ogni altro onere per dare il lavoro finito a regola d'arte.
			005	12÷24 Vdc, 3 W	cad.		38,34
		B_64_50_0220		SIRENA PIEZOELETTRICA, CON LAMPEGGIATORE. Fornitura e posa in opera di sirena piezoelettrica per interno o per esterno IP55, con lampeggiatore collegato all'attuatore normale d'allarme.Nel prezzo si intende compreso e compensato ogni onere ed accessorio necessario per la posa ed ogni altro onere per dare il lavoro finito a regola d'arte.
			005	12÷24 Vdc, 3 W	cad.		89,59
		B_64_50_0230		PANNELLO AVVISATORE DI REPARTO - ALLARME IN ATTO -. Fornitura e posa in opera di pannello avvisatore o ripetitore di reparto di allarme in atto, con indicazioni luminose a LED e ronzatore, completo di cassetta da incasso.Nel prezzo si intende compreso e compensato ogni onere ed accessorio necessario per la posa ed ogni altro onere per dare il lavoro finito a regola d'arte.
			005	a LED	cad.		90,06
			010	24 Vdc	cad.		95,67
		B_64_50_0310		FERMOPORTA ELETTROMAGNETICO, AUTONOMO. Fornitura e posa in opera di fermoporta elettromagnetico per porte compartimentali, compreso di controplacca per mantenere aperte le porte in condizione di quiete, da parete, da soffitto o da incasso, completo di rivelatore di fumo con almentazione autonoma e locale del sistema.Nel prezzo si intende compreso e compensato ogni onere ed accessorio necessario per la posa ed ogni altro onere per dare il lavoro finito a regola d'arte.
			005	24 Vac	cad.		262,20
		B_64_50_0320		PUNTO FERMOPORTA ELETTROMAGNETICO, DALLA CENTRALE. Fornitura e posa in opera di punto fermoporta elettromagnetico per porte compartimentali, per impianto centralizzato, compreso di controplcca per mantenere aperte le porte in condizione di quiete, da parete, da soffitto o da incasso. Il prezzo si intende comprensivo di "QUOTA PARTE" di linea di distribuzione a partire dalla centrale, con propria tubazione, scatole di derivazione, linea di alimentazione ed allacciamento compreso.Inoltre nnel prezzo si intende compreso e compensato ogni onere ed accessorio necessario per la posa ed ogni altro onere per dare il lavoro finito a regola d'arte.
			005	a 24 Vac	cad.		120,17
		B_64_50_0410		PUNTO USCITA, IMPIANTO INCENDIO, CON SCATOLA DERIVAZIONE. Fornitura e posa in opera di punto uscita rivelatore fumo o temperatura, da soffitto o da incasso, per impianto sicurezza incendio; comprensivo di cavetto schermato 2x0.75 mm², non propagante l'incendio, a bassa emissione di gas tossici e corrosivi; tubazione in PVC Ø 20 mm, scatola frutto, frutto.Il prezzo si intende da scatola di derivazione principale inclusa fino al punto utilizzo, inoltre nel prezzo si intende compreso e compensato ogni onere ed accessorio necessario per la posa ed ogni altro onere per dare il lavoro finito a regola d'arte.
			005	per rivelatore fumo	cad.		23,67
			010	per rivelatore termovelocimetrico	cad.		23,67
			015	per lampada ripet. allarme	cad.		26,86
			020	per sirena e lampeggiatore	cad.		41,58
			025	per avvisatore ripet. allarme	cad.		61,63
			030	per fermoporta elettromagnetico	cad.		42,68
		B_64_50_0420		PUNTO USCITA, IMPIANTO INCENDIO, DALLA CENTRALE. Fornitura e posa in opera di punto uscita rivelatore fumo o temperatura, da soffitto o da incasso, per impianto sicurezza incendio; comprensivo di cavetto schermato 2x0.75 mm², non propagante l'incendio, a bassa emissione di gas tossici e corrosivi; tubazione in PVC Ø 20 mm, scatola frutto, frutto.Il prezzo si intende comprensivo di "QUOTA PARTE" di linea di distribuzione a partire dalla centrale, con propria tubazione, scatole di derivazione e linea di alimentazione.Inoltre nel prezzo si intende compreso e compensato ogni onere ed accessorio necessario per la posa ed ogni altro onere per dare il lavoro finito a regola d'arte.
			005	per rivelatore fumo	cad.		41,44
			010	per rivelatore termovelocimetrico	cad.		41,44
			015	per lampada ripetitrice allarme	cad.		37,76
			020	per sirena e lampeggiatore	cad.		56,16
			025	per avvisatore ripetitore allarme	cad.		76,76
			030	per fermoporta elettromagnetico	cad.		57,81

	B_64_55			IMPIANTO DI SICUREZZA CONTRO FUGHE DI GAS
		B_64_55_0010		RIVELATORE DI GAS. Fornitura e posa in opera di rivelatore di gas a principio catalitico a pellistore; conforme la direttiva ATEX 94/9/CE per zona 2 con marcatura EEx "n", a due soglie di intervento ben definite con opportune tolleranze mediante taratura iniziale, la seconda soglia non modificabile da parte dell'utente; completo di Led per corretta alimentazione e per la segnalazione di avvenuto intervento; istruzioni leggibili: nome del costruttore, tipo di gas rivelato e segnalato, grado IP55; fornito di foglio istruzioni contenente almeno le seguenti informazioni: istruzioni sul posizionamento, interventi da porre in atto in caso di allarme.Nel prezzo si intende compreso e compensato ogni onere ed accessorio necessario per la posa ed ogni altro onere per dare il lavoro finito a regola d'arte.
			005	per metano, 12÷24 Vdc	cad.		73,14
			010	per metano, 220Vac	cad.		74,31
			015	per GPL, 12÷24Vcc	cad.		71,16
			020	per GPL, 220 Vac	cad.		77,08
			025	per monossido di carbonio CO, 12÷24 Vdc	cad.		101,13
			030	per monossido di carbonio CO, 220 Vac	cad.		107,40
		B_64_55_0110		CENTRALE SEGNALAZIONE AUTOMATICA FUGHE DI GAS. Fornitura e posa in opera di centrale per la segnalazione automatica di fughe di gas completa di:FUNZIONI- ingressi per rivelatori di vario tipo,- uscite con rele' ermetico per comando aspiratori, elettrovalvole, allarme acustico,- segnalazione di preallarme, segnalazione ottica ed acustica di guasto centrale e interruzione di alimentazione,- possibilita' di intervento immediato o ritardato, continuo o inpulsivo,- segnalazione di manomissione o rimozione dei rivelatori.DATI TECNICI- alimentatore 220 Vac ±10%, 50 Hz, 13 Vdc,- capacita' batteria alloggiabile 2 Ah,- rele' di uscita non alimentato. Garanzia di tre anni dal collaudo tecnico dell'impianto.Nel prezzo si intendono compresi e compensati gli oneri per l'allacciamento alle linee predisposte, ogni onere ed accessorio necessario per la posa ed ogni altro onere per dare il lavoro finito a regola d'arte.
			005	a zone, in-out 2-2	cad.		648,10
			010	per comando elettrovalvola o rele'	cad.		176,00
		B_64_55_0320		PUNTO USCITA, IMPIANTO FUGHE GAS, DALLA CENTRALE. Fornitura e posa in opera di punto uscita da incasso o da parete, per impianto segnalazione automatica d'allarme in caso di fughe di gas, comprensivo di cavetto schermato (2x2) da 0.75 mm² e tubazione in PVC Ø 20 mm, scatola frutto, frutto.Il prezzo si intende comprensivo di "QUOTA PARTE" di linea di distribuzione a partire dal centralino, con propria tubazione, scatole di derivazione e linea di alimentazione.Inoltre nel prezzo si intende compreso e compensato ogni onere ed accessorio necessario per la posa ed ogni altro onere per dare il lavoro finito a regola d'arte.
			005	per uscita, rivelatore gas	cad.		45,26
			010	per uscita, elettrovalvola gas	cad.		41,58

	B_64_60			IMPIANTO DI SICUREZZA PER SEGNALAZIONE INTRUSIONE
		B_64_60_0010		RIVELATORE A CONTATTO MAGNETICO. Fornitura e posa in opera di rivelatore a contatto magnetico, da incasso o a giorno, per antifurto, contatto NC con magnete vicino, due fili per il contatto e due per l'antimanomissione.Nel prezzo si intende compreso e compensato ogni onere ed accessorio necessario per la posa ed ogni altro onere per dare il lavoro finito a regola d'arte.
			005	a reed	cad.		31,65
		B_64_60_0020		RIVELATORE PASSIVO AD INFRAROSSO ANTIFURTO. Fornitura e posa in opera di rivelatore passivo ad infrarosso, focalizzazione con lente di Fresnel, completo di antisabotaggio, contatti di protezione contro l'apertura e la rimozione e LED di segnalazione.Nel prezzo si intende compreso e compensato ogni onere ed accessorio necessario per la posa ed ogni altro onere per dare il lavoro finito a regola d'arte.
			005	volumetrico 90°, 3 livelli, 14 fasci, azione 12 m	cad.		118,50
			010	volumetrico 90°, 4 livelli, 24 fasci, azione 12 m	cad.		145,20
			015	volumetrico per corridoio, 5°, 2 livelli, 8 fasci, azione 25 m	cad.		122,10
			020	orientabile tipo tenda o cortina 90°, azione 12 m	cad.		148,80
			025	orientabile tipo tenda, per esterno, azione 100 m	cad.		181,30
		B_64_60_0030		RIVELATORE A DOPPIA TECNOLOGIA, ANTIFURTO. Fornitura e posa in opera di rivelatore a doppia tecnologia, conforme alle prescrizioni CEI 79-2 '98, per antifurto, completo di antisabotaggio, contatti di protezione contro l'apertura e la rimozione e LED di segnalazione: alimentazione, avvenuto intervento e manomissione.Nel prezzo si intende compreso e compensato ogni onere ed accessorio necessario per la posa ed ogni altro onere per dare il lavoro finito a regola d'arte.
			005	a doppia tecnologia, orientabile, azione 12 m	cad.		224,10
		B_64_60_0110		CENTRALE SEGNALAZIONE AUTOMATICA ANTIFURTO. Fornitura e posa in opera di centrale per la segnalazione automatica antifurto di piccole o medie dimensioni, certificata ed eseguita secondo le norme vigenti CEI 79-2/3 '98, completa di:FUNZIONI:- ingressi quali inseritore chiavi, contatti infrarosso, magnetici, piezoelettrici;- uscite per sirene piezoelettriche normali e autoalimentate, con controllo separato del tempo di entrata/uscita e di ritardo/durata dell'allarme, con possibilita' di allarme acustico e di segnalazione ottica intermittente;- segnalazione di manomissione o rimozione dei rivelatori,- monitoraggio stato della batteria,- possibilita di esclusione di singole zone;DATI TECNICI:- alimentatore 220 Vac ±10%, 50 Hz, 13 Vdc- capacita' batteria alloggiabile 6 Ah- rele' di uscita 6 A, 24 Vdc- contenitore a portello antistrappo, micro di protezione, greca antiperforazione e sigillo di chiusura. Garanzia di tre anni dal collaudo tecnico dell'impianto.Nel prezzo si intendono compresi e compensati gli oneri per l'allacciamento alle linee predisposte, ogni onere ed accessorio necessario per la posa ed ogni altro onere per dare il lavoro finito a regola d'arte.
			005	piccola, zone in-out 3-2	cad.		899,00
		B_64_60_0120		CENTRALE SEGNALAZIONE AUTOMATICA ANTIFURTO, PROGRAMMABILE. Fornitura e posa in opera di centrale per la segnalazione automatica antifurto programmabile, certificata ed eseguita secondo le norme vigenti CEI 79-2 '98, completa di:FUNZIONI:- ingressi estendibili in numero, quali inseritore chiavi, contatti infrarosso, magnetici, piezoelettrici, inerziali, a doppia tecnologia, a radio microonde;- uscite per sirene piezoelettriche normali e autoalimentate, con controllo separato del tempo di entrata/uscita e di ritardo/durata dell'allarme, con possibilita' di allarme acustico e di segnalazione ottica intermittente; programmatore telefonico per 5 numeri;- possibilita' di programmazione delle funzioni e dell'orario settimanale con display a 4 cifre;- segnalazione di manomissione o rimozione dei rivelatori,- monitoraggio stato della batteria,- possibilita di esclusione di singole zone.- possibilita' di combinatore telefonico e/o inserimento trasmettitore "Ronda".- registrazione in chiaro di tutti gli eventi su carta, con memoria degli ultimi 1000, con possibilita' di ristampa dall'ora e giorno desiderati;DATI TECNICI:- alimentatore 220 Vac ±10%, 50 Hz, 13 Vdc- capacita' batteria alloggiabile 6 Ah- memoria almeno 16 kB RAM, 8 kB EEPROM,- rele' di uscita 6 A 24 Vdc- contenitore a portello antistrappo, micro di protezione, greca antiperforazione e sigillo di chiusura. Garanzia di tre anni dal collaudo tecnico dell'impianto.Nel prezzo si intendono compresi e compensati gli oneri per l'allacciamento alle linee predisposte, ogni onere ed accessorio necessario per la posa ed ogni altro onere per dare il lavoro finito a regola d'arte.
			005	grande, zone in-out 4÷8-4	cad.		1.986,30
			010	grande, zone in-out 8÷20-4	cad.		3.771,30
		B_64_60_0310		PUNTO USCITA, IMP. ANTIFURTO, CON SCATOLA DERIVAZIONE. Fornitura e posa in opera di punto uscita da incasso o da parete, per impianto segnalazione automatica d'allarme in caso di furto, comprensivo di cavetto schermato (2x2) da 0.75 mm² e tubazione in PVC Ø 20 mm, scatola frutto, frutto.Il prezzo si intende da scatola di derivazione principale inclusa fino al punto utilizzo, inoltre nel prezzo si intende compreso e compensato ogni onere ed accessorio necessario per la posa ed ogni altro onere per dare il lavoro finito a regola d'arte.
			005	per uscita, rivelatore antifurto	cad.		40,78
			010	per uscita, contatto reed	cad.		40,78
		B_64_60_0320		PUNTO USCITA, IMP. ANTIFURTO, DALLA CENTRALE. Fornitura e posa in opera di punto uscita da incasso o da parete, per impianto segnalazione automatica d'allarme in caso di furto, comprensivo di cavetto schermato (2x2) da 0.75 mm² e tubazione in PVC Ø 20 mm, scatola frutto, frutto. Il prezzo si intende comprensivo di "QUOTA PARTE" di linea di distribuzione a partire dal centralino, con propria tubazione, scatole di derivazione e linea di alimentazione.Inoltre nel prezzo si intende compreso e compensato ogni onere ed accessorio necessario per la posa ed ogni altro onere per dare il lavoro finito a regola d'arte.
			005	per uscita, rivelatore antifurto	cad.		58,78
			010	per uscita, contatto reed	cad.		58,78

	B_64_65			IMPIANTO DI SORVEGLIANZA, A MONITOR
		B_64_65_0010		TELECAMERA A CIRCUITO CHIUSO, BIANCO-NERO. Fornitura e posa in opera di telecamera a circuito chiuso, ad alta risoluzione, regolazione automatica del livello di luminosita' se all'esterno, con obiettivo di serie grandangolare di qualita' e diaframma automatico, ad ottiche passive autoiris 6 mm, per intero e/o esterno, con sensore CCD da 604 x 576 pixel di 1 lux, fotosensibilita' 2.5÷30.000 lux, uscita audio e video, prese per cavo di sistema, microfono elettrete incorporato, installabile su bandeggi telecomandati, alimentazione da rete, completa di custodia, staffa di montaggio ed adattatori di rete.Nel prezzo si intende compreso e compensato ongi onere ed accessorio necessario per la posa ed ogni altro onere per dare il lavoro finito a regola d'arte.
			005	da interno, bianconero, obiettivo da 90°, 60°, 30°	cad.		731,50
			010	da esterno, b/n, con custodia protettiva antivandalismo, obiettivo 60°	cad.		783,80
			015	da esterno, b/n, con custodia protettiva antivandalismo, obiettivo 10°	cad.		853,70
		B_64_65_0020		MONITOR DI SISTEMA. Fornitura e posa in opera di monitor di sistema per sorveglianza 12", da tavolo, 220 Vac, 20 W, regolazione frontale di luminosita' e contrasto, audio e microfoni incorporati, indicatore di acceso; alimentazione telecamera, ingressi e uscite di sistema: audio/video telecamera, interfono, prese allarme e rele' di attivazione dispositivi collegati, VBS, suoneria allarme per 15 s, suoneria chiamata per 2 s; comprensivo dei moduli: attivazione dispositivi collegati, allarme, interfonico ed interfacciamento telecamera.Nel prezzo si intende compreso e compensato ongi onere ed accessorio necessario per la posa ed ogni altro onere per dare il lavoro finito a regola d'arte.
			005	in bianconero 12"	cad.		975,80
			010	a colori 12"	cad.		1.164,82
		B_64_65_0030		MONITOR SUPPLEMENTARE. Fornitura e posa in opera di monitor 5"-12",17" 19", da tavolo, 230 Vac, 15\75 W, regolazione frontale di luminosita' e contrasto, audio incorporato, indicatore di acceso; 2 ingressi videocomposito ed audio.Nel prezzo si intende compreso e compensato ongi onere ed accessorio necessario per la posa ed ogni altro onere per dare il lavoro finito a regola d'arte.
			005	in bianconero 5"	cad.		142,10
			010	in bianconero 12"	cad.		195,50
			015	a colori 5"	cad.		313,90
			020	a colori 12"	cad.		355,50
		B_64_65_0040		SELETTORE CICLICO, INTERFACCIA TELECAMERE. Fornitura e posa in opera di selettore ciclico per interfaca telecamere, a 4 ingressi telecamere ed allarme, 1 uscita videoregistratore, regolatore del tempo di scansione, funzionamento manuale e automatico.Nel prezzo si intende compreso e compensato ongi onere ed accessorio necessario per la posa ed ogni altro onere per dare il lavoro finito a regola d'arte.
			005	a 4+4 ingressi	cad.		596,40
		B_64_65_0060		MULTIPLEXER VIDEO, REGISTRAZIONE DIGITALE SU HARD DISK. Fornitura e posa in opera di multiplexer per videocontrollo a colori che consenta: la gestione della videoregistrazione su hard disk, rimovibile, 40 Gb, indipendente dalla modalita' visualizzazione (multiscreen - quad split - picture in picture - zoom digitale), la registrazione con maggiore frequenza delle telecamere interessate da movimento ed il controllo delle uscite di allarmi a rele' logica allarmi e perdita video; memoria video ad alta risoluzione; uscite video composito e S-VHS per monitor principale e videoregistratore; ingressi video in loop con autoterminazione; porta seriale RS-232 per colloquio con PC; da tavolo, completo di accessori per l'inserimento a rack; 230 Vac, 12 Vdc.Nel prezzo si intende compreso e compensato ongi onere ed accessorio necessario per la posa ed ogni altro onere per dare il lavoro finito a regola d'arte.
			005	16 canali	cad.		4.258,30
		B_64_65_0065		TASTIERA PER MULTIPLEXER. Fornitura e posa in opera di tastiera remota per invio segnali al multiplexer video colore a 16 telecamere, per la gestione e visione a distanza.Nel prezzo si intende compreso e compensato ongi onere ed accessorio necessario per la posa ed ogni altro onere per dare il lavoro finito a regola d'arte.
			005	tastiera remota per multiplexer	cad.		991,50
		B_64_65_0110		SISTEMA CONTROLLO ACCESSI A "LOOP". Fornitura e posa in opera di controllo accessi e porte autochiudenti con sistema a "loop", conforme alle prescrizioni CEI 79-4 '97, composto da: lettore loop da stendere intorno all'accesso, controllore, interfaccia per il collegamento al sistema cercapersone, alimentatore di sistema, 1 uscita per collegamento stampante, 1 uscita rele' di allarme, atto a riconoscere fino a 500 tessere.Nel prezzo si intende compreso e compensato ongi onere ed accessorio necessario per la posa ed ogni altro onere per dare il lavoro finito a regola d'arte.
			005	fino a 500 tessere	cad.		2.547,18
		B_64_65_0120		TESSERA "CARD". Fornitura e posa in opera di tessera "card" ultrapiatta, programmabile via software e riconoscibile dal sistema.Nel prezzo si intende compreso e compensato ongi onere ed accessorio necessario per la posa ed ogni altro onere per dare il lavoro finito a regola d'arte.
			005	programmabile	cad.		21,54
		B_64_65_0130		BRACCIALE DI IDENTIFICAZIONE. Fornitura e posa in opera di bracciale di identificazione in materiale plastico ad uso medico, programmabile via software e riconoscibile dal sistema.Nel prezzo si intende compreso e compensato ongi onere ed accessorio necessario per la posa ed ogni altro onere per dare il lavoro finito a regola d'arte.
			005	programmabile	cad.		26,11
		B_64_65_0210		VIDEOREGISTRATORE, DI SORVEGLIANZA. Fornitura e posa in opera di videoregistratore per la sorveglianza continua degli eventi dal monitor di sistema; 8 velocita' di registrazione, tra 3 ore di registrazione fino a 720 ore su una sola cassetta VHS E 180; guida veloce per riavvolgimento e recupero in modalita' "tempo alla rovescia", separazione immagini per un'eventuale valutazione con qualita' di immagine costante; facile programmazione per mezzo di menu a video. Nel prezzo si intende compreso e compensato ongi onere ed accessorio necessario per la posa ed ogni altro onere per dare il lavoro finito a regola d'arte.
			005	per 720 h	cad.		553,23
		B_64_65_0320		PUNTO USCITA, IMP. SORVEGLIANZA A MONITOR, DALLA CENTRALE. Fornitura e posa in opera di punto uscita di impianto di sorveglianza a monitor, da incasso o da parete, completo di cavo videocitofonico a (4x2) da 0.6 mm² conduttori piu' coassiale 75 ohm e tubazione in PVC Ø 25 mm, scatola frutto, frutto.Il prezzo si intende comprensivo di "QUOTA PARTE" di linea di distribuzione a partire dalla centrale chiamate, con propria tubazione, scatole di derivazione e linea di distribuzione.Inoltre nel prezzo si intende compreso e compensato ongi onere ed accessorio necessario per la posa ed ogni altro onere per dare il lavoro finito a regola d'arte.
			005	per monitor	cad.		46,23
			010	per loop	cad.		50,81
			015	per telecamera, linea max. 25 m	cad.		60,37
			020	per telecamera, linea max.100 m	cad.		212,30
			025	per telecamera, linea max. 300 m	cad.		594,10
		B_64_65_0330		PUNTO ALLARME. Fornitura e posa in opera di punto allarme, completo di tubo protetto, cavetto schermato, scatola frutto, frutto.Nel prezzo si intende compreso e compensato ongi onere ed accessorio necessario per la posa ed ogni altro onere per dare il lavoro finito a regola d'arte.
			005	per suoneria	cad.		91,53

	B_64_69			TELEGESTIONE DEGLI IMPIANTI TECNOLOGICI - SISTEMA
		B_64_69_0010		REGOLATORE DI TEMPERATURA LOCALE. Fornitura e posa in opera di regolatore di temperatura locale. Gli apparecchi di controllo degli ambienti dovranno essere del tipo a microprocessore. Essi dovranno essere in grado di comunicare, tra loro, tramite un sistema di bus standard.La comunicazione dovra' poter avvenire anche con altri apparecchi compatibili e con il sistema di supervisione.A livello di bus locale (LON Bus) i regolatori dovranno poter condividere, senza l'ausilio di apparecchiature di livello superiore, i segnali di qualsiasi apparecchio fisicamente connesso ad uno di essi (es. sonda di temperatura ambiente utilizzata da piu' regolatori, pulsanti di presenza, contatti finestra, ecc.).Il range comprendera' regolatori compatti e modulari ed unita' ambiente di facile operativita'.La parte modulare del range comprendera' un modulo base per il controllo di HVAC (Heating, Ventilating, and Air Conditioning) e luci, il quale potra' essere combinato con moduli di espansione per il controllo addizionale di luci e tende frangisole.Le funzioni HVAC verranno assolte tramite unita' ambiente standard. Un'unita' ambiente flessibile, configurata in maniera appropriata, sara' disponibile per il controllo combinato di tutte le funzioni (HVAC, luci e tende).Ogni apparecchio verra' caricato con un'applicazione che contiene il programma di controllo per l'ambiente o l'area interessata. Gli apparecchi saranno forniti con la specifica applicazione pre-caricata. Il produttore manterra' costantemente aggiornata una completa libreria di applicazioni per tipologie di impianti HVAC ed elettrici. Applicazioni speciali saranno sviluppate su richiesta. Questi regolatori, per la loro configurazione di ingressi/uscite e le opzioni di montaggio, saranno utilizzati per applicazioni relative ai fan-coils - radiatori - soffitti freddi ecc.. Dovranno essere adatti al controllo di unita' a 4 tubi, dotate di valvole con attuatori termici o motorizzati a 3 punti.L'alimentazione dei regolatori dovra' essere a 230 Vac, in modo da evitare l'utilizzo di trasformatori esterni.Nel prezzo si intende compreso e compensato ogni onere ed accessorio necessario per la posa ed ogni altro onere per dare il lavoro finito a regola d'arte.
			005	alimentazione 230 V, versione da parete	cad.		265,42
		B_64_69_0020		SISTEMA REGOLAZIONE DDC - CONTROLLORE PER SOTTOSTAZIONE. Fornitura e posa in opera di controllore per sottostazione sistema regolazione DDC (Digital Receiver with Digital Down Converter). Il livello di processo dovra' essere realizzato interamente con sistema modulare e dovra' essere costituito da unita' intelligenti a microprocessore in grado di gestire le grandezze controllate, sia direttamente attraverso una sezione costituita da moduli di funzione a cui risultano collegati i "punti di informazione" prelevati dall'impianto, sia indirettamente attraverso dei regolatori locali di tipo DDC nel caso di impianti periferici.Il collegamento fra Unita' a microprocessore e moduli di funzione e fra unita' a microprocessore e regolatori DDC dovra' essere effettuato tramite opportuni cavi di trasmissione dati in modo da ottimizzare la configurazione del sistema semplificando cosi' l'installazione elettrica iniziale e rendendo piu' agevole eventuali ampliamenti futuri.Gli apparecchi dovranno essere in grado di integrare apparecchi sia su linea seriale, sia come I/O.Gli apparecchi dovranno essere di uno standard specifico compatibili con connessione tramite porta seriale: modem GSM (Gruope Spe'ciale Mobile), bus locale, Ethernet su TCP/IP. Gli apparecchi dovranno mettere a disposizione le seguenti funzioni: - Acquisizione dati storici;- acquisizione dati in tempo reale;- calcolo in tempo reale;- tool per programmazione e configurazione;- download remoto;- connessione modem con funzioni auto-dial;- controllo di accesso tramite password;- modularita';- terminale locale con interfaccia grafica user-friendly;- Integrazione seriale sottosistemi di altri costruttori.Il software delle periferiche dovra' essere realizzato tramite collaudati blocchi software pre-configurati e memorizzati su memorie EPROM.La biblioteca dei blocchi di funzioni dovra' contenere quanto necessario per applicazioni di impieghi generali;- ventilazione e condizionamento;- riscaldamento;- funzioni di comando;- funzioni di regolazione;- registrazione dati;- programmi orari settimanali, annuali, per festivita' , ferie e giorni speciali;- gestione allarmi con possibilita' di riconoscimento e rimozione dell'allarme stesso.Il Bus di processo dovra' essere privo di master della comunicazione, da strutturare secondo il modello di riferimento ISO/OSI. Le specifiche a cui attenersi per il sistema saranno quelle relative ad uno standard specifico, utilizzabile su diversi mezzi fisici di trasmissione standard quali LON, Ethernet, RS485, RS232, ecc..L'utilizzo di tale tipologia di bus permettera' il collegamento dei controllori ad un sistema di supervisione centralizzata.Il trasferimento dei dati dovra' avvenire con una velocita' di trasmissione di almeno 78 kbaud, per garantire un accettabile tempo di acquisizione dei dati.I controllori devono poter comunicare in rete LON direttamente senza l'interposizione di alcun dispositivo hardware aggiuntivo, quali scheda di comunicazione, Router, ecc..Si tratta delle sottostazioni inserite all'interno dei quadri di piano nell'apposita sezione, oppure posizionate nei quadri destinati al controllo delle macchine freddo e caldo, degli scambiatori di calore e delle pompe.I dati di processo dovranno essere digitalizzati nei moduli di ingresso/uscita e dovranno essere convertiti, con l'esatto valore, nella corretta dimensione fisica.I valori di ingresso-uscita cosi' digitalizzati dovranno essere trasferiti ai controllori di processo tramite un sistema modulare che possa, grazie a morsettiere incorporate, migliorare la sicurezza dei collegamenti, ridurre i volumi nei quadri elettrici e migliorare la comunicazione tra eventuali pannelli di controllo.Il sistema modulare garantisce inoltre la possibilita' di installare i moduli di interfaccia vicino al processo che dovranno controllare, diminuendo cosi' i costi di cablaggio.La velocita' di trasferimento dei dati dovra' essere di almeno 60 kbaud.Per il trasferimento dei dati tra il controllore di processo ed i moduli saranno ammessi collegamenti con un massimo di 3 fili di un cavo non schermato.L'insieme dei livelli ingressi-uscite dovra' essere costituito da un controllore di processo e da moduli adatti alle diverse funzioni. L'assemblaggio modulare e la disposizione dei moduli di seguito descritti, non dovra' seguire nessuna specifica sequenza. Tutte le parti elettroniche dei moduli dovranno essere protette contro sporcizia e contatti accidentali da una robusta custodia. La separazione galvanica tra la parte elettrica e la parte meccanica del modulo dovra' essere possibile disinnestando semplicemente il modulo dallo zoccolo.Lo zoccolo dovra' adempiere alla funzione di morsettiera di collegamento per i punti dei dati controllati. Senza dover modificare i cablaggi interni, dovra' essere possibile:- la sostituzione dei moduli difettosi;- l'installazione di moduli aggiuntivi, nelle previste posizioni di riserva.Ogni modulo sara' da contrassegnare inserendo un'etichetta sul suo frontale. I moduli con i relativi zoccoli dovranno essere posizionati su delle barre a norme DIN ed essere collegati fra loro; dette "barre di I/O" dovranno potersi posizionare sia orizzontalmente che verticalmente e saranno in collegamento tra loro tramite un Bus; la distanza tra le "barre di I/O" dovra' poter essere di almeno 50 m, in modo da poter collegare i moduli posizionati in piu' quadri ad un controllore di processo. L'alimentazione dovra' essere fornita da un apposito blocco alimentatore.I moduli di comando dovranno essere in grado di pilotare direttamente utenze con una tensione di 220 V senza che siano necessari dei relais esterni di accoppiamento, riducendo in questo modo: costi di componenti aggiuntivi, spazio nei quadri di controllo e tempo nella ricerca di guasti provocati da cablaggi errati.I contatti dovranno avere le seguenti caratteristiche:- tensione di comando 24-250 Vac, 12-50 Vdc;- corrente di comando, max 4 A (3 A);- potenza di comando 500 VA, 60 W.I moduli di ingresso digitale dovranno permettere la lettura degli stati che dovra' essere possibile sia da contatti con potenziale, sia da contatti privi di potenziale.Per i contatti di reset, senza potenziale, dovranno essere disponibili degli appositi moduli della stessa gamma. Inoltre dovra' essere disponibile anche un modulo che permetta di commutare manualmente gli stati, per poter eseguire le seguenti operazioni:- sblocco degli impianti o di alcune parti di impianti;- provocare delle reazioni nel processo;- avviare un programma;- ricerca guasti da parte dei tecnici di assistenza.I moduli di uscita analogica saranno utilizzati per attivare le uscite di regolazione. Dovranno essere disponibili le seguenti varianti:- 0÷10 Vdc;- 4÷20 mA;- comando di regolazione a tre punti per attuatori flottanti.Per tutti i modelli saranno da prevedere varianti con selettori locale/remoto e commutatori per il funzionamento automatico/manuale.I moduli di ingresso analogico dovranno permettere che tutti i sistemi di misura piu' in uso possano essere trattati indistintamente; una parte di questi saranno:- resistenze passive Ni 1000, Pt 100, Pt 1000;- potenziometri remoti, 0÷2500 Ohm;- ingressi di misura attivi, 0÷10 Vdc;- ingressi di misura attivi, 0(4)÷20 mA.Il dimensionamento, la scelta della tipologia e del numero di moduli di ingresso/uscita sara' in funzione dell'impianto da gestire e piu' precisamente dal numero di punti da controllare, ad esempio: una pompa di circolazione dovra' impegnare almeno 2 punti del sistema DDC (comando- stato).Nel prezzo si intende compreso e compensato ogni onere ed accessorio necessario per la posa ed ogni altro onere per dare il lavoro finito a regola d'arte.
			005	con un minimo di 10 punti controllati	cad.		676,76
		B_64_69_0030		SISTEMA REGOLAZIONE DDC - UNITÀ PERIFERICA COMPATTA. Fornitura e posa in opera di unita' periferica compatta, a microprocessore liberamente programmabile in grado di gestire le grandezze controllate. Il sistema compatto dovra' garantire la possibilita' di installare i controllori vicino al processo che dovranno controllare, diminuendo cosi' i costi di cablaggio.Il collegamento dei punti fisici avverra' su morsettiera integrata nella struttura del regolatore. Il controllore disporra' di una porta seriale per il collegamento di cinque unita' ambiente. Sara' in grado di funzionare in autonomia e di comunicare con protocollo standardizzato (riconosciuto ASHRAE) con connessione tramite porta seriale (modem GSM), bus locale), Ethernet su TCP/IP. I bus di comunicazione non dovranno essere di tipo proprietario.L'unita' periferica sara' in grado di fornire le seguenti funzioni: - acquisizione dati storici;- acquisizione dati in tempo reale;- calcolo in tempo reale;- tool per programmazione e configurazione;- download remoto;- connessione modem con funzioni auto-dial;- controllo di accesso tramite password;- modularita'.Dovra' essere predisposta per la gestione a mezzo di terminale operatore di tipo digitale, la biblioteca dei blocchi di funzioni dovra' contenere quanto necessario per applicazioni di: - impieghi generali;- ventilazione e condizionamento;- riscaldamento;- funzioni di comando;- funzioni di regolazione;- programma OSTP;- registrazione dati;- programmi orari settimanali, annuali, per festivita', ferie e giorni speciali;- gestione allarmi con possibilita' di riconoscimento e rimozione dell'allarme stesso.Dovra' essere alimentato a 24 Vac, avere uscite 0÷10 V per il comando degli attuatori, dovra' essere provvisto inoltre di LED. per l'indicazione di funzionamento o di allarme.Il sistema proposto dovra' essere in grado di integrare sistemi di altri fornitori attraverso driver residente sulla workstation (SCADA drivers) o attraverso Nodi SCADA (workstation dedicata all'acquisizione dei dati).Integrazione di sottosistemi quali:- sistemi di altri fornitori con l'uso del protocollo proprietario disponibile protocolli standard quali EIB, Lonworks, Modbus, ecc.;- integrazione di sottosistemi attraverso la piattaforma I/O seriale distribuito;- integrazione diretta sul bus I/O di campo con sistemi di altri fornitori con l'uso del protocollo proprietario disponibile e protocolli standard quali EIB, Lonworks, Modbus, ecc..Dovra' inoltre essere fornita la possibilita' di implementare le interazioni tra i sistemi di altri fornitori ed il livello di automazione senza passare attraverso la stazione operativa. Cio' sara' particolarmente importante per le interazioni di processi critici. Tutti i sottosistemi di altri fornitori dovranno interagire l'un l'altro attraverso i diversi controllori.Inoltre la libera programmazione dei diversi controllori dovra' permettere l'implementazione di complesse strategie di controllo come il PDL (peak demand limit - controllo dei picchi di carico) e di programmi globali ad orario, a calendario ed a eccezioni.Il tutto dovra' essere reso funzionante in maniera autonoma a prescindere dal collegamento con il sistema di regolazione generale (postazione centrale).Nel prezzo si intende compreso e compensato ogni onere ed accessorio necessario per la posa ed ogni altro onere per dare il lavoro finito a regola d'arte.
			005	con 12 Imput/Output, modulare	cad.		1.826,02
			010	con 22 Imput/Output, modulare	cad.		2.498,13
			015	con 36 Imput/Output, modulare	cad.		3.773,91
			020	con 52 Imput/Output, modulare	cad.		4.945,64
		B_64_69_0040		SISTEMA REGOLAZIONE DDC - DISPLAY LOCALE. Fornitura e posa in opera di display locale con cui sia possibile operare sui controllori di processo tramite connessione sia diretta su bus LON che con installazione diretta sul controllore stesso. Il display non sara' programmato ma dovra' configurarsi automaticamente alla connessione sul bus ed effettuare la lettura di tutte i controllori del sistema rilevando automaticamente la loro configurazione ed il loro database. Dovra' essere in grado di gestire tutte le periferiche del sistema indipendentemente dal tipo di mezzo di comunicazione utilizzato.L'unita' dovra' essere provvista di display LCD con un'area minima di 123x68 mm, con un numero di punti non inferiore a 240x128; dovra' essere provvisto di tastiera a membrana.Il display sara' di tipo grafico in grado di svolgere le seguenti funzioni:- visualizzazione e gestione di tutte le variabili di ciascuna periferica senza nessuna distinzione;- gestione allarmi con finestra pop-up per riconoscimento, cancellazione, help con segnale sonoro e LED di segnalazione;- visualizzazione trend-storici;- gestion grafica dei programmi orari;- struttura gerarchica delle variabili per accesso strutturato.Nel prezzo si intende compreso e compensato ogni onere ed accessorio necessario per la posa ed ogni altro onere per dare il lavoro finito a regola d'arte.
			005	area minima 123x68 mm, risoluzione minima 240x128 dpi	cad.		1.224,94
		B_64_69_0050		SISTEMA REGOLAZIONE DDC - POSTAZIONE OPERATORE. Fornitura e posa in opera di postazione operatore (workstation), composta da:a) PERSONAL COMPUTER con processore Pentium IV a 2 GHz o superiore cabinet microtower, chipset Intel, 1 slot libero per espansione RAM DDR, funzionalita' grafiche ed audio integrate nel chipset, 1 alloggiamento da 3.5" interno libero per un eventuale 2° HD, 1 alloggiamento da 5.25" esterno libero, 1 slot AGP oppure 3 slots PCI, 1 seriale, predisposizione per il 2° connettore, 2 o 4 USB addizionali interni, CD-ROM, masterizzatore, CD-RW, scheda grafica 64 MB RAM, scheda audio, scheda Ethernet 10/100 per collegamento in rete, due porte parallele ECP ad alta velocita' ed una porta ad infrarossi con le prestazioni di una normale porta parallela.Sistema Operativo Windows XP Professional o superiore tastiera Windows '95 "Euro" in dotazione, mouse a 2 bottoni con scroller in dotazione.b) MONITOR con le seguenti caratteristiche minime:- diagonale, 17" TFT;- dot pitch, 0.25 mm;- modi grafici (preset, 60÷87 Hz), 640 x 480, 800 x 600, 1.024 x 768, 1.280 x 1.024.c) STAMPANTE A GETTO DI INCHIOSTRO.A prescindere da quanto precedentemente evidenziate, si dovra' fornire la postazione operatore realizzata con apparecchiature con le caratteristiche tecniche piu' elevate presenti sul mercato al momento della realizzazione del sistema.Nel prezzo si intende compreso e compensato ogni onere ed accessorio necessario per la posa ed ogni altro onere per dare il lavoro finito a regola d'arte.
			005	completa di PC, Monitor e stampante	cad.		2.622,36
		B_64_69_0060		SISTEMA REGOLAZIONE DDC - SOFTWARE DI SISTEMA. Fornitura e posa in opera di software di sistema realizzato con pacchetti applicativi dell'ultima generazione. Al fine di garantire la massima flessibilita' operativa e la massima apertura del sistema, nonche' un'estrema facilita' d'uso da parte del personale preposto alla sua gestione, si dovranno utilizzare le architetture e le piattaforme attualmente piu' diffuse sul mercato basate sui sistemi operativi Microsoft a 32 bit, in particolare Windows 2000, con tutti gli applicativi realizzati in modalita' nativa. Non sono ammessi 'porting' di applicativi da sistemi operativi a 16 bits quale Windows 3.11, Windows 95 o Windows 98. Questo per permettere al sistema di usufruire di tutte le funzionalita' messe a disposizione dall'architettura a 32 bits, funzionalita' che si dovranno tradurre poi in una semplice e potente interfaccia utente con un continuo interscambio di informazioni tra tutti gli applicativi che sono eseguiti sulla Workstation appartenenti e non al sistema di supervisione.Il software del sistema dovra' poter usufruire della piu' avanzata interfaccia utente per tutti i suoi applicativi che, specificatamente, dovranno disporre delle seguenti funzioni utente:- controlli 3D, determinanti una univocita' con l'interfaccia utente di Windows 2000;- menu' contestuale, con opzioni diverse per ogni applicativo, che puo' essere attivato con la pressione del tasto destro del mouse, cosi' come avviene per le applicazioni del sistema operativo;- interfaccia multi-finestra;- deve essere in grado di gestire piu' istanze dello stesso applicativo, quindi deve essere possibile eseguire piu' volte lo stesso applicativo, quali Gestione eventi, Gestione allarmi, Trend-storici, ecc..Il software del sistema di supervisione dovra' essere in grado di interagire con qualsiasi applicativo che possa essere eseguito sulla Workstation per fornire un ambiente Office Automation totalmente integrato con il sistema di supervisione. Quindi dovra' essere possibile configurare, con accesso controllato, qualsiasi applicativo quale Word, Excel, Power Point, ecc., che potra' essere eseguito su richiesta operatore oppure con esecuzione automatica da evento.Tutti gli applicativi del sistema di supervisione dovranno fare uso della piattaforma Windows 2000 e dei suoi servizi quali Rete, MAPI, TAPI, ecc., per espletare tutte le proprie funzionalita' quali comunicazione, networking, TAPI, stampa, ecc..Le unita' di elaborazione dovranno essere del piu' diffuso standard di mercato, al momento dell'esecuzione dei lavori e comunque compatibili con gli ambienti software definiti. Nel seguito sono comunque indicate le caratteristiche minime delle unita' da prevedere nell'ambito del progetto.I moduli per la gestione tecnologica e della sicurezza, cosi' come gli altri moduli applicativi previsti, dovranno essere prodotti di consolidata realizzazione, in grado di fornire le massime garanzie di continuita' e di supporto nel tempo. Non dovranno quindi essere utilizzate applicazioni sviluppate a hoc.- 1 - PARAMETRI Il sistema dovra' mettere a disposizione un ambiente di setup per la definizione dei seguenti parametri:- definizione degli utenti, con relative pass-words, che hanno diritto di accesso al sistema;- identificazione dei programmi che possono es-sere eseguiti, del tipo di accesso, dei comandi eseguibili e delle loro modalita' di esecuzione;- il numero di passwords e di utenti definibili, con modalita' di accesso differenziate, non dovra' essere in alcun modo limitato;- definizione delle stampanti collegate alla sta-zione di lavoro e della loro funzionalita'.Dovranno essere disponibili livelli multipli di accesso ai dati ed ai diversi applicativi con livelli di operativita' diversi anche per singolo applicativo. Cio' permettera' al manager di sistema il controllo di tutti gli utenti che possono accedere al sistema, con funzioni diverse nella gestione del database e degli applicativi, con menu' limitati alle funzioni cui l'operatore avra' accesso.- 2 - LIVELLII livelli multipli di accesso possono essere cosi' sintetizzati:- modifica/creazione/cancellazione database di sistema;- modifica/creazione/cancellazione database grafico e relative librerie;- accesso all'interfaccia grafica in relazione ai diversi tipi di grafici ed al loro contenuto, (es. accesso concesso ad un determinato grafico, con modalita' di sola visualizzazione e/o con possibilita' di controllo dei relativi punti conte-nuti, in relazione alla classificazione di apparte-nenza);- creazione/modifica/visualizzazione del database dei programmi orari, ecc.;- il sistema deve avere la possibilita' di definire almeno 250 classi di accesso (punti, simboli grafici, grafici, ecc.), con le quali permettere o non l'accesso al sistema da parte degli utenti;- il sistema deve avere la possibilita' di definire almeno 9 livelli di privilegi con i quali permettere ad ogni gruppo di utenti la possibilita' di operare su un determinato oggetto, fermo restando l'accesso alla classe di appartenenza;- il sistema deve avere una capacita' di almeno 100 utenti;- il software standard del sistema di supervisione dovra' disporre di una interfaccia grafica evoluta e basata sui piu' avanzati metodi di programmazione.Per poter assicurare una interfaccia utente estremamente evoluta che non richieda istruzioni particolari per gli operatori, e' necessario che l'ambiente grafico sia in grado di assicurare una elevata qualita', in modo di poter realizzare mappe grafiche che siano il piu' vicino alla realta'. Ad esempio, piani di un edificio con gli elementi dell'illuminazione ed i regolatori individuali, posizionati nella reale posizione, oppure layout dove disporre il posizionamento di tutti i quadri controllati.- 3 - CARATTERISTICHEPer poter assicurare tutto questo le caratteristiche necessarie sono le seguenti:- grafica con un minimo di 256 colori con risoluzione XGA 1024x768, che permette la visualizzazione di grafici ad elevata risoluzione per immagini rappresentanti l'impianto;- visualizzazione simultanea di almeno 10 grafici tutti aggiornati in tempo reale, per poter visualizzare contemporaneamente piu' grafici, quali condizionatori o altre macchine dell'impianto, con possibilita' da parte dell'operatore di poter comparare i diversi funzionamenti;- grafici di diverse dimensioni, personalizzabili, con possibilita' di grafici con dimensione multi-schermo, con scorrimento tramite le barre orizzontali e verticali (panning);Considerando che gli operatori devono gestire il sistema non solo tramite l'interfaccia grafica ma anche con l'ausilio degli altri programmi che costituiscono il sistema, e' necessario che tutti gli applicativi siano 'orientati all'oggetto'; ad esempio, quando l'operatore effettua una scelta sull'oggetto per modificare il programma orario associato significa che sara' il sistema a presentare in automatico il programma all'operatore per l'oggetto scelto, da modificare. Ovviamente queste funzionalita' non devono essere programmate, ma devono essere un automatismo dell'ambiente, cosi' che future modifiche e aggiunte sono automaticamente parte di questi meccanismi. Quindi le caratteristiche primarie per poter svolgere queste interazioni tra applicazioni devono essere le seguenti :- finestra allarmi con reports di allarmi pendenti per l'oggetto collegato al simbolo grafico;- finestra del libro giornale con lo storico allarmi registrato per l'oggetto collegato al simbolo grafico in uno specifico periodo di tempo;- inserimento in trend del simbolo grafico selezionato con attivazione automatica del campionamento;- visualizzazione dell'oggetto contenuto nel database con possibilita' di gestione dello stesso;- visualizzazione, se definito, dei programmi orari settimanali collegato con il simbolo selezionato, con possibilita' di modificarli, attivarli, stamparli, ecc.;- creazione e/o modifica di un file di testo, in formato definibile (Word, Wordpad, editor specifici, ecc.), per ogni simbolo grafico, per permettere all'utente di inserire annotazioni e commenti di diverso uso;- visualizzazione, per tutti i simboli grafici dinamici, di una scheda tecnica grafica per l'elemento elettrico/meccanico controllato dal simbolo grafico; es.: scheda tecnica di un motore, di un sensore, di una valvola, ecc.;- tutti gli stati manuali, cioe' soggetti a forzature da parte dell'operatore, devono essere evidenziati in chiaro, non solo con un cambio del colore ma anche con il simbolo della 'mano' sull'oggetto comandato. Questo permette di mantenere una chiara ed univoca visualizzazione dello stato dell'impianto.- 4 - MEZZIIl sistema di supervisione deve essere un mezzo per gestire l'impianto il piu' vicino possibile alla realta' e deve mettere a disposizione i mezzi normalmente utilizzati da un operatore o gestore dell'impianto, tra i quali devono essere disponibili:- diagramma psicrometrico per ogni condizionatore, che permetta all'operatore di poter verificare il buon funzionamento dell'unita' dal punto di vista dei consumi energetici, tendendo conto del comfort;- grafico della curva di riscaldamento e di raffreddamento con possibilita' di visualizzare e modificare le impostazioni della curva; es. possibilita' di modificare graficamente l'andamento della compensazione in funzione della temperatura esterna.- tutti i comandi devono essere effettuati da finestre-pannello che sono visualizzate selezionando l'oggetto da comandare. Questa modalita' di interazione e' molto simile alla modalita' che un manutentore normalmente segue per azionare un motore quando e' nei pressi del quadro elettrico. Il pannello visualizzato non e' altro che il quadro elettrico di azionamento rappresentato graficamente.Il sistema deve disporre di un applicativo per la realizzazione dell'interfaccia grafica, basato sui piu' avanzati metodi di CAD per la realizzazione dei grafici.Il sistema deve disporre di un applicativo per la gestione INTEGRATA degli allarmi, con elevate funzionalita' di analisi e statistica, con le seguenti principali caratteristiche:- la visualizzazione degli allarmi deve fornire estese opzioni di filtro e ricerca per un immediato e facile accesso ai dati necessari. Ogni colonna ed ogni campo dell'allarme deve essere una possibile opzione di ricerca e di filtro;- l'applicativo deve disporre anche di un'interfaccia Explore-like per permettere una visualizzazione dello stato dei diversi oggetti visualizzati nella modalita' 'Gestione Risorse' di Windows dove invece dei files e dei direttori sono visualizzati in 'cascata' di tutti i componenti del sistema dagli impianti sino al singolo oggetto. Ogni oggetto deve essere rappresentata con una particolare icona che ne rappresenti la classe di appartenenza (impianto, edificio, regolatore, oggetto digitale) con visualizzazione dinamica sull'icona di presenza di allarme (es. campanella rossa);- riconoscimento, cancellazione allarmi singola o per gruppi;- visualizzazione della finestra di proprieta' di ogni allarme dove sono contenute tutte le 'informazioni' riguardanti l'allarme stesso quali:- data-ora dell'evento, valore dell'oggetto che ha generato l'evento, impianto di appartenenza, nome dell'oggetto, priorita';- possibilita' di aggiungere un testo (scritto o vocale) ad ogni allarme.L'applicativo deve essere in grado di gestire almeno fino a 9 priorita' di allarme e per ognuna deve essere possibile definire:- raggruppamenti logici di priorita';- colore per ogni priorita';- file sonoro, formato WAV, per ogni priorita' con esecuzione continua o intermittente;- finestra pop-up con visualizzazione immediata contenente tutte le principali informazioni sull'allarme quali nome, categoria, classe, sistema di appartenenza, data/ora dell'evento, valore che ha generato l'evento ed attuale valore del punto;- dalla finestra pop-up deve essere possibile riconoscere, cancellare, tacitare, disabilitare l'allarme e passare direttamente al grafico di appartenenza;- il sistema deve rendere visibile in qualsiasi condizione un riepilogo della situazione allarmi con visualizzazione delle seguenti informazioni:N° allarmi pendenti non riconosciuti (se presenti);N° allarmi pendenti riconosciuti (se presenti).Tutte le funzioni sopra descritte devono essere rese automaticamente disponibili all'utente e non devono essere ingegnerizzate; questo permette all'utente di aggiungere/togliere allarmi dal sistema senza dover preoccuparsi della sua ingegnerizzazione.Il sistema dovra' fornire elevate capacita' di trend offline e online, dove :- Online sono i dati campionati a livello di Workstation;- Offline sono i dati campionati dalle periferiche di processo ed inviati alla Workstation.La visualizzazione ed il trattamento dei dati deve essere effettuato tramite un'unica interfaccia utente fornita dall'applicativo in oggetto.- 5 - CARATTERISTICHE E FUNZIONALITA'L'applicativo dovra' avere le seguenti caratteristiche e funzionalita' :- deve essere un applicativo che potra' permettere la visualizzazione di piu' grafici di rappresentazione in grado di rappresentare almeno 10 variabili ognuno;- rappresentazione grafica 2D e 3D;- funzioni di zooming;- possibilita' di personalizzare il grafico modificandone i titoli principali e delle assi X e Y;- scorrimento sulla finestra dati tramite barra con possibilita' di modificare la finestra periodica in analisi tramite mouse;- possibilita' di sincronizzare la barra di scorrimento per piu' finestre, permettendo una analisi contemporanea di piu' finestre;- possibilita' di non visualizzare temporaneamente delle variabili all'interno di un grafico per permettere una analisi dettagliata e selettiva;- esportazione dei dati sia in formato grafico che tabellare;- visualizzazione del grafico dove risiede la variabile in trend selezionata;- invio in Trend, tramite oggetto OLE, del punto selezionato dalla pagina grafica senza necessita', per l'operatore, di passare all'applicativo di Trend;- ricerca della variabile selezionata all'interno del libro giornale di sistema per permettere una analisi statistica della variabile (tipo di eventi, quantita' di eventi, ecc.);- ricerca e visualizzazione della variabile selezionata all'interno del database di sistema dal quale poi poter gestire (comandare, visualizzare) i dati in tempo reale dell'allarme stesso;Le variabili in Trend devono visualizzare in formato grafico le seguenti informazioni, che permettono un'analisi sicura ed immediata:- valore,- stato manuale o automatico,- condizione di allarme non riconosciuto, riconosciuto,- ritorno normalita',- valore non valido.Il sistema deve avere una capacita' 'illimitata' di storicizzazione dei dati, mentre il trend online deve essere possibile a livello di workstation con una capacita' minima di 100 punti, con ricezione delle variazione per variazione del valore.Il sistema, per motivi di funzionalita' e di apertura deve essere in grado di poter svolgere funzioni tramite applicazioni Internet/Intranet con funzioni di WEB Server. Con le funzioni messe a disposizione da questi ambienti deve essere possibile poter utilizzare qualsiasi postazione PC per analisi estemporanee del sistema di supervisione o per un uso remoto del sistema di supervisione, senza dover necessariamente configurare i diversi PC con i programmi applicativi del sistema di supervisione; si realizza cosi' un sistema di supervisione distribuito. - 6 - GESTIONE PROGRAMMA ORARIIl programma applicativo Gestione programma orari dovra' permettere di creare, modificare e visualizzare tutti i programmi orari tramite una interfaccia grafica semplice ed immediata. La programmazione dovra' essere di tipo giornaliero, settimanale, ad eccezione con raggruppamento logico di tipo singolo, regionale e globale, di tutto l'impianto. L'applicativo sara' automaticamente richiamato, all'atto della visualizzazione grafica dell'impianto, ogni volta che l'operatore richieda, tramite il puntamento del mouse sull'oggetto grafico, di intervenire sulla programmazione oraria di una specifica unita'. I programmi realizzati saranno memorizzati a livello di gestione ma immediatamente 'scaricati', e quindi resi attivi, su ogni singolo controllore (unita' periferiche a microprocessore), in modo da rendere totalmente autonomo il sistema di automazione, indipendentemente dalla presenza o dalla disponibilita' del livello di gestione. Le principali funzioni del programma dovranno essere le seguenti:- creazione/modifica/cancellazione dei programmi orari con possibilita' di attivazione diretta di punti digitali, analogici e regolatori terminali;- creazione/modifica/cancellazione dei programmi ad eccezione;- associazione grafica di oggetti comandati ai relativi programmi orari;- programmazione grafica;- visualizzazione grafica con calendario annuale.Le prestazioni del livello di gestione del sistema dovranno essere le seguenti:- tempo per la visualizzazione della risposta a fronte di un comando operatore <5 s;- tempo per l'apertura di una nuova applicazione multitasking <3 s;- tempo per la visualizzazione di una pagina grafica <2 s;- tempo per il refresh di una pagina grafica contenente 30÷40 punti dinamici <3 s.Il sistema proposto dovra' essere in grado di:- integrare sistemi di altri fornitori attraverso driver residente sulla workstation (SCADA drivers) o attraverso Nodi SCADA (workstation dedicata all'acquisizione dei dati);- integrazione di sottosistemi di altri fornitori con l'uso del protocollo proprietario disponibile protocolli standard, quali EIB, Lonworks, Modbus, ecc.;- integrazione di sottosistemi attraverso la piattaforma I/O seriale distribuito;- integrazione diretta sul bus I/O di campo con sistemi di altri fornitori con l'uso del protocollo proprietario disponibile e protocolli standard, quali EIB, Lonworks, Modbus, ecc..Dovra' inoltre essere fornita la possibilita' di implementare le interazioni tra i sistemi di altri fornitori ed il livello di automazione senza passare attraverso la stazione operativa. Cio' sara' particolarmente importante per le interazioni di processi critici. Tutti i sottosistemi di altri fornitori dovranno interagire l'un l'altro attraverso i diversi controllori a livello BACnet. Inoltre, la libera programmazione dei diversi controllori dovra' permettere l'implementazione di complesse strategie di controllo come il PDL (peak demand limit - controllo dei picchi di carico) e di programmi globali ad orario, a calendario ed a eccezioni.Il prezzo si intende compreso e compensato di Engineering, programmazione e messa in servizio sistema di regolazione digitale; l'elaborazione dei punti funzionali con relativi attributi, determinazione della configurazione delle unita' periferiche, da effettuarsi in base all'elenco punti e relativa dislocazione; lo studio e la determinazione delle morsettiere dei quadri elettrici di contenimento dei moduli costituenti le unita' periferiche; inoltre nel prezzo si intende compreso e compensato ogni onere ed accessorio necessario per dare il lavoro finito a regola d'arte.
			005	Installato, completo e testato	a corpo		2.638,45
		B_64_69_0070		MESSA IN ESERCIZIO, DOCUMENTAZIONE E FORMAZIONE. Fornitura degli elaborati prodotti e documentazione delle apparecchiature fornite.Si intendono compresi:- lo sviluppo sulla Postazione Operatore di tutto il software per le funzioni del sistema e di tutto il software applicativo, per ogni punto dati, con relativi attributi;- lo studio e generazione di programmi personalizzati richiesti;- lo studio e generazione di pagine grafiche nel numero e tipo da definire con la Direzione Lavori;- la messa in servizio del sistema di regolazione digitale comprendente il caricamento di tutto il database ed il software applicativo dei moduli e sottostazioni;- la verifica della rispondenza dei collegamenti alle morsettiere delle unita' periferiche, effettuata in base agli schemi ed eseguita in presenza del Responsabile di Cantiere;- la verifica del software fornito e di tutto il database punto per punto;- la messa in servizio di tutte le apparecchiature costituenti il Sistema di Automazione Centralizzata;- le prove di funzionamento e collaudo.Dovra' essere garantito un corso d'addestramento di almeno 3 giorni per il personale addetto, che dovra' essere istruito in merito alle modalita' di funzionamento e gestione dell'intero sistema, ma anche in merito ai criteri base di manutenzione e ricerca rapida dei guasti.Dovranno altresi' essere stilati degli appositi check list per la ricerca dei guasti piu' semplici, cosi' da ridurre i tempi di intervento in caso di malfunzionamenti.I check list saranno soggetti ad approvazione da parte della direzione lavori.Dovra' inoltre essere fornita documentazione opportunamente compilata in lingua Italiana e dovra' comprendere tutte le istruzioni operative e d'uso per l'utente.Dovra' essere compreso lo sviluppo software e la relativa implementazione grafica, nonche' l'interfacciamento con Sistemi di terzi (antincendio, antintrusione, ecc.).Nel prezzo si intende compreso e compensato ogni onere ed accessorio necessario per la posa ed ogni altro onere per dare il lavoro finito a regola d'arte.
			005	per ogni punto, con un minimo di 30 punti	cad.		43,12

	B_64_85			PUNTI UTILIZZO PER IMPIANTI AUSILIARI
		B_64_85_0010		PUNTO COMANDO, SERIE CIVILE, CON SCATOLA DERIVAZIONE. Fornitura e posa in opera di punto comando o punto presa, "SERIE CIVILE", tubo non in vista, completo di: tubo in PVC, flessibile, marchiato, pesante, corrugato, Ø >=20 mm, posto sottointonaco, sottopavimento, entro pareti in cartongesso, pareti attrezzate o entro controsoffittatura; conduttori tipo H05V-K o caveto idoneo; scatola portafrutto rettangolare in polistirolo antiurto per frutti componibili da incasso da 3÷7 moduli; supporto isolante in policarbonato infrangibile ed autoestinguente con possibilita' di compensazione degli errori di posa della scatola; apparecchi di comando e prese, tipo modulare largo con eventuale indicazione di funzione, viti di serraggio dei morsetti imperdibili ad intaglio universale, morsetti doppi con piastrina antiallentamento, sistema di fissaggio al supporto a scatto; placca di copertura in materiale plastico antiurto o in alluminio anodizzato a sviluppo orizzontale; tipo e colore a scelta della D.L.Dovra' essere presente almeno una scatola di derivazione principale per ogni locale, alla quale faranno capo tutti i dispositivi installati. Tutte le scatole principali facenti parte di uno stesso reparto dovranno essere alimentate dalla relativa dorsale.Il punto e' riferito ad ogni frutto.Nel prezzo si intende compreso e compensato ogni onere ed accessorio necessario per la posa, l'allacciamento ed ogni altro onere per dare il lavoro finito a regola d'arte.
			005	punto pulsante	cad.		33,95
			010	punto doppio pulsante	cad.		36,65
			015	punto pulsante con spia	cad.		38,20
			020	punto pulsante con chiave	cad.		43,16
			025	punto pulsante con tirante	cad.		36,61
			045	punto spia	cad.		33,05
			050	punto doppia spia	cad.		34,98
			055	punto lampada segnapasso orientabile 12÷24 V, 3 W, 3md	cad.		39,61
			060	punto luce di emergenza 220 V estraibile e ricaricabile 2md	cad.		66,58
			065	punto uscita 12/48 V	cad.		63,22
			090	punto presa 2P, >=48 V	cad.		31,21
			110	punto presa audio irreversibile	cad.		24,37
			115	punto presa audio per jack mono 6.3 mm	cad.		33,18
			120	punto presa audio per jack stereo 6.3 mm	cad.		34,28
			135	punto utilizzo senza frutto 12÷48 V	cad.		35,04
			140	punto vuoto con placca cieca per futuri utilizzi	cad.		18,81
			145	punto vuoto predisposto per futuri utilizzi	cad.		13,14
			150	punto ronzatore 12÷48 V	cad.		37,78
			155	punto suoneria 12÷48 V	cad.		40,04
			160	punto suoneria elettronica intermittente 2md	cad.		65,46
			165	punto suoneria pluritonale 2md	cad.		35,30
			185	punto rivelatore di gas metano 3md	cad.		112,10
			190	punto rivelatore di gas GPL 3md	cad.		122,40
			195	punto rivelatore di gas CO2 3md	cad.		93,01
			200	punto presenza persona ad infrarosso passivo 10 A, 10 m 3md	cad.		106,57
			215	punto rele' a tempo elettronico 15 min. 12 V 2md	cad.		32,71
			220	punto rele' monostabile, bobina 24 V	cad.		49,11
			225	punto rele' passo-passo (bistabile), bobina 24 V	cad.		38,24
			230	punto rele' bistabile di chiamata 3 s, 12 V	cad.		43,24
		B_64_85_0020		PUNTO COMANDO, SERIE CIVILE, DAL QUADRO. Fornitura e posa in opera di punto comando o punto presa, "SERIE CIVILE", tubo non in vista, completo di: tubo in PVC, flessibile, marchiato, pesante, corrugato, Ø >=20 mm, posto sottointonaco, sottopavimento, entro pareti in cartongesso, pareti attrezzate o entro controsoffittatura; conduttori tipo H05V-K o caveto idoneo; scatola portafrutto rettangolare in polistirolo antiurto per frutti componibili da incasso da 3÷7 moduli; supporto isolante in policarbonato infrangibile ed autoestinguente con possibilita' di compensazione degli errori di posa della scatola; apparecchi di comando e prese, tipo modulare largo con eventuale indicazione di funzione, viti di serraggio dei morsetti imperdibili ad intaglio universale, morsetti doppi con piastrina antiallentamento, sistema di fissaggio al supporto a scatto; placca di copertura in materiale plastico antiurto o in alluminio anodizzato a sviluppo orizzontale; tipo e colore a scelta della D.L.Dovra' essere presente almeno una scatola di derivazione principale per ogni locale, alla quale faranno capo tutti i dispositivi installati. Tutte le scatole principali facenti parte di uno stesso reparto dovranno essere alimentate dalla relativa dorsale.Il punto e' riferito ad ogni frutto.Il prezzo si intende comprensivo di "QUOTA PARTE" di linea di distribuzione a bassissima tensione, partendo dal relativo dispositivo di alimentazione principale, con propria tubazione, scatole di derivazione, linea di alimentazione e/o di funzionamento.Inoltre nel prezzo si intende compreso e compensato ogni onere ed accessorio necessario per la posa, l'allacciamento ed ogni altro onere per dare il lavoro finito a regola d'arte.
			005	punto pulsante	cad.		31,54
			010	punto doppio pulsante	cad.		35,90
			015	punto pulsante con spia	cad.		34,28
			020	punto pulsante con chiave	cad.		46,24
			025	punto pulsante con tirante	cad.		29,92
			045	punto spia	cad.		26,11
			050	punto doppia spia	cad.		31,01
			055	punto lampada segnapasso orientabile 12÷24 V, 3 W 3md	cad.		46,24
			060	punto luce di emergenza 220 V estraibile e ricaricabile 2md	cad.		64,18
			065	punto uscita 12/48 V	cad.		32,64
			090	punto presa 2P, >=48 V	cad.		29,92
			110	punto presa audio irreversibile	cad.		29,92
			115	punto presa audio per jack mono 6.3 mm	cad.		38,07
			120	punto presa audio per jack stereo 6.3 mm	cad.		40,26
			135	punto utilizzo senza frutto 12÷48 V	cad.		22,29
			140	punto vuoto con placca cieca per futuri utilizzi	cad.		17,41
			145	punto vuoto predisposto per futuri utilizzi	cad.		16,86
			150	punto ronzatore 12÷48 V	cad.		36,44
			155	punto suoneria 12÷48 V	cad.		37,54
			160	punto suoneria elettronica intermittente 2md	cad.		54,39
			165	punto suoneria pluritonale 2md	cad.		64,73
			185	punto rivelatore di gas metano 3md	cad.		117,60
			190	punto rivelatore di gas GPL 3md	cad.		128,40
			195	punto rivelatore di gas CO2 3md	cad.		155,00
			200	punto presenza persona ad infrarosso passivo 10 A, 10 m 3md	cad.		155,60
			215	punto rele' a tempo elettronico 15 min, 12 V 2md	cad.		77,24
			220	punto rele' monostabile, bobina 24 V	cad.		42,42
			225	punto rele' passo-passo (bistabile), bobina 24 V	cad.		42,53
			230	punto rele' bistabile di chiamata 3 s, 12 V	cad.		57,65
		B_64_85_0030		PUNTO COMANDO, SERIE LUSSO, CON SCATOLA DERIVAZIONE. Fornitura e posa in opera di punto comando o punto presa, "SERIE LUSSO", tubo non in vista, completo di: tubo in PVC, flessibile, marchiato, pesante, corrugato, Ø >=20 mm, posto sottointonaco, sottopavimento, entro pareti in cartongesso, pareti attrezzate o entro controsoffittatura; conduttori tipo H05V-K o caveto idoneo; scatola portafrutto rettangolare in polistirolo antiurto per frutti componibili da incasso da 3÷7 moduli; supporto isolante in policarbonato infrangibile ed autoestinguente con possibilita' di compensazione degli errori di posa della scatola; apparecchi di comando e prese, tipo modulare largo con eventuale indicazione di funzione, viti di serraggio dei morsetti imperdibili ad intaglio universale, morsetti doppi con piastrina antiallentamento, sistema di fissaggio al supporto a scatto; placca di copertura in pressofusioneantiurto autoportante, atossica, con vasta gamma di colori, a sviluppo orizzontale; tipo e colore a scelta della D.L.Dovra' essere presente almeno una scatola di derivazione principale per ogni locale, alla quale faranno capo tutti i dispositivi installati. Tutte le scatole principali facenti parte di uno stesso reparto dovranno essere alimentate dalla relativa dorsale.Il punto e' riferito ad ogni frutto.Nel prezzo si intende compreso e compensato ogni onere ed accessorio necessario per la posa, l'allacciamento ed ogni altro onere per dare il lavoro finito a regola d'arte.
			005	punto pulsante	cad.		32,74
			010	punto doppio pulsante	cad.		36,44
			015	punto pulsante con spia	cad.		35,35
			020	punto pulsante con chiave	cad.		46,46
			025	punto pulsante con tirante	cad.		30,62
			045	punto spia	cad.		25,46
			050	punto doppia spia	cad.		27,47
			055	punto lampada segnapasso orientabile 12÷24V 3W 3md	cad.		46,46
			060	punto luce di emergenza 220 V estraibile e ricaricabile 2md	cad.		64,18
			065	punto uscita 12/48 V	cad.		30,62
			090	punto presa 2P, >=48 V	cad.		30,62
			110	punto presa audio irreversibile	cad.		30,62
			115	punto presa audio per jack mono 6.3 mm	cad.		39,06
			120	punto presa audio per jack stereo 6.3 mm	cad.		41,18
			135	punto utilizzo senza frutto 12÷48 V	cad.		18,49
			140	punto vuoto con placca cieca per futuri utilizzi	cad.		23,22
			145	punto vuoto predisposto per futuri utilizzi	cad.		14,25
			150	punto ronzatore 12÷48 V	cad.		36,99
			155	punto suoneria 12÷48 V	cad.		38,02
			160	punto suoneria elettronica intermittente 2md	cad.		55,48
			165	punto suoneria pluritonale 2md	cad.		64,18
			185	punto rivelatore di gas metano 3md	cad.		117,60
			190	punto rivelatore di gas GPL 3md	cad.		126,20
			195	punto rivelatore di gas CO2 3md	cad.		153,40
			200	punto presenza persona ad infrarosso passivo 10 A, 10 m 3md	cad.		154,00
			215	punto rele' a tempo elettronico 15 min, 12 V 2md	cad.		8,05
			220	punto rele' monostabile, bobina 24 V	cad.		43,25
			225	punto rele' passo-passo (bistabile), bobina 24 V	cad.		43,30
			230	punto rele' bistabile di chiamata 3 s, 12 V	cad.		57,65
		B_64_85_0040		PUNTO COMANDO, SERIE LUSSO, DAL QUADRO. Fornitura e posa in opera di punto comando o punto presa, "SERIE LUSSO", tubo non in vista, completo di: tubo in PVC, flessibile, marchiato, pesante, corrugato, Ø >=20 mm, posto sottointonaco, sottopavimento, entro pareti in cartongesso, pareti attrezzate o entro controsoffittatura; conduttori tipo H05V-K o caveto idoneo; scatola portafrutto rettangolare in polistirolo antiurto per frutti componibili da incasso da 3÷7 moduli; supporto isolante in policarbonato infrangibile ed autoestinguente con possibilita' di compensazione degli errori di posa della scatola; apparecchi di comando e prese, tipo modulare largo con eventuale indicazione di funzione, viti di serraggio dei morsetti imperdibili ad intaglio universale, morsetti doppi con piastrina antiallentamento, sistema di fissaggio al supporto a scatto; placca di copertura in pressofusione antiurto autoportante, atossica, con vasta gamma di colori a sviluppo orizzontale; tipo e colore a scelta della D.L.Dovra' essere presente almeno una scatola di derivazione principale per ogni locale, alla quale faranno capo tutti i dispositivi installati. Tutte le scatole principali facenti parte di uno stesso reparto dovranno essere alimentate dalla relativa dorsale.Il punto e' riferito ad ogni frutto.Il prezzo si intende comprensivo di "QUOTA PARTE" di linea di distribuzione a bassissima tensione, partendo dal relatrivo dispositivo di alimentazione principale, con propria tubazione, scatole di derivazione, linea di alimentazione e/o di funzionamento.Inoltre nel prezzo si intende compreso e compensato ogni onere ed accessorio necessario per la posa, l'allacciamento ed ogni altro onere per dare il lavoro finito a regola d'arte.
			005	punto pulsante	cad.		40,80
			010	punto doppio pulsante	cad.		42,97
			015	punto pulsante con spia	cad.		42,53
			020	punto pulsante con chiave	cad.		53,31
			025	punto pulsante con tirante	cad.		38,19
			045	punto spia	cad.		31,54
			050	punto doppia spia	cad.		35,90
			055	punto lampada segnapasso orientabile 12÷24 V, 3 W 3md	cad.		53,31
			060	punto luce di emergenza 220 V estraibile e ricaricabile 2md	cad.		70,17
			065	punto uscita 12/48 V	cad.		37,54
			090	punto presa 2P, >=48 V	cad.		37,54
			095	punto presa TV derivazione	cad.		37,54
			100	punto presa TV passante	cad.		43,52
			105	punto presa citofono	cad.		46,24
			110	punto presa audio irreversibile	cad.		37,54
			115	punto presa audio per jack mono 6.3 mm	cad.		46,24
			120	punto presa audio per jack stereo 6.3 mm	cad.		47,86
			135	punto utilizzo senza frutto 12÷48 V	cad.		22,29
			140	punto vuoto con placca cieca per futuri utilizzi	cad.		24,48
			145	punto vuoto predisposto per futuri utilizzi	cad.		16,86
			150	punto ronzatore 12÷48 V	cad.		43,52
			155	punto suoneria 12÷48 V	cad.		45,20
			160	punto suoneria elettronica intermittente 2md	cad.		61,46
			165	punto suoneria pluritonale 2md	cad.		69,08
			185	punto rivelatore di gas metano 3md	cad.		125,10
			190	punto rivelatore di gas GPL 3md	cad.		134,40
			195	punto rivelatore di gas CO2 3md	cad.		162,60
			200	punto presenza persona ad infrarosso passivo 10 A, 10 m 3md	cad.		163,80
			215	punto rele' a tempo elettronico 15 min, 12 V 2md	cad.		82,68
			220	punto rele' monostabile, bobina 24 V	cad.		50,04
			225	punto rele' passo-passo (bistabile), bobina 24 V	cad.		50,04
			230	punto rele' bistabile di chiamata 3 s, 12 V	cad.		64,73

	B_64_90			ACCUMULATORI
		B_64_90_0010		ACCUMULATORE IN TAMPONE. Fornitura e posa in opera di accumulatore con alimentatore in tampone per centrale elettronica.Nel prezzo si intende compreso e compensato ongi onere ed accessorio necessario per la posa ed ogni altro onere per dare il lavoro finito a regola d'arte.
			005	12 Vdc, 24 Ah	cad.		185,80
		B_64_90_0020		CARICA ACCUMULATORI. Fornitura e posa in opera di carica accumulatori 12/24 Vdc, alimentazione 220 V 50 Hz.Nel prezzo si intende compreso e compensato ogni onere ed accessorio necessario per posa ed ogni altro onere per dare il lavoro finito a regola d'arte.
			005	monofase, 5 A	cad.		97,18
		B_64_90_0030		ACCUMULATORI AL PIOMBO. Fornitura e posa in opera di batterie di accumulatori al piombo, contenitore in propilene, comprensivo del riempitmento con soluzione di acido solforico e della carica, conforme alle prescizioni CEI 21-6/3 '98.Nel prezzo si intende compreso e compensato ogni onere ed accessorio necessario alla posa ed ogni altro onere per dare il lavoro finito a regola d'arte.
			005	12 Vdc, 12 Ah	cad.		40,18
			010	12 Vdc, 24 Ah	cad.		49,53
			015	12 Vdc, 32 Ah	cad.		65,56
			020	12 Vdc, 48 Ah	cad.		84,17
			025	12 Vdc, 60 Ah	cad.		102,97
			030	12 Vdc, 72 Ah	cad.		111,40
			035	12 Vdc, 84 Ah	cad.		125,70
			040	12 Vdc, 96 Ah	cad.		137,90

B_66	>---			APPARECCHI DI ILLUMINAZIONE

	B_66_10			IMPIANTO PER LUCE DI SICUREZZA
		B_66_10_0155		APPARECCHIO AUTONOMO DI ILLUMINAZIONE DI EMERGENZA, IP65 LED S.A. Fornitura e posa in opera di apparecchio autonomo di emergenza a LED, IP65, per installazione a parete, ad incasso a filomuro, a soffitto e controsoffitto, a sospensione e su barra elettrificataCaratteristiche del prodotto:- Illuminazione permanente (S.A)- Installazione a parete su base dedicata completa di connettori alla rete e attacco del corpo plug in;- Grado di protezione: IP65 IK 07- Isolamento: Classe II- Batterie Ni-Cd per alta temperatura - Installabile anche su superficie infiammabile- Custodia in policarbonato autoestinguente 94V-2 (UL 94) - Sorgente luminosa: LED a lunga durata (oltre 50.000 h) - Alimentazione: 230 V, 50 Hz- Autonomia h (coma da specifica ), ricarica completa in 12 h- Possibilita' di "modo di riposo" conforme alle norme CEI EN 60598-2-22. - Inibizione tramite un pulsante solidale al LED di stato- Led di segnalazione multicolore: Verde apparecchio collegato alla rete e batteria in ricarica, Rosso con batteria non in carica/scollegata Accessori compresi a seconda della tipologia di posa e uso previsto.Pittogrammi standard e ISO con distanza di visibilita' del segnale mt 22, in conformita' alla norma UNI EN 1838;Pittogrammi antivandalo standard e ISO con distanza di visibilita' del segnale mt 22, in conformita' alla norma UNI EN 1838;Cornici con molle per incasso filomuro, in controsoffitto, o per incasso a parete o a vista;Griglia di protezione;Kit per sospensione elettrificataNorme e conformita' del prodotto:- Conformi alla CEI EN 60598-2-22 - Certificazione: IMQ, ENEC - Conformita' alla norma CEI EN 62471 - Prodotti a classe ottica certificata esente (RG0)- Filo incandescente: 850°C (IEC 60695-2-10).Il Prezzo si intende comprensivo del corretto posizionamento e allineamento della lampada, il fissaggio con idoneo sistema alla superficie di posa, l'allacciamento delle linee di alimentazione e comunicazione ai morsetti dell'apparecchio, inoltre nel prezzo si intende compreso e compensato ogni onere ed accessorio necessario per posa ed ogni altro onere per dare il lavoro finito a regola d'arte.
			005	250 lm, AUTONOMIA 2 h	cad.		146,55
			010	300 lm, AUTONOMIA 1 h	cad.		126,60
		B_66_10_0160		APPARECCHIO AUTONOMO DI ILLUMINAZIONE DI EMERGENZA, IP65 LED S.E. Fornitura e posa in opera di apparecchio autonomo di emergenza a LED, IP65, per installazione a parete, ad incasso a filomuro, a soffitto e controsoffitto, a sospensione e su barra elettrificataCaratteristiche del prodotto:- Illuminazione non permanente (S.E)- Installazione a parete su base dedicata completa di connettori alla rete e attacco del corpo plug in;- Grado di protezione: IP65 IK 07- Isolamento: Classe II- Batterie Ni-Cd per alta temperatura - Installabile anche su superficie infiammabile- Custodia in policarbonato autoestinguente 94V-2 (UL 94) - Sorgente luminosa: LED a lunga durata (oltre 50.000 h) - Alimentazione: 230 V, 50 Hz- Autonomia (coma da specifica ), ricarica completa in 12 h- Possibilita' di "modo di riposo" conforme alle norme CEI EN 60598-2-22. - Inibizione tramite un pulsante solidale al LED di stato- Led di segnalazione multicolore: Verde apparecchio collegato alla rete e batteria in ricarica, Rosso con batteria non in carica/scollegata Accessori compresi a seconda della tipologia di posa e uso previsto.Pittogrammi standard e ISO con distanza di visibilita' del segnale mt 22, in conformita' alla norma UNI EN 1838;Pittogrammi antivandalo standard e ISO con distanza di visibilita' del segnale mt 22, in conformita' alla norma UNI EN 1838;Cornici con molle per incasso filomuro, in controsoffitto, o per incasso a parete o a vista;Griglia di protezione;Kit per sospensione elettrificataNorme e conformita' del prodotto:- Conformi alla CEI EN 60598-1-2-22 - Certificazione: IMQ, ENEC - Conformita' alla norma CEI EN 62471 - Prodotti a classe ottica certificata esente (RG0)- Filo incandescente: 850°C (IEC 60695-2-10).Il Prezzo si intende comprensivo del corretto posizionamento e allineamento della lampada, il fissaggio con idoneo sistema alla superficie di posa, l'allacciamento delle linee di alimentazione e comunicazione ai morsetti dell'apparecchio, inoltre nel prezzo si intende compreso e compensato ogni onere ed accessorio necessario per posa ed ogni altro onere per dare il lavoro finito a regola d'arte.
			005	300 lm, AUTONOMIA 1 h	cad.		100,72
			010	400 lm, AUTONOMIA 2 h	cad.		100,72
			015	610 lm, AUTONOMIA 1 h	cad.		142,12
		B_66_10_0165		APPARECCHIO AUTONOMO DI ILLUMINAZIONE DI EMERGENZA, IP65 LED S.E. - CON AUTOTEST. Fornitura e posa in opera di apparecchio autonomo di emergenza a LED, IP65, per installazione a parete, ad incasso a filomuro, a soffitto e controsoffitto, a sospensione e su barra elettrificataCaratteristiche del prodotto:- Illuminazione non permanente (S.E)- Installazione a parete su base dedicata completa di connettori alla rete e attacco del corpo plug in;- Grado di protezione: IP65 IK 07- Isolamento: Classe II- Batterie Ni-Cd per alta temperatura - Installabile anche su superficie infiammabile- Custodia in policarbonato autoestinguente 94V-2 (UL 94) - Sorgente luminosa: LED a lunga durata (oltre 50.000 h) - Alimentazione: 230 V, 50 Hz- Autonomia (coma da specifica ), ricarica completa in 12 h- Possibilita' di "modo di riposo" conforme alle norme CEI EN 60598-2-22. - Led di segnalazione multicolore: Verde apparecchio collegato alla rete e batteria in ricarica, Rosso con batteria non in carica/scollegata - Equipaggio : circuito elettronico in grado di effettuare controlli periodici automatici, eseguendo test di tipo funzionale ogni 7 giorni e di autonomia ogni 12 settimane (84gg.) per il riconoscimento del guasto apparecchio.- Pulsante di test incorporato per l'esecuzione immediata del test funzionale, per l'azzeramento dei timer e l’inibizione della funzione emergenza, test attivabile a distanza anche con puntatore laser di idonea potenza- Predisposizione per l'inibizione del funzionamento in emergenza, per la sincronizzazione remota dei test, l’esecuzione del test funzionale immediato, per l’inibizione dei test tramite telecomando remoto. Accessori compresi a seconda della tipologia di posa e uso previsto.Pittogrammi standard e ISO con distanza di visibilita' del segnale mt 22, in conformita' alla norma UNI EN 1838;Pittogrammi antivandalo standard e ISO con distanza di visibilita' del segnale mt 22, in conformita' alla norma UNI EN 1838;Cornici con molle per incasso filomuro, in controsoffitto, o per incasso a parete o a vista;Griglia di protezione;Kit per sospensione elettrificataNorme e conformita' del prodotto:- Conformi alla CEI EN 60598-1-2-22 CEI EN 62471 e certificato ENEC.- Certificazione: IMQ, ENEC - Conformita' alla norma CEI EN 62471 - Prodotti a classe ottica certificata esente (RG0)- Filo incandescente: 850°C (IEC 60695-2-10).Il Prezzo si intende comprensivo del corretto posizionamento e allineamento della lampada, il fissaggio con idoneo sistema alla superficie di posa, l'allacciamento delle linee di alimentazione e comunicazione ai morsetti dell'apparecchio, inoltre nel prezzo si intende compreso e compensato ogni onere ed accessorio necessario per posa ed ogni altro onere per dare il lavoro finito a regola d'arte.
			005	180 lm, AUTONOMIA 1h, AUTOTEST	cad.		99,24
			010	180 lm, AUTONOMIA 2h, AUTOTEST	cad.		112,55
			015	270 lm, AUTONOMIA 2h, AUTOTEST	cad.		162,82
			020	300 lm, AUTONOMIA 1h, AUTOTEST	cad.		120,68
			025	460 lm, AUTONOMIA 1h, AUTOTEST	cad.		163,56
			030	490 lm, AUTONOMIA 2h, AUTOTEST	cad.		207,17
			035	610 lm, AUTONOMIA 1h, AUTOTEST	cad.		177,60
		B_66_10_0170		APPARECCHIO AUTONOMO DI ILLUMINAZIONE DI EMERGENZA, IP65 LED S.A. - CON AUTOTEST. Fornitura e posa in opera di apparecchio autonomo di emergenza a LED, IP65, per installazione a parete, ad incasso a filomuro, a soffitto e controsoffitto, a sospensione e su barra elettrificataCaratteristiche del prodotto:- Illuminazione permanente (S.A)- Installazione a parete su base dedicata completa di connettori alla rete e attacco del corpo plug in;- Grado di protezione: IP65 IK 07- Isolamento: Classe II- Batterie Ni-Cd per alta temperatura - Installabile anche su superficie infiammabile- Custodia in policarbonato autoestinguente 94V-2 (UL 94) - Sorgente luminosa: LED a lunga durata (oltre 50.000 h) - Alimentazione: 230 V, 50 Hz- Autonomia (coma da specifica ), ricarica completa in 12 h- Possibilita' di "modo di riposo" conforme alle norme CEI EN 60598-2-22. - Led di segnalazione multicolore: Verde apparecchio collegato alla rete e batteria in ricarica, Rosso con batteria non in carica/scollegata - Equipaggio : circuito elettronico in grado di effettuare controlli periodici automatici, eseguendo test di tipo funzionale ogni 7 giorni e di autonomia ogni 12 settimane (84gg.) per il riconoscimento del guasto apparecchio.- Pulsante di test incorporato per l'esecuzione immediata del test funzionale, per l'azzeramento dei timer e l’inibizione della funzione emergenza, test attivabile a distanza anche con puntatore laser di idonea potenza- Predisposizione per l'inibizione del funzionamento in emergenza, per la sincronizzazione remota dei test, l’esecuzione del test funzionale immediato, per l’inibizione dei test tramite telecomando remoto. Accessori compresi a seconda della tipologia di posa e uso previsto.Pittogrammi standard e ISO con distanza di visibilita' del segnale mt 22, in conformita' alla norma UNI EN 1838;Pittogrammi antivandalo standard e ISO con distanza di visibilita' del segnale mt 22, in conformita' alla norma UNI EN 1838;Cornici con molle per incasso filomuro, in controsoffitto, o per incasso a parete o a vista;Griglia di protezione;Kit per sospensione elettrificataNorme e conformita' del prodotto:- Conformi alla CEI EN 60598-1-2-22 CEI EN 62471 e certificato ENEC.- Certificazione: IMQ, ENEC - Conformita' alla norma CEI EN 62471 - Prodotti a classe ottica certificata esente (RG0)- Filo incandescente: 850°C (IEC 60695-2-10).Il Prezzo si intende comprensivo del corretto posizionamento e allineamento della lampada, il fissaggio con idoneo sistema alla superficie di posa, l'allacciamento delle linee di alimentazione e comunicazione ai morsetti dell'apparecchio, inoltre nel prezzo si intende compreso e compensato ogni onere ed accessorio necessario per posa ed ogni altro onere per dare il lavoro finito a regola d'arte.
			005	180 lm, AUTONOMIA 1h, AUTOTEST	cad.		161,34
			010	180 lm, AUTONOMIA 2h, AUTOTEST	cad.		185,71
			015	700 lm, AUTONOMIA 1h, AUTOTEST	cad.		189,43
		B_66_10_0175		APPARECCHIO AUTONOMO DI ILLUMINAZIONE DI EMERGENZA, IP65 LED S.E. - PER SISTEMA DI GESTIONE CENTRALIZZATO. Fornitura e posa in opera di apparecchio autonomo di emergenza a LED, IP65, per sistema centralizzato, per installazione a parete, ad incasso a filomuro, a soffitto e controsoffitto, a sospensione e su barra elettrificataCaratteristiche del prodotto:- Illuminazione non permanente (S.E) per gestione centralizzata- Equipaggiato di circuito elettronico per il riconoscimento della lampada guasta, di due commutatori decimali(00-99) per impostare il numero di identificazione dell'apparecchio, sensore rete di ricarica e Led di segnalazione. - Predisposto per il controllo del funzionamento a distanza tramite centraline di gestione centralizzata eseguito tramite cavo standard polarizzato- Predisposto per l'inibizione del funzionamento in emergenza conforme alle norme CEI EN 60598-2-22 tramite centraline di gestione centralizzata - Installazione a parete su base dedicata completa di connettori alla rete e attacco del corpo plug in;- Grado di protezione: IP65 IK 07- Isolamento: Classe II- Batterie Ni-Cd per alta temperatura - Installabile anche su superficie infiammabile- Custodia in policarbonato autoestinguente 94V-2 (UL 94) - Sorgente luminosa: LED a lunga durata (oltre 50.000 h) - Alimentazione: 230 V, 50 Hz- Autonomia (coma da specifica ), ricarica completa in 12 h- Possibilita' di "modo di riposo" conforme alle norme CEI EN 60598-2-22. - Led di segnalazione multicolore: Verde apparecchio collegato alla rete e batteria in ricarica, Rosso con batteria non in carica/scollegata - Equipaggio : circuito elettronico in grado di effettuare controlli periodici automatici, eseguendo test di tipo funzionale ogni 7 giorni e di autonomia ogni 12 settimane (84gg.) per il riconoscimento del guasto apparecchio.- Pulsante di test incorporato per l'esecuzione immediata del test funzionale, per l'azzeramento dei timer e l’inibizione della funzione emergenza, test attivabile a distanza anche con puntatore laser di idonea potenza- Predisposizione per l'inibizione del funzionamento in emergenza, per la sincronizzazione remota dei test, l’esecuzione del test funzionale immediato, per l’inibizione dei test tramite telecomando remoto. Accessori compresi a seconda della tipologia di posa e uso previsto.Pittogrammi standard e ISO con distanza di visibilita' del segnale mt 22, in conformita' alla norma UNI EN 1838;Pittogrammi antivandalo standard e ISO con distanza di visibilita' del segnale mt 22, in conformita' alla norma UNI EN 1838;Cornici con molle per incasso filomuro, in controsoffitto, o per incasso a parete o a vista;Griglia di protezione;Kit per sospensione elettrificataNorme e conformita' del prodotto:- Conformi alla CEI EN 60598-1-2-22 CEI EN 62471 e certificato ENEC.- Certificazione: IMQ, ENEC - Conformita' alla norma CEI EN 62471 - Prodotti a classe ottica certificata esente (RG0)- Filo incandescente: 850°C (IEC 60695-2-10).Accessori compresi a seconda della tipologia di posa e uso previsto.Pittogrammi standard e ISO con distanza di visibilita' del segnale mt 22, in conformita' alla norma UNI EN 1838;Pittogrammi antivandalo standard e ISO con distanza di visibilita' del segnale mt 22, in conformita' alla norma UNI EN 1838;Cornici con molle per incasso filomuro, in controsoffitto, o per incasso a parete o a vista;Griglia di protezione.Il Prezzo si intende comprensivo del corretto posizionamento e allineamento della lampada, il fissaggio con idoneo sistema alla superficie di posa, l'allacciamento delle linee di alimentazione e comunicazione ai morsetti dell'apparecchio, inoltre nel prezzo si intende compreso e compensato ogni onere ed accessorio necessario per posa ed ogni altro onere per dare il lavoro finito a regola d'arte.
			005	100 lm, AUTONOMIA 1h, GESTIONE CENTRALIZZATA	cad.		197,28
			010	250 lm, AUTONOMIA 1h, GESTIONE CENTRALIZZATA	cad.		217,24
			015	450 lm, AUTONOMIA 1h, GESTIONE CENTRALIZZATA	cad.		224,63
			020	600 lm, AUTONOMIA 1h, GESTIONE CENTRALIZZATA	cad.		309,64
			025	100 lm, AUTONOMIA 2h, GESTIONE CENTRALIZZATA	cad.		209,85
			030	260 lm, AUTONOMIA 2h, GESTIONE CENTRALIZZATA	cad.		226,11
			035	400 lm, AUTONOMIA 2h, GESTIONE CENTRALIZZATA	cad.		238,68
		B_66_10_0180		APPARECCHIO AUTONOMO DI ILLUMINAZIONE DI EMERGENZA, IP65 LED S.A. - PER SISTEMA DI GESTIONE CENTRALIZZATO. Fornitura e posa in opera di apparecchio autonomo di emergenza a LED, IP65, per sistema centralizzato, per installazione a parete, ad incasso a filomuro, a soffitto e controsoffitto, a sospensione e su barra elettrificataCaratteristiche del prodotto:- Illuminazione permanente (S.A) per gestione centralizzata- Equipaggiato di circuito elettronico per il riconoscimento della lampada guasta, di due commutatori decimali(00-99) per impostare il numero di identificazione dell'apparecchio, sensore rete di ricarica e Led di segnalazione. - Predisposto per il controllo del funzionamento a distanza tramite centraline di gestione centralizzata eseguito tramite cavo standard polarizzato- Predisposto per l'inibizione del funzionamento in emergenza conforme alle norme CEI EN 60598-2-22 tramite centraline di gestione centralizzata - Installazione a parete su base dedicata completa di connettori alla rete e attacco del corpo plug in;- Grado di protezione: IP65 IK 07- Isolamento: Classe II- Batterie Ni-Cd per alta temperatura - Installabile anche su superficie infiammabile- Custodia in policarbonato autoestinguente 94V-2 (UL 94) - Sorgente luminosa: LED a lunga durata (oltre 50.000 h) - Alimentazione: 230 V, 50 Hz- Autonomia (coma da specifica ), ricarica completa in 12 h- Possibilita' di "modo di riposo" conforme alle norme CEI EN 60598-2-22. - Led di segnalazione multicolore: Verde apparecchio collegato alla rete e batteria in ricarica, Rosso con batteria non in carica/scollegata - Equipaggio : circuito elettronico in grado di effettuare controlli periodici automatici, eseguendo test di tipo funzionale ogni 7 giorni e di autonomia ogni 12 settimane (84gg.) per il riconoscimento del guasto apparecchio.- Pulsante di test incorporato per l'esecuzione immediata del test funzionale, per l'azzeramento dei timer e l’inibizione della funzione emergenza, test attivabile a distanza anche con puntatore laser di idonea potenza- Predisposizione per l'inibizione del funzionamento in emergenza, per la sincronizzazione remota dei test, l’esecuzione del test funzionale immediato, per l’inibizione dei test tramite telecomando remoto. Accessori compresi a seconda della tipologia di posa e uso previsto.Pittogrammi standard e ISO con distanza di visibilita' del segnale mt 22, in conformita' alla norma UNI EN 1838;Pittogrammi antivandalo standard e ISO con distanza di visibilita' del segnale mt 22, in conformita' alla norma UNI EN 1838;Cornici con molle per incasso filomuro, in controsoffitto, o per incasso a parete o a vista;Griglia di protezione;Kit per sospensione elettrificataNorme e conformita' del prodotto:- Conformi alla CEI EN 60598-1-2-22 CEI EN 62471 e certificato ENEC.- Certificazione: IMQ, ENEC - Conformita' alla norma CEI EN 62471 - Prodotti a classe ottica certificata esente (RG0)- Filo incandescente: 850°C (IEC 60695-2-10).Accessori compresi a seconda della tipologia di posa e uso previsto.Pittogrammi standard e ISO con distanza di visibilita' del segnale mt 22, in conformita' alla norma UNI EN 1838;Pittogrammi antivandalo standard e ISO con distanza di visibilita' del segnale mt 22, in conformita' alla norma UNI EN 1838;Cornici con molle per incasso filomuro, in controsoffitto, o per incasso a parete o a vista;Griglia di protezione.Il Prezzo si intende comprensivo del corretto posizionamento e allineamento della lampada, il fissaggio con idoneo sistema alla superficie di posa, l'allacciamento delle linee di alimentazione e comunicazione ai morsetti dell'apparecchio, inoltre nel prezzo si intende compreso e compensato ogni onere ed accessorio necessario per posa ed ogni altro onere per dare il lavoro finito a regola d'arte.
			005	100 lm, AUTONOMIA 1h, GESTIONE CENTRALIZZATA	cad.		278,59
			010	260 lm, AUTONOMIA 1h, GESTIONE CENTRALIZZATA	cad.		357,93
			015	400 lm, AUTONOMIA 1h, GESTIONE CENTRALIZZATA	cad.		306,68
			020	100 lm, AUTONOMIA 2h, GESTIONE CENTRALIZZATA	cad.		286,72
			025	260 lm, AUTONOMIA 2h, GESTIONE CENTRALIZZATA	cad.		309,64
			030	400 lm, AUTONOMIA 2h, GESTIONE CENTRALIZZATA	cad.		328,86
		B_66_10_0185		APPARECCHIO DI ILLUMINAZIONE PER EMERGENZA, IP65 LED, ALIMENTAZIONE A TENSIONE DI RETE PER SISTEMA DI GESTIONE CENTRALIZZATO. Fornitura e posa in opera di apparecchio per emergenza a LED, IP65, per sistema centralizzato, per installazione a parete, ad incasso a filomuro, a soffitto e controsoffitto, a sospensione e su barra elettrificataCaratteristiche del prodotto:- Per gestione centralizzata e per utilizzo come lampada anche per illuminazione comune- Equipaggiato di circuito elettronico per il riconoscimento della lampada guasta, di due commutatori decimali(00-99) per impostare il numero di identificazione dell'apparecchio, sensore rete di ricarica e Led di segnalazione. - Predisposto per il controllo del funzionamento a distanza tramite centraline di gestione centralizzata eseguito tramite cavo standard polarizzato- Predisposto per l'inibizione del funzionamento in emergenza conforme alle norme CEI EN 60598-2-22 tramite centraline di gestione centralizzata - Installazione a parete su base dedicata completa di connettori alla rete e attacco del corpo plug in;- Grado di protezione: IP65 IK 07- Isolamento: Classe II- Installabile anche su superficie infiammabile- Custodia in policarbonato autoestinguente 94V-2 (UL 94) - Sorgente luminosa: LED a lunga durata (oltre 50.000 h) - Alimentazione: 230 V, 50 HzAccessori compresi a seconda della tipologia di posa e uso previsto.Pittogrammi standard e ISO con distanza di visibilita' del segnale mt 22, in conformita' alla norma UNI EN 1838;Pittogrammi antivandalo standard e ISO con distanza di visibilita' del segnale mt 22, in conformita' alla norma UNI EN 1838;Cornici con molle per incasso filomuro, in controsoffitto, o per incasso a parete o a vista;Griglia di protezione;Kit per sospensione elettrificataNorme e conformita' del prodotto:- Conformi alla CEI EN 60598-1-2-22 CEI EN 62471 e certificato ENEC.- Certificazione: IMQ, ENEC - Conformita' alla norma CEI EN 62471 - Prodotti a classe ottica certificata esente (RG0)- Filo incandescente: 850°C (IEC 60695-2-10).Il Prezzo si intende comprensivo del corretto posizionamento e allineamento della lampada, il fissaggio con idoneo sistema alla superficie di posa, l'allacciamento delle linee di alimentazione e comunicazione ai morsetti dell'apparecchio, inoltre nel prezzo si intende compreso e compensato ogni onere ed accessorio necessario per posa ed ogni altro onere per dare il lavoro finito a regola d'arte.
			005	300 lm, TENSIONE DI RETE - PER GESTIONE CENTRALIZZATA	cad.		141,84
			010	600 lm, TENSIONE DI RETE - PER GESTIONE CENTRALIZZATA	cad.		164,76
		B_66_10_0190		APPARECCHIO DI ILLUMINAZIONE PER SEGNALAZIONE DI SICUREZZA IP42 MONO-BIFACCIALE. Fornitura e posa in opera di apparecchio per segnalazione di sicurezza predisposto al funzionamento permanente o non permanente con indicazione monofacciale e bifacciale e a bandieraCaratteristiche del prodotto:- Distanza di leggibilita' fino a 32 mt.- eventualmente predisposto per gestione centralizzata- Costruito in materiale plastico autoestinguente resistente alla fiamma, conforme alle norme 34-21 e CEI EN 60598-2-22.- Grado di protezione: IP42 IK 07- Isolamento: Classe II- Custodia in policarbonato autoestinguente 94V-2 (UL 94) - Sorgente luminosa: LED a lunga durata (oltre 50.000 h) - Alimentazione: 230 V, 50 Hz- Accumulatori ermetici al Ni-Cd autonomia minima di 1h con ricarica completa in 12h.- Possibilita' di "modo di riposo" conforme alle norme CEI EN 60598-2-22. - Led di segnalazione multicolore: Verde apparecchio collegato alla rete e batteria in ricarica, Rosso con batteria non in carica/scollegata - Equipaggio : circuito elettronico in grado di effettuare controlli periodici automatici, eseguendo test di tipo funzionale ogni 7 giorni e di autonomia ogni 12 settimane (84gg.) per il riconoscimento del guasto apparecchio.- Pulsante di test incorporato per l'esecuzione immediata del test funzionale, per l'azzeramento dei timer e l’inibizione della funzione emergenza, test attivabile a distanza anche con puntatore laser di idonea potenza- Predisposizione per l'inibizione del funzionamento in emergenza, per la sincronizzazione remota dei test, l’esecuzione del test funzionale immediato, per l’inibizione dei test tramite telecomando remoto. Accessori compresi a seconda della tipologia di posa e uso previsto.Pittogrammi standard e ISO con distanza di visibilita' del segnale mt 22, in conformita' alla norma UNI EN 1838;Pittogrammi antivandalo standard e ISO con distanza di visibilita' del segnale mt 22, in conformita' alla norma UNI EN 1838;Cornici con molle per incasso filomuro, in controsoffitto, o per incasso a parete o a vista;Griglia di protezione;Kit per sospensione elettrificataNorme e conformita' del prodotto:- Segnale rispondente alle normative nazionali ed internazionali UNI 7543-7546.- Direttiva CEE 77/576 D.P.R. 524 ISO 3684-6309 CIE 15.2-39.2 EN 1838.Il Prezzo si intende comprensivo del corretto posizionamento e allineamento della lampada, il fissaggio con idoneo sistema alla superficie di posa, l'allacciamento delle linee di alimentazione e comunicazione ai morsetti dell'apparecchio, inoltre nel prezzo si intende compreso e compensato ogni onere ed accessorio necessario per posa ed ogni altro onere per dare il lavoro finito a regola d'arte.
			005	MONO- BIFACCIALE, LEGGIBILITA' 24 m, AUTONOMIA 1 h	cad.		162,72
			010	MONO- BIFACCIALE, LEGGIBILITA' 32 m, AUTONOMIA 1 h, AUTOTEST	cad.		214,47
			015	MONO- BIFACCIALE, LEGGIBILITA' 32 m, AUTONOMIA 1 h, GESTIONE CENTRALIZZATA	cad.		221,58
			020	SOVRAPREZZO PER ACCUMULATORI AUTONOMIA 3 h	cad.		61,26
		B_66_10_0195		SISTEMA DI CONTROLLO AUTOMATICO CENTRALIZZATO DI APPARECCHI DI EMERGENZA. Fornitura e posa in opera di sistema di controllo automatico centralizzato di apparecchi di emergenza composto dalle seguenti componenti:CENTRALEcentrale per la gestione centralizzata e controllodi apparecchi di emergenza indirizzabile in grado di eseguire test manuali o automatici periodici degli apparecchi di illuminazione di sicurezza, installazione su barra 9 moduli DIN, stampa dei risultati dei test su modulo stampante opzionale o su PC tramite software di supervisione, contatti e segnalazioni di stato a distanza.Caratteristiche principali:- Apparecchi controllabili n°100.- Linee di controllo n°1.- Alimentazione centralina 230V 50Hz.- Batterie 6V 0.6Ah Ni/Cd.- Distanza massima centralina / lampade 600 m.- Estensione cumulativa della linea di controllo 1000 m.- Collegamento linea controllo lampade Cavo max. 2x 2,5 mm2 (600m).- Uscite seriali N°2 RS 485.- Morsettiera per Comandi remoti Alimentazione esterna 24V cc.- Morsettiera per segnalazioni remote Alimentazione esterna 24V cc.- Inibizione impianto di emergenza.- Indirizzamento centralina 01-32.- Controllo autonomia lampade 1h-3h.- Display alfanumerico a cristalli liquidi.- Accessori e Software.MODULO DI CONTROLLOmodulo di controllo per singoli apparecchi di illuminazione di sicurezza, alimentati da gruppi soccorritori, riconoscimento del guasto tramite lettura in corrente del carico, accensione e spegnimento della linea in presenza di rete tramite comando da interruttore, accensione del singolo apparecchio per mancanza rete locale. Installazione su barra DIN 9 moduli. Uscita seriale RS 485 per controllo centralizzato con identificazione tramite commutatori decimali.Caratteristiche principali:- Potenza nominale 80 W.- Funzionamento Permanente - non permanente.- Controllo assorbimento Da 0,04A a 0,34 A +/- 5%.- Tensione di ingresso 230 -50Hz.- Tensione di uscita in emergenza 230V 50Hz +/- 1%.- Temperatura di funzionamento 5°C + 35°C.- Fusibile di protezione 1,6 A T.- Assorbimento 3VA.- Classe di isolamento II.- Interconnessione Linea seriale RS485.- Indirizzamento seriale 01-00 (1-100).- Segnalazione di funzionamento Luminose a LED.- conforme alle seguenti normative: Dir.89/336EMC EN61326-1 EN61000.MODULO STAMPANTE.stampante in contenitore plastico installabile all'interno di quadri standard e/o parete di dimensioni approssimative 200x250x90mm., predisposta per il supporto di un rotolo di carta per stampa termica.Caratteristiche principali:- Alimentazione 230/240V 50/60hz.- Assorbimento 250Ma.- Fusibile interno di protezione 2A 250V.- Led multicolore di segnalazione alimentazione e stato.- Batteria.- Tasto per avanzamento carta.- Preprogrammata per la stampa dei risultati di test effettuati da centraline.- Possibilita' di collegare tramite 4 ingressi seriali RS485 max 4 centraline alla stampante e max 32 stampanti a 4 centraline.- Batteria interna al Ni/Cd per alta temperatura.- Pulsante di spegnimento per periodi di inattivita'.MODULO DI INTERFACCIA APPARATIinterfaccia per il controllo e integrazione con sistema LON di impianti per illuminazione di emergenza gestiti da sistemi di controllo centralizzato, il modulo collegato ai sistemi di controllo per l’illuminazione di emergenza permette l’integrazione diretta con le reti LON di supervisione, con la possibilita' di monitorare i sistemi di illuminazione di emergenza tramite apposito software consentendo di ottenere i messaggi di allerta e utili per la manutenzione direttamente sul sistema di gestione centralizzata dell’edificio, collegamenti al componenti dei sistemi di gestione e controllo tramite linea Seriale RS485 e 232, modulo con capacita' max di 20 apparati del sistema di illuminazione di emergenza . Caratteristiche principali:- Alimentazione 24 Vdc ±10% - 100 Ma.- Collegamento diretto al PC tramite cavo crossing.- Connessione RS232 (RJ45).- Connessione RS485 (morsettiera 5 poli).- Batteria interna al Litio per memorizzazione data e ora.- Software di configurazione LAN MANAGER.- Alimentatore esterno 24V cc.MODULO INTERFACCIA ETHERNET PER SUPERVISIONE LOCALE O REMOTAinterfaccia Ethernet per la supervisione locale o remota di impianti per illuminazione di emergenza gestiti da sistemi di controllo centralizzato, di forma modulare in grado di effettuare funzioni di convertitore RS232 e RS485, inviare SMS o E-Mail di allerta dello stato del sistema di controllo dell’illuminazione di emergenza, convertire le linee RS 232e RS485 in rete Ethernet, effettuare il controllo automatico delle centraline configurate con registrazione nel LOG dei cambiamenti di stato interno per ogni centralina, da utilizzare con i software dedicati oppure da Browser.Caratteristiche principali:- Alimentazione 24 Vdc (±10%) - 130 mA.- Classe d’isolamento III.- Temperatura d’esercizio 0°C a + 50°C.- Temperatura d’immagazzinamento - 40°C a + 85°C.- Grado di umidita' 10 - 95% Umidita' relativa (non condensata).- Grado di protezione IP30.- Normative/Standard Interferenza Elettromagnetica.- Scarica Elettrostatica EN 61000-4-2.- Immunita' irradiata EN 61000-4-3.- Immunita' transitori veloci EN 61000-4-4.- Immunita' ai disturbi condotti EN 61000-4-6.- Immunita' ai campi magnetici a frequenza di rete EN 61000-4-8.- Emissione / Immunita' EN 55022 Classe B / EN 55024.- Normative/Standard Sicurezza.- Europa EN 60950.- Altre Normative/Standard Europa CE- Collegamento RS485.- Connettore 5 poli max 1200 m.- Collegamento RS232 Connettore RJ 45 massimo 15 metri.MODULO PER IL CONTROLLO LINEE DI SICUREZZAapparato per il controllo delle linee di sicurezza alimentate in emergenza dai soccorritori, adatto per la ricezione in ingresso di linea di alimentazione permanente proveniente da un dispositivo per la suddivisione e la protezione selettiva, con possibilita' di consentire l'alimentazione in emergenza della linea collegata a monte per un carico compreso tra 30 e 1000VA. Completo di fusibile 6,5A HS (5x20) per l’intervento automatico, in caso di corto circuito, sia quando i carichi sono alimentati da by-pass dal soccorritore, sia quando sono alimentati in condizioni di emergenza, equipaggiato di circuito elettronico ausiliario predisposto per la lettura del carico collegato e la memorizzazione del valore di corrente (riferimento), riconoscimento della linea guasta tramite controllo in corrente messo in relazione col valore di riferimento, e di due commutatori decimali in grado di impostare il numero di identificazione dell’apparecchio, possibilita' di accensione e spegnimento del punto luce collegando l'apparecchio ad un comando da interruttore. Intervento automatico di accensione della linea in mancanza di rete locale.Caratteristiche principali:- Installabile su bara DIN.- Alimentazione 230V ± 10% 50Hz.- Isolamento classe II.- Led multicolore per la segnalazione dello stato dell'apparecchio e dei test.Funzioni:- Segnalazione di stato locale.- Accensione e spegnimento del carico collegato.- Intervento per mancanza rete locale.- Controllo, in corrente, del carico applicato.- Selezione della funzione permanente o non permanete del carico.- Potenza controllata da 30 a 1000VA.MODULO PER IL CONTROLLO LAMPADE DI SICUREZZAapparato per il controllo delle lampade di sicurezza alimentate in emergenza dai soccorritori, adatto per la ricezione in ingresso di linea di alimentazione permanente proveniente da un dispositivo per la suddivisione e la protezione selettiva, con possibilita' di consentire l'alimentazione in emergenza della lampada collegata a monte per un carico da 8 a 80VA. Completo di fusibile T 1,6A 250V per l’intervento automatico, in caso di corto circuito, sia quando i carichi sono alimentati da by-pass dal soccorritore, sia quando sono alimentati in condizioni di emergenza, equipaggiato di circuito elettronico ausiliario, per il riconoscimento della lampada guasta, tramite lettura in corrente, e di due commutatori decimali in grado di impostare il numero di identificazione dell’apparecchio autoalimentato. Possibilita' di accensione e spegnimento del punto luce collegando l'apparecchio ad un comando da interruttore. Possibilita' di collocare l'apparecchio all'interno del corpo illuminante, intervento automatico di accensione del corpo illuminante in mancanza di rete locale.Caratteristiche principali:- Alimentazione 230V ± 10% 50Hz.- Isolamento classe II.- Led multicolore per la segnalazione dello stato dell'apparecchio e dei test.- Morsetto bipolare e morsetto 8 poli. Funzioni: - Segnalazione di stato locale.- Accensione e spegnimento del carico collegato.- Intervento per mancanza rete locale.- Controllo, in corrente, del carico applicato.- Potenza controllata da 8 a 90VA.TELECOMANDO PER GESTIONE REMOTO DEI TEST FUNZIONALItelecomando per gestione test funzionali da remoto con capacita' fino a 150 apparecchi collegati.Caratteristiche del prodotto:- Modulare barra din- Alimentazione da rete.- Tasti funzione su frontale apparecchio.TELECOMANDO PER GESTIONE REMOTO DEI TEST FUNZIONALItelecomando per gestione test funzionali da remoto con capacita' fino a 250 apparecchi collegati.Caratteristiche del prodotto:- Modulare barra din- Alimentazione da rete.- Tasti funzione su frontale apparecchio.Il Prezzo si intende comprensivo di ogni onere ed accessorio necessario per posa ed ogni altro onere per dare il lavoro finito a regola d'arte.
			005	CENTRALE	cad.		1.010,88
			010	MODULO DI CONTROLLO PER SINGOLO APPARECCHIO	cad.		164,68
			015	MODULO STAMPANTE	cad.		1.054,68
			020	MODULO INTERFACCIA FINO A 20 APPARATI	cad.		903,72
			025	INTERFACCIA ETHERNET	cad.		684,18
			030	INTERFACCIA ETHERNET	cad.		254,70
			035	MODULO CONTROLLO LAMPADE DI SICUREZZA	cad.		164,68
			040	TELECOMANDO PER GESTIONE TEST FUNZIONALI, 150 LAMPADE	cad.		207,08
			045	TELECOMANDO PER GESTIONE TEST FUNZIONALI, 250 LAMPADE	cad.		284,64
		B_66_10_0215		SOCCORRITORE MONO/TRIFASE. Fornitura e posa in opera do soccorritore per l'alimentazione centralizzata indipendente idoneo per garantire, in condizioni di emergenza (black-out), una riserva di energia per l’alimentazione delle utenze privilegiate normalmente destinate alla sicurezza. conforme alle normative di riferimento CEI EN 50171.Inverter dimensionato per supportare in modo permanente un carico pari al 120% della potenza attiva dichiarata.CARATTERISTICHE TECNICHE COMUNI- Tempo d’intervento zero- Funzionamento di tipo ON-Line doppia conversione.- Conformita' alle norme sulla Compatibilita' Elettromagnetica.- Autonomia 1 ora e 2 ore in funzione del carico collegato.- Tempo di ricarica 12 ore.- Sovraccarico delle uscite in emergenza fino al 120% della Potenza Attiva.- spegnimento ad esaurimento della capacita' delle batterie.- Corto Circuito spegnimento entro 1”.- Grado di protezione IP20 o IP51 (in base al modello).- Normative di riferimento CEI EN 62040-1; CEI EN 62040-2; CEI EN 50171SPECIFICHE MONOFASE- Tensione d’ingresso 230 V (monofase) 230 V (monofase) 400 V (trifase +N).- Frequenza 45 - 65 Hz (rilevamento automatico).- Connessioni d’ingresso IEC 320 C14 IEC 320 C20 Morsettiere a 3 conduttori (monofase) o 5 conduttori (trifase).- Distorsione armonica totale della corrente d’ingresso (THDI) < dal 6% al 8% al 100% del carico nominale.- Funzionamento ON LINE doppia conversione.- Forma d’onda Sinusoidale.- Tensione nominale di uscita Configurabile per tensioni di 220, 230 o 240 V.- Frequenza in uscita 50/60 Hz ± 0,1 ÷ 3 Hz, regolabile da utente.- Connessioni di uscita IEC 320 C13 Morsettiere a 3 conduttori (L N + G).- Distorsione armonica totale della tensione d’uscita (THD) < 3%.- Fattore di cresta sulla corrente d’uscita 3:1.SPECIFICHE TRIFASE- Tensione d’ingresso 230 V (monofase) / 400 V (trifase + N) 400 V (trifase + N)- Frequenza d’ingresso 40 - 70 Hz (rilevamento automatico).- Fattore di potenza in ingresso Fino 0,99 dal 50% al 100% del carico nominale, con correzione del fattore di potenza in ingresso.- Distorsione armonica totale della corrente d’ingresso (THDI) < 6% al 100% del carico nominale.- Tensione nominale di uscita 200/230/240 V (Monofase); 380/400/415 V (Trifase + N) (in funzione della potenza).- Distorsione armonica totale della tensione d’uscita (THD) massima dal 3,5% al 5%.- Efficienza a pieno carico (on-line) dal 93% al 95%.- Frequenza in uscita sincronizzata con la frequenza di rete in modalita' di funzionamento normale 50 Hz o 60 Hz +/- 0,1%.- Temperatura di funzionamento 0°C ÷ 40°C- Interfaccia utente per la gestione del Soccorritore.- base di appoggio con ruote (in funzione della potenza).Il Prezzo si intende comprensivo della posa in locale predisposto realizzata con sistemi idonei e dimensionati per il tipo e la potenza previsti, dell'allacciamento del U.P.S alle linee predisposte in ingresso ed in uscita eseguito con il sistema di connessione adeguato alla potenza prevista, alle linee di comunicazione e/o segnale dove previste, inoltre nel prezzo si intende compreso e compensato ogni onere ed accessorio necessario per la posa ed ogni altro onere per dare il lavoro finito a regola d'arte.
			005	MONOFASE - 600 W	cad.		1.882,93
			010	MONOFASE - 1000 W	cad.		2.963,23
			015	MONOFASE - 1750 W	cad.		4.046,49
			020	MONOFASE - 3000 W	cad.		6.026,40
			025	MONOFASE - 4700 W	cad.		7.085,27
			030	MONOFASE - 5900 W	cad.		9.065,92
			035	TRIFASE - 9500 W	cad.		15.703,66
			040	TRIFASE - 12000 W	cad.		18.442,86
			045	TRIFASE - 20000 W	cad.		27.852,32
			050	TRIFASE - 26000 W	cad.		32.350,26
		B_66_10_0220		ALIMENTATORE IN TAMPONE. Fornitura e posa in opera di alimentatore in tampone per faretti di emergenza, segnalazione uscita, segnagradini, circuiti ausiliari, autonomia 1 ora; completo di batterie senza manutenzione in armadio contenitore, carica automatica, voltometro, indicazioni di carica e scarica anche a distanza e relative protezioni.Nel prezzo si intende compereso e compensato ogni onere ed accessorio necessario per la posa ed ogni altro onere per dare il lavoro finito a regola d'arte.
			005	12÷24 Vdc, 75 W	cad.		206,10
			010	12÷24 Vdc, 150 W	cad.		238,70
			015	12÷24 Vdc, 300 W	cad.		269,20
			020	12÷24 Vdc, 600 W	cad.		305,40
			025	12÷24 Vdc, 900 W	cad.		336,40
		B_66_10_0230		INVERTER DI ILLUMINAZIONE DI EMERGENZA. Fornitura e posa in opera di inverter o gruppo alimentatore-reattore e accumulatore ermetico per illuminazione permanente ed in emergenza con resa 30-40%, autoconsumo 10 VA, autonomia minima di un'ora a 36 W, dimensioni contenute per installazione all'interno di plafoniere, e corpi illumnanti in genere, possibilita' di inibizione dell'emergenza con comando unificato, completo di batterie al nichel-cadmio con dispositivo per il mantenimento di carica.Nel prezzo si intende compreso e compensato ogni onere ed accessorio necessario per posa ed ogni altro onere per dare il lavoro finito a regola d'arte.
			005	per tubi fluorescenti fino a 24 W, non permanente	cad.		78,00
			010	per tubi fluorescenti fino a 24 W, permanente	cad.		78,00
			015	per tubi fluorescenti fino a 65 W, non permanente	cad.		110,40
			020	per tubi fluorescenti fino a 65 W, permanente	cad.		110,40
		B_66_10_0250		TARGHETTE SEGNALETICA DELLE VIE DI FUGA. Fornitura e posa in opera di targhette segnalazione delle vie di fuga, secondo le tabelle UNI-ISO, adesive, in vinile o in policarbonato secondo l'ambiente, serigrafate antigraffio e resistenti alla maggior parte degli agenti aggressivi.Nel prezzo si intende compereso e compensato ogni onere ed accessorio necessario per la posa ed ogni altro onere per dare il lavoro finito a regola d'arte.
			005	vinile, (150x220) mm, visibilita' 6 m	cad.		5,93
			010	vinile, (240x345) mm, visibilita' 10 m	cad.		7,77
			015	policarbonato, (150x220) mm, visibilita' 6 m	cad.		9,20
			020	policarbonato, (240x345) mm, visibilita' 10 m	cad.		11,64
		B_66_10_0310		PUNTO LUCE EMERGENZA, CON SCATOLA DERIVAZIONE. Fornitura e posa in opera di punto utilizzo luce emergenza, completo di: tubo in PVC, flessibile, marchiato, pesante, corrugato, Ø >=20 mm, posto sottointonaco, sottopavimento, entro pareti in cartongesso o controsoffittature, o canalina in PVC della sezione >=(15x17) mm²; conduttori del tipo H07V-K, sezione 1.5 mm² e conduttore di protezione.Il prezzo si intende da scatola di derivazione principale inclusa fino al punto utilizzo, inoltre nel prezzo si intende compreso e compensato ogni onere ed accessorio necessario per la posa ed ogni altro onere per dare il lavoro finito a regola d'arte.
			005	indipendente	cad.		16,70
		B_66_10_0320		PUNTO LUCE EMERGENZA, DALLA CENTRALE. Fornitura e posa in opera di punto utilizzo luce emergenza, completo di: tubo in PVC, flessibile, marchiato, pesante, corrugato, Ø >=20 mm, posto sottointonaco, sottopavimento, entro pareti in cartongesso o controsoffittature, o canalina in PVC della sezione >=(15x17) mm²; cavo non propagante l'incendio, sezione 1.5 mm² e conduttore di protezione.Il prezzo si intende comprensivo di "QUOTA PARTE" di linea di distribuzione a partire dalla centrale di controllo, con propria tubazione, scatole di derivazione, linea di alimentazione e di controllo.Inoltre nel prezzo si intende compreso e compensato ogni onere ed accessorio necessario per la posa ed ogni altro onere per dare il lavoro finito a regola d'arte.
			005	con telecomando	cad.		33,26
			010	autodiagnosi-centralizzato	cad.		47,66
			015	centralizzato con soccorritore	cad.		49,10
		B_66_10_0330		PUNTO SEGNAGRADINI - SEGNAPASSO. Fornitura e posa in opera di punto luce segnagradino, o segnapasso, non abbagliante, in ambiente di pubblico spettacolo, atto a sopportare urti notevol; completo di apparecchio segnapasso, segnagradino.Nel prezzo si intende comperensivo di "QUOTA PARTE" dlinea di distribuzione a partire dall'alimentatore in tampone, con propria tubazione, scatole di derivazione, linea di alimentazione e/o di funzionamento.Inoltre nel prezzo si intende compreso e compensato ogni onere ed accessorio necessario per la posa ed ogni altro onere per dare il lavoro finito a regola d'arte.
			005	per segnagradino 24 V, 3 W	cad.		43,20
			010	per segnapasso 24 V, 3 W	cad.		43,20
		B_66_10_0340		PUNTO LUCE DI SERVIZIO PALCO. Fornitura e posa in opera di punto luce di servizio generico o palco teatro, IP44, formato da portalampada a luce bianca e/o blu, non abbagliante, atto a sopportare urti notevoli.Nel prezzo si intende comperensivo di "QUOTA PARTE" dlinea di distribuzione a partire dal quadro di zona, con propria tubazione, scatole di derivazione, linea di alimentazione e/o di funzionamento.Inoltre nel prezzo si intende compreso e compensato ogni onere ed accessorio necessario per la posa ed ogni altro onere per dare il lavoro finito a regola d'arte.
			005	per servizio palco, luce bianco/blu, (5+5) W	cad.		73,86
			010	per servizio generico, blu, 5 W	cad.		69,76

	B_66_20			APPARECCHI DI ILLUMINAZIONE - CIVILE
		B_66_20_0010		APP. ILL. FLUORESCENTE, DA SOFFITTO, IP65. Fornitura e posa in opera di apparecchio di illuminazione diretta, a plafoniera, stagno IP65, per impianti AD-FT, per montaggio sporgente a soffitto, a parete o su binario predisposto, sia singolo che a fila continua, composto da corpo anticorrosione, in acciaio o policarbonato autoestinguente, riflettore e testate in acciaio inox o verniciato tropicalizzato internamente ed esternamente, stampato in unico pezzo, spessore 0.6 mm, parabola con ottica semispeculare, schermo in policarbonato cl. V2 o in vetro temperato spessore 4 mm, infrangibile, non combustibile, completo di guarnizione in neoprene, apertura a cerniera, emissione diretta o asimmetrica; completo di alimentatore, reattore a basse perdite, condensatore di rifasamento, filtro antidisturbo radio-TV e tubi fluorescenti ad alta resa cromatica ed alta efficenza luminosa; possibilita' di inserimento reattore elettronico e/o inverter con batterie al nickel-cadmio per l'emergenza; tipo e colore a scelta della D.L.Nel prezzo si intende compreso e compensato ogni onere ed accessorio necessario per la posa, cavetti di alimentazione e di sospensione, attacchi, tige, l'allacciamento ed ogni altro onere per dare il lavoro finito a regola d'arte.
			005	in policarbonato, 1x18 W	cad.		47,88
			010	in policarbonato, 1x36 W	cad.		57,81
			015	in policarbonato, 1x58 W	cad.		70,31
			020	in acciaio, 1x18 W	cad.		91,31
			025	in acciaio, 1x36 W	cad.		110,00
			030	in acciaio, 1x58 W	cad.		136,50
			035	in acciaio, vetro, asimmetrico, 1x36 W	cad.		153,40
			040	in acciaio, vetro, asimmetrico, 1x58 W	cad.		184,00
			045	in acciaio, policarbonato, asimmetrico, 1x36 W	cad.		84,33
			050	in acciaio, policarbonato, asimmetrico, 1x58 W	cad.		98,01
			055	in policarbonato, 2x18 W	cad.		65,53
			060	in policarbonato, 2x36 W	cad.		60,08
			065	in policarbonato, 2x58 W	cad.		103,11
			070	in acciaio, 2x18 W	cad.		105,48
			075	in acciaio, 2x36 W	cad.		124,60
			080	in acciaio, 2x58 W	cad.		146,50
			085	in policarbonato, tubolare rapido, 1x18 W	cad.		52,85
			090	in policarbonato, tubolare rapido, 1x36 W	cad.		60,33
			095	in policarbonato, tubolare rapido, 1x58 W	cad.		69,89
			100	in policarbonato, tubolare rapido, 2x18 W	cad.		68,84
			105	in policarbonato, tubolare rapido, 2x36 W	cad.		81,21
			110	in policarbonato, tubolare rapido, 2x58 W	cad.		95,67
		B_66_20_0020		APP. ILL. FLUORESCENTE, DA SOFFITTO, PER INDUSTRIA, IP40. Fornitura e posa in opera di apparecchio di illuminazione diretta, a plafoniera, IP40, tipo industria, per montaggio sporgente a soffitto, a parete o su binario predisposto, sia singolo che a fila continua, composto da corpo in acciaio o policarbonato autoestinguente, riflettore e testate in acciaio inox o verniciato tropicalizzato internamente e stratificato esternamente, stampato in unico pezzo, spessore 0.6 mm; schermo in policarbonato o in vetro temperato spessore 4 mm, infrangibile, non combustibile; parabola con ottica semispeculare o verniciata; griglia amovibile ed apribile a cerniera o altri dispositivi di sicurezza anticaduta, o tubo di protezione antiabbagliamento in policarbonato trasparente, antipolvere, infrangibile; emissione diretta o asimmetrica con luminanza diretta fra 50÷60 gradi; completo di alimentatore, reattore a basse perdite, condensatore di rifasamento, filtro antidisturbo radio-TV e tubi fluorescenti ad alta resa cromatica ed alta efficenza luminosa; possibilita' di inserimento reattore elettronico e/o inverter con batterie al nickel-cadmio per l'emergenza; con sezionatore se di tipo rapido; tipo e colore a scelta della D.L.Nel prezzo si intende compreso e compensato ogni onere ed accessorio necessario per la posa, cavetti di alimentazione e di sospensione, attacchi, tige, l'allacciamento ed ogni altro onere per dare il lavoro finito a regola d'arte.
			020	in acciaio, semispeculare, 1x18 W	cad.		81,17
			025	in acciaio, semispeculare, 1x36 W	cad.		91,96
			030	in acciaio, semispeculare, 1x58 W	cad.		102,15
			050	in acciaio, semispeculare, 2x18 W	cad.		90,97
			055	in acciaio, semispeculare, 2x36 W	cad.		106,23
			060	in acciaio, semispeculare, 2x58 W	cad.		118,60
			065	in policarbonato, tubolare rapido, 1x18 W	cad.		34,65
			070	in policarbonato, tubolare rapido, 1x36 W	cad.		37,17
			075	in policarbonato, tubolare rapido, 1x58 W	cad.		43,42
			080	in policarbonato, tubolare rapido, 2x18 W	cad.		44,43
			085	in policarbonato, tubolare rapido, 2x36 W	cad.		51,43
			090	in policarbonato, tubolare rapido, 2x58 W	cad.		55,23
		B_66_20_0030		APP. ILL. FLUORESCENTE, DA SOFFITTO, IP40. Fornitura e posa in opera di apparecchio di illuminazione diretta e indiretta, a plafoniera, IP40, per montaggio sporgente a soffitto, a parete, in struttura per canali luminosi, o su binario predisposto, sia singolo che a fila continua; composto da corpo, riflettore e testate in acciaio inox o verniciato tropicalizzato internamente ed esternamente, stampato in unico pezzo, spessore 0.6mm, parabola con ottica speculare, semispeculare o verniciata, emissione diretta-indiretta o asimmetrica con luminanza diretta fra 50÷60 gradi, griglia amovibile ed apribile a cerniera o altri dispositivi di sicurezza anticaduta, ad ottica normale o antiriflesso; completo di alimentatore, reattore a basse perdite, condensatore di rifasamento, filtro antidisturbo radio-TV e tubi fluorescenti ad alta resa cromatica ed alta efficenza luminosa; possibilita' di inserimento reattore elettronico e/o inverter con batterie al nickel-cadmio per l'emergenza; tipo e colore a scelta della D.L.Nel prezzo si intende compreso e compensato ogni onere ed accessorio necessario per la posa, cavetti di alimentazione e di sospensione, attacchi, tige, snodi ed elementi distanziatori, l'allacciamento ed ogni altro onere per dare il lavoro finito a regola d'arte.
			005	in struttura, acciaio verniciato, semispeculare, 1x36 W	cad.		64,47
			010	in struttura, acciaio verniciato, semispeculare, 1x58 W	cad.		73,20
			015	in acciaio verniciato, speculare, 1x18 W	cad.		80,97
			020	in acciaio verniciato, speculare, 1x36 W	cad.		107,90
			025	in acciaio verniciato, speculare, 1x58 W	cad.		126,10
			030	in acciaio verniciato, speculare 50°, 1x36 W	cad.		110,00
			035	in acciaio verniciato, speculare 50°, 1x58 W	cad.		122,80
			040	sospeso, in acciaio verniciato, semindiretta, 1x36 W	cad.		126,50
			045	sospeso, in acciaio verniciato, semindiretta, 1x58 W	cad.		146,80
			050	in acciaio verniciato, semispeculare, 1x18 W	cad.		101,65
			055	in acciaio verniciato, semispeculare, 1x36 W	cad.		136,80
			060	in acciaio verniciato, semispeculare, 1x58 W	cad.		161,30
			065	in acciaio verniciato, speculare asimmetrica, 1x36 W	cad.		110,00
			070	in acciaio verniciato, speculare asimmetrica, 1x58 W	cad.		130,30
			075	in acciaio verniciato, semispeculare asimmetrica, 1x36 W	cad.		98,79
			080	in acciaio verniciato, semispeculare asimmetrica, 1x58 W	cad.		109,20
			085	sospeso, in acciaio verniciato, asimmetrica, 1x36 W	cad.		119,10
			090	sospeso, in acciaio verniciato, asimmetrica, 1x58 W	cad.		139,40
			095	sospeso, in acciaio verniciato, semispeculare, 1x36 W	cad.		117,00
			100	sospeso, in acciaio verniciato, semispeculare, 1x58 W	cad.		135,20
			105	in acciaio verniciato, speculare, 2x18 W	cad.		106,10
			110	in acciaio verniciato, speculare, 2x36 W	cad.		147,40
			115	in acciaio verniciato, speculare, 2x58 W	cad.		175,50
			120	in acciaio verniciato, speculare 50°, 2x36 W	cad.		142,00
			125	in acciaio verniciato, speculare 50°, 2x58 W	cad.		178,00
			130	sospeso, in acciaio verniciato, semindiretta, 2x36 W	cad.		120,50
			135	sospeso, in acciaio verniciato, semindiretta, 2x58 W	cad.		187,90
			140	in acciaio verniciato, semispeculare, 2x18 W	cad.		87,45
			145	in acciaio verniciato, semispeculare, 2x36 W	cad.		207,40
			150	in acciaio verniciato, semispeculare, 2x58 W	cad.		233,20
			155	sospeso, in acciaio verniciato, asimmetrica, 2x36 W	cad.		138,30
			160	sospeso, in acciaio verniciato, asimmetrica, 2x58 W	cad.		161,00
			165	in acciaio verniciato, speculare, 3x18 W	cad.		160,10
			170	in acciaio verniciato, speculare, 3x36 W	cad.		240,60
			175	in acciaio verniciato, speculare, 3x58 W	cad.		291,00
			180	in acciaio verniciato, semispeculare, 3x18 W	cad.		168,40
			185	in acciaio verniciato, semispeculare, 3x36 W	cad.		253,10
			190	in acciaio verniciato, semispeculare, 3x58 W	cad.		315,80
			195	in acciaio verniciato, speculare, 4x18 W	cad.		174,90
			200	in acciaio verniciato, speculare, 4x36 W	cad.		269,80
			205	in acciaio verniciato, speculare, 4x58 W	cad.		330,00
			210	in acciaio verniciato, speculare 50°, 4x36 W	cad.		228,90
			215	in acciaio verniciato, speculare 50°, 4x58 W	cad.		288,70
			220	sospeso, in acciaio verniciato, semindiretta, 4x36 W	cad.		242,90
			225	sospeso, in acciaio verniciato, semindiretta, 4x58 W	cad.		309,40
			230	in acciaio verniciato, semispeculare, 4x18 W	cad.		187,30
			235	in acciaio verniciato, semispeculare, 4x36 W	cad.		288,40
			240	in acciaio verniciato, semispeculare, 4x58 W	cad.		346,60
		B_66_20_0050		APP. ILL. FLUORESCENTE, DA INCASSO, IP40. Fornitura e posa in opera di apparecchio di illuminazione diretta, a plafoniera da incasso, IP40, per montaggio a controsoffitto in pannelli (600x600) mm² con eventuale tubo da 36 W ridotto a 1m, o doghe metalliche passo 100÷300 mm, sia singolo che a fila continua; composto da corpo, riflettore e testate in acciaio inox o verniciato tropicalizzato internamente ed esternamente, stampato in unico pezzo, spessore 0.6 mm, parabola con ottica speculare, semispeculare o verniciata, emissione diretta o asimmetrica con luminanza diretta fra 50÷60 gradi, griglia amovibile ed apribile a cerniera o altri dispositivi di sicurezza anticaduta, ad ottica normale o antiriflesso; completo di alimentatore, reattore a basse perdite, condensatore di rifasamento, filtro antidisturbo radio-TV e tubi fluorescenti ad alta resa cromatica ed alta efficenza luminosa; possibilita' di inserimento reattore elettronico e/o inverter con batterie al nickel-cadmio per l'emergenza; tipo e colore a scelta della D.L.Nel prezzo si intende compreso e compensato ogni onere ed accessorio necessario per la posa, cavetti di alimentazione e di sospensione, staffe di fissaggio al controsoffitto, l'allacciamento ed ogni altro onere per dare il lavoro finito a regola d'arte.
			005	in acciaio verniciato, speculare, 1x18 W	cad.		68,56
			010	in acciaio verniciato, speculare, 1x36 W	cad.		91,35
			015	in acciaio verniciato, speculare, 1x58 W	cad.		107,50
			020	in acciaio verniciato, speculare 50°, 1x36 W	cad.		98,38
			025	in acciaio verniciato, speculare 50°, 1x58 W	cad.		114,60
			030	in acciaio verniciato, semispeculare, 1x18 W	cad.		64,01
			035	in acciaio verniciato, semispeculare, 1x36 W	cad.		79,36
			040	in acciaio verniciato, semispeculare, 1x58 W	cad.		95,12
			045	in acciaio verniciato, speculare asimmetrica, 1x36 W	cad.		85,56
			050	in acciaio verniciato, speculare asimmetrica, 1x58 W	cad.		99,26
			055	in acciaio verniciato, semispeculare asimmetrica, 1x36 W	cad.		79,77
			060	in acciaio verniciato, semispeculare asimmetrica, 1x58 W	cad.		95,12
			065	in acciaio verniciato, verniciata, 1x36 W	cad.		67,78
			070	in acciaio verniciato, verniciata, 1x58 W	cad.		84,36
			075	in acciaio verniciato, speculare, 2x18 W	cad.		93,65
			080	in acciaio verniciato, speculare, 2x36 W	cad.		135,00
			085	in acciaio verniciato, speculare, 2x58 W	cad.		161,00
			090	in acciaio verniciato, speculare 50°, 2x36 W	cad.		142,40
			095	in acciaio verniciato, speculare 50°, 2x58 W	cad.		162,30
			100	in acciaio verniciato, semispeculare, 2x18 W	cad.		79,18
			105	in acciaio verniciato, semispeculare, 2x36 W	cad.		106,02
			110	in acciaio verniciato, semispeculare, 2x58 W	cad.		128,80
			115	in acciaio verniciato, semis.asimmetrica, 2x36 W	cad.		120,90
			120	in acciaio verniciato, semis.asimmetrica, 2x58 W	cad.		144,90
			125	in acciaio verniciato, speculare, 3x18 W	cad.		133,20
			130	in acciaio verniciato, speculare, 3x36 W	cad.		209,60
			135	in acciaio verniciato, speculare, 3x58 W	cad.		249,70
			140	in acciaio verniciato, semispeculare, 3x18 W	cad.		108,40
			145	in acciaio verniciato, semispeculare, 3x36 W	cad.		162,10
			150	in acciaio verniciato, semispeculare, 3x58 W	cad.		195,90
			155	in acciaio verniciato, speculare, 4x18 W	cad.		150,00
			160	in acciaio verniciato, speculare, 4x36 W	cad.		238,80
			165	in acciaio verniciato, speculare, 4x58 W	cad.		288,70
			170	in acciaio verniciato, speculare 50°, 4x36 W	cad.		218,10
			175	in acciaio verniciato, speculare 50°, 4x58 W	cad.		265,90
			180	in acciaio verniciato, semispeculare, 4x18 W	cad.		115,30
			185	in acciaio verniciato, semispeculare, 4x36 W	cad.		176,80
			190	in acciaio verniciato, semispeculare, 4x58 W	cad.		211,60

	B_66_70			IMPIANTO PER ILLUMINAZIONE ESTERNA
		B_66_70_0225		POZZETTI IN RESINA PER ESTERNO. Fornitura e posa in opera di pozzetto, per raccordo ed ispezione di linee elettriche esterne interrate di alimentazione e/o di terra, coperchio a viti, in materiale termoplastico autoestinguente (PVC o Polipropilene), , con apposite prefratture per accogliere tubazioni in PVC di vario diametro resistente agli urti ed agli agenti chimici in genere, coperchio carrabile.Nel prezzo si intende compreso e compensato ogni onere ed accessorio necessario per la posa, massetto di sottofondo ed ogni altro onere per dare il lavoro finito a regola d'arte.
			005	Pozzetto/prolunga in PP o PVC dim. 200x200 mm (massimo diam. tubo 125 mm)	cad.		21,56
			010	Pozzetto/prolunga in PP o PVC dim. 300x300 mm (massimo diam. tubo 140 mm)	cad.		31,18
			015	Pozzetto/prolunga in PP o PVC dim. 400x400 mm (massimo diam. tubo 250 mm)	cad.		48,22
			020	Pozzetto/prolunga in PP o PVC dim. 550x550 mm (massimo diam. tubo 315 mm)	cad.		99,73

B_72	>---			OPERE DA TERMOIDRAULICO

	B_72_06			MATERIALI A PIE' D'OPERA
		B_72_06_0001		TUBAZIONI NERE UNI 8863-S. Fornitura in cantiere di tubazioni nere UNI 8863-S, serie media, rispondenti alle migliori caratteristiche di mercato e alle normative vigenti.
			001	serie media	kg		3,24
		B_72_06_0003		TUBAZIONI NERE CATRAMATE UNI 8863-S. Fornitura in cantiere di tubazioni nere catramate UNI 8863-S, serie media, rispondenti alle migliori caratteristiche di mercato e alle normative vigenti.
			001	serie leggera	m		9,23
		B_72_06_0005		TUBAZIONI NERE UNI 8863-S - RIVEST. POLIETILENE. Fornitura in cantiere di tubazioni nere UNI 8863-S, serie media, con rivestimento in polietilene, rispondenti alle migliori caratteristiche di mercato ed alle normative vigenti.
			001	serie leggera	kg		6,52
		B_72_06_0007		TUBAZIONI ZINCATE UNI 8863-5745-S. Fornitura in cantiere di tubazioni zincate UNI 8863-5745-S, serie media, rispondenti alle migliori caratteristiche di mercato ed alle normative vigenti.
			001	serie media	kg		3,46
		B_72_06_0009		TUB. ZINCATE UNI 8863-5745-S RIVEST. POLIETILENE. Fornitura in cantiere di tubazioni zincate UNI 8863-5745-S, serie media, con rivestimento in polietilene, rispondenti alle migliori caratteristiche di mercato ed alle normative vigenti.
			001	serie leggera	kg		6,52
		B_72_06_0011		TUBAZIONI IN P.E. AD ALTA DENSITA' PN 10. Fornitura in cantiere di tubazioni in polietilene ad alta densita', colore nero, per condotte di fluidi in pressione rispondenti alle prescrizioni del Ministero della Sanita' con circolare n° 102 del 2/12/78. Pressione nominale 10 bar.Le tubazioni dovranno essere rispondenti alle migliori caratteristiche di mercato ed alle normative vigenti.
			001	diametro 16 mm	m		2,40
			003	diametro 20 mm	m		2,40
			005	diametro 25 mm	m		3,02
			007	diametro 32 mm	m		3,02
			009	diametro 40 mm	m		4,01
			011	diametro 50 mm	m		3,70
			013	diametro 63 mm	m		5,58
			015	diametro 75 mm	m		10,86
			017	diametro 90 mm	m		14,66
			019	diametro 110 mm	m		21,24
		B_72_06_0013		TUBAZIONI IN RAME PREISOLATE. Fornitura in cantiere di tubazioni in rame preisolato con polietilene espanso a cellule chiuse, rispondente alle migliori caratteristiche di mercato ed alle normative vigenti.
			001	diametro 10x1 mm	m		5,02
			003	diametro 12x1 mm	m		5,47
			005	diametro 14x1 mm	m		6,08
			007	diametro 16x1 mm	m		7,05
			009	diametro 18x1 mm	m		8,22
			011	diametro 20x1 mm	m		11,78
			013	diametro 22x1 mm	m		11,78
		B_72_06_0015		TUBAZIONI PVC SERIE PESANTE UNI 5443-64 TIPO 302. Fornitura in cantiere di tubazioni PVC serie pesante UNI 5443-64 tipo 302, rispondenti alle migliori caratteristiche di mercato ed alle normative vigenti.
			001	diametro 32 mm	m		1,25
			003	diametro 40 mm	m		1,85
			005	diametro 50 mm	m		1,85
			007	diametro 63 mm	m		2,46
			009	diametro 75 mm	m		3,05
			011	diametro 82 mm	m		3,72
			013	diametro 100 mm	m		4,33
			015	diametro 110 mm	m		4,33
			017	diametro 125 mm	m		4,91
			019	diametro 140 mm	m		5,52
			021	diametro 160 mm	m		6,78
			023	diametro 200 mm	m		10,44
			025	diametro 250 mm	m		15,36
		B_72_06_0017		TUBAZIONI IN POLIETILENE DURO PER SCARICHI. Fornitura in cantiere di tubazioni in polietilene duro per scarichi, rispondenti alle migliori caratteristiche di mercato ed alle normative vigenti.
			001	diametro 32 mm	m		1,25
			003	diametro 40 mm	m		1,85
			005	diametro 50 mm	m		1,85
			007	diametro 63 mm	m		2,46
			009	diametro 75 mm	m		3,05
			011	diametro 90 mm	m		4,33
			013	diametro 110 mm	m		6,18
			015	diametro 125 mm	m		8,64
			017	diametro 160 mm	m		13,55
			019	diametro 200 mm	m		17,21
		B_72_06_0019		TUBAZIONI NERE PREISOLATE UNI 8863-S. Fornitura in cantiere di tubazioni nere preisolate UNI 8863-S, rispondenti alle migliori caratteristiche di mercato ed alle normative vigenti.
			001	diametro 1/2"	m		17,21
			003	diametro 3/4"	m		18,49
			005	diametro 1"	m		19,08
			007	diametro 1"1/4	m		23,98
			009	diametro 1"1/2	m		25,84
			011	diametro 2"	m		28,89
			013	diametro 2"1/2	m		33,22
			015	diametro 3"	m		39,34
			017	DN 100	m		52,23
			019	DN 125	m		57,82
			021	DN 150	m		73,76
			023	DN 200	m		106,19
			025	DN 250	m		152,96
			027	DN 300	m		188,28
		B_72_06_0021		CURVE A 45. PER TUB. NERE PREISOLATE UNI 8863-S. Fornitura in cantiere di curve a 45. per tubazioni nere preisolate UNI 8863-S, rispondenti alle migliori caratteristiche di mercato ed alle normative vigenti.
			001	diametro 1/2"	cad.		46,71
			003	diametro 3/4"	cad.		48,57
			005	diametro 1"	cad.		52,23
			007	diametro 1"1/4	cad.		63,57
			009	diametro 1"1/2	cad.		64,78
			011	diametro 2"	cad.		76,16
			013	diametro 2"1/2	cad.		90,56
			015	diametro 3"	cad.		108,56
			017	DN 100	cad.		122,36
			019	DN 125	cad.		154,71
			021	DN 150	cad.		190,04
			023	DN 200	cad.		425,80
			025	DN 250	cad.		665,69
			027	DN 300	cad.		845,53
		B_72_06_0023		CURVE A 90. PER TUB. NERE PREISOLATE UNI 8863-S. Fornitura in cantiere di curve a 90. per tubazioni nere preisolate UNI 8863-S, rispondenti alle migliori caratteristiche di mercato ed alle normative vigenti.
			001	diametro 1/2"	cad.		41,20
			003	diametro 3/4"	cad.		43,05
			005	diametro 1"	cad.		45,52
			007	diametro 1"1/4	cad.		52,23
			009	diametro 1"1/2	cad.		55,35
			011	diametro 2"	cad.		67,76
			013	diametro 2"1/2	cad.		79,17
			015	diametro 3"	cad.		96,56
			017	DN 100	cad.		139,05
			019	DN 125	cad.		176,95
			021	DN 150	cad.		220,01
			023	DN 200	cad.		400,05
			025	DN 250	cad.		598,53
			027	DN 300	cad.		755,71
		B_72_06_0025		GIUNTI UNIONE TUBAZIONI PREISOLATE. Fornitura in cantiere di giunti d'unione per tubazioni preisolate, rispondenti alle migliori caratteristiche di mercato ed alle normative vigenti.
			001	diametro 1/2"	cad.		33,22
			003	diametro 3/4"	cad.		33,22
			005	diametro 1"	cad.		33,22
			007	diametro 1"1/4	cad.		38,14
			009	diametro 1"1/2	cad.		38,14
			011	diametro 2"	cad.		41,20
			013	diametro 2"1/2	cad.		46,12
			015	diametro 3"	cad.		49,18
			017	DN 100	cad.		56,56
			019	DN 125	cad.		69,57
			021	DN 150	cad.		86,36
			023	DN 200	cad.		105,58
			025	DN 250	cad.		166,76
			027	DN 300	cad.		193,13
		B_72_06_0027		DIRAMAZIONI A "T" TUB. NERE PREISOLATE UNI 8863. Fornitura in cantiere di diramazioni a "T" per tubazioni interrate preisolate UNI 8863-S, rispondenti alle migliori caratteristiche di mercato ed alle normative vigenti.
			001	tubazione da 1/2" diramazione da 1/2"	cad.		102,55
			003	tubazione da 3/4" diramazione da 3/4"	cad.		104,34
			005	tubazione da 1" diramazione da 1"	cad.		107,33
			007	tubazione da 1"1/4 diramazione da 1"1/4	cad.		123,60
			009	tubazione da 1"1/2 diramazione da 1"1/2	cad.		125,97
			011	tubazione da 2" diramazione da 2"	cad.		145,02
			013	tubazione da 2"1/2 diramazione da 2"1/2	cad.		180,46
			015	tubazione da 3" diramazione da 3"	cad.		205,18
			017	tubazione da DN 100 diramazione da DN 100	cad.		252,45
			019	tubazione da DN 125 diramazione da DN 125	cad.		344,23
			021	tubazione da DN 150 diramazione da DN 150	cad.		414,37
			023	tubazione da DN 200 diramazione da DN 200	cad.		659,72
			025	tubazione da DN 250 diramazione da DN 250	cad.		1.997,17
			027	tubazione da DN 300 diramazione da DN 300	cad.		2.596,63
		B_72_06_0029		GIUNTI DILATAZIONE TUB. NERE PREISOLATE UNI 8863-S. Fornitura in cantiere di giunti di dilatazione per tubazioni nere preisolate UNI 8863-S, rispondenti alle migliori caratteristiche di mercato ed alle normative vigenti.
			001	diametro 1"1/4	cad.		725,64
			003	diametro 1"1/2	cad.		725,64
			005	diametro 2"	cad.		803,71
			007	diametro 2"1/2	cad.		887,55
			009	diametro 3"	cad.		1.091,80
			011	DN 100	cad.		1.223,64
			013	DN 125	cad.		1.631,52
			015	DN 150	cad.		1.876,66
			017	DN 200	cad.		2.494,66
			019	DN 250	cad.		3.473,16
			021	DN 300	cad.		4.359,99
		B_72_06_0031		TUBAZIONI ZINCATE PREISOLATE UNI 8863-5745-S. Fornitura in cantiere di tubazioni zincate preisolate UNI 8863-5745-S, rispondenti alle migliori caratteristiche di mercato ed alle normative vigenti.
			001	diametro 3/4"	m		24,85
			003	diametro 1"	m		26,18
			005	diametro 1"1/4	m		30,18
			007	diametro 1"1/2	m		31,50
			009	diametro 2"	m		38,98
			011	diametro 2"1/2	m		44,30
			013	diametro 3"	m		53,63
		B_72_06_0033		CURVE 45.-90. TUB. ZINCATE PREIS. UNI 8863-5745-S. Fornitura in cantiere di curve a 45.-90. per tubazioni zincate preisolate UNI 8863-5745-S, rispondenti alle migliori caratteristiche di mercato ed alle normative vigenti.
			001	diametro 3/4"	cad.		64,63
			003	diametro 1"	cad.		69,95
			005	diametro 1"1/4	cad.		73,30
			007	diametro 1"1/2	cad.		76,62
			009	diametro 2"	cad.		105,94
			011	diametro 2"1/2	cad.		130,58
			013	diametro 3"	cad.		166,55
		B_72_06_0035		DIRAMAZIONI A "T" T. ZINC. PREIS. UNI 8863-5745-S. Fornitura in cantiere di diramazioni a "T" per tubazioni interrate preisolate UNI 8863-5745-S, rispondenti alle migliori caratteristiche di mercato ed alle normative vigenti.
			001	tubazione da 3/4" diramazione da 3/4"	cad.		215,74
			003	tubazione da 1" diramazione da 1"	cad.		219,81
			005	tubazione da 1"1/4 diramazione da 1"1/4	cad.		232,02
			007	tubazione da 1"1/2 diramazione da 1"1/2	cad.		233,03
			009	tubazione da 2" diramazione da 2"	cad.		282,91
			011	tubazione da 2"1/2 diramazione da 2"1/2	cad.		358,20
			013	tubazione da 3" diramazione da 3"	cad.		398,91
		B_72_06_0037		COIBENTAZIONE IN LANA DI VETRO RIVESTIMENTO IN PVC. Fornitura in cantiere di lana di vetro con rivestimento in pvc per le tubazioni dell'impianto di riscaldamento, rispondenti alle migliori caratteristiche di mercato ed alle normative vigenti.
			001	diametro 3/4"	m		21,18
			003	diametro 1"	m		22,56
			005	diametro 1"1/4	m		24,63
			007	diametro 1"1/2	m		25,71
			009	diametro 2"	m		27,88
			011	diametro 2"1/2	m		31,23
			013	diametro 3"	m		32,91
			015	DN 100	m		37,94
			017	DN 125	m		47,00
			019	DN 150	m		47,00
			021	DN 200	m		67,50
			023	DN 250	m		67,50
			025	DN 300	m		78,79
		B_72_06_0039		COIB. IN POLIETILENE ESPANSO CON BARRIERA VAPORE. Fornitura in cantiere di coibentazione in polietilene espanso con barriera al vapore, rispondente alle migliori caratteristiche di mercato ed alle normative vigenti.
			001	diametro 1/2"	m		2,49
			003	diametro 3/4"	m		2,80
			005	diametro 1"	m		3,04
			007	diametro 1"1/4	m		3,40
			009	diametro 1"1/2	m		3,67
			011	diametro 2"	m		4,57
			013	diametro 2"1/2	m		6,45
			015	diametro 3"	m		8,37
			017	DN 100	m		20,91
			019	DN 125	m		23,88
		B_72_06_0041		COIBENTAZ. IN POLISTIROLO ESPANSO RIVESTIMENTO PVC. Fornitura in cantiere di coibentazione in polistirolo espanso con rivestimento in pvc, rispondente alle migliori caratteristiche di mercato ed alle normative vigenti.
			001	diametro 1/2"	m		21,18
			003	diametro 3/4"	m		21,18
			005	diametro 1"	m		22,56
			007	diametro 1"1/4	m		24,63
			009	diametro 1"1/2	m		25,71
			011	diametro 2"	m		27,88
			013	diametro 2"1/2	m		31,23
			015	diametro 3"	m		32,91
			017	DN 100	m		37,94
		B_72_06_0043		LANA DI VETRO PER ISOLAZIONE TUBAZIONI. Fornitura in cantiere di lana di vetro per l'isolazione delle tubazioni, rispondenti alle migliori caratteristiche di mercato ed alle normative vigenti.
			001	densita' >60 kg/m3 - spessore 5 cm	m²		2,35
		B_72_06_0045		VALVOLA A SFERA OT58 A PASSAGGIO TOTALE. Fornitura in cantiere di valvola a sfera OT58 a passaggio totale, rispondente alle migliori caratteristiche di mercato ed alle normative vigenti.
			001	diametro 1/2"	cad.		13,52
			003	diametro 3/4"	cad.		19,80
			005	diametro 1"	cad.		27,99
			007	diametro 1"1/4	cad.		47,03
			009	diametro 1"1/2	cad.		69,23
			011	diametro 2"	cad.		109,85
			013	diametro 2"1/2	cad.		207,68
		B_72_06_0047		VALVOLA A FARFALLA IN GHISA. Fornitura in cantiere di valvola a farfalla in ghisa, rispondente alle migliori caratteristiche di mercato ed alle normative vigenti.
			001	diametro 3"	cad.		421,65
			003	DN 100	cad.		483,80
			005	DN 125	cad.		432,75
			007	DN 150	cad.		591,46
			009	DN 200	cad.		810,83
		B_72_06_0049		VALVOLA DI NON RITORNO IN BRONZO PN16. Fornitura in cantiere di valvola di non ritorno in bronzo, pressione nominale 16 bar, rispondente alle migliori caratteristiche di mercato ed alle normative vigenti.
			001	attacchi diametro 1/2"	cad.		6,28
			003	attacchi diametro 3/4"	cad.		8,24
			005	attacchi diametro 1"	cad.		11,27
			007	attacchi diametro 1"1/4	cad.		16,97
			009	attacchi diametro 1"1/2	cad.		24,89
			011	attacchi diametro 2"	cad.		35,11
			013	attacchi diametro 2"1/2	cad.		74,23
			015	attacchi diametro 3"	cad.		107,74
			017	attacchi DN 100	cad.		175,04
		B_72_06_0051		RUBINETTO A MASCHIO CON PORTAGOMMA. Fornitura in cantiere di rubinetto a maschio con portagomma, rispondente alle migliori caratteristiche di mercato ed alle normative vigenti.
			001	diametro 1/2"	cad.		12,25
			003	diametro 3/4"	cad.		18,09
		B_72_06_0053		BARILOTTO SFOGO ARIA A GALLEGGIANTE. Fornitura in cantiere di barilotto di sfogo aria a galleggiante, rispondente alle migliori caratteristiche del mercato ed alle norme vigenti.
			001	con volume < 0.10 l.	cad.		15,19
			003	con volume > 0.10 l.	cad.		230,96
		B_72_06_0055		VALVOLA E DETENTORE PER RADIATORI. Fornitura in cantiere di gruppo valvola e detentore per radiatori, rispondente alle migliori caratteristiche di mercato ed alle normative vigenti.
			001	diametro 1/2"	cad.		26,15
			003	diametro 3/4"	cad.		41,77
		B_72_06_0057		VALVOLA DI SFIATO CON VOLANTINO PER RADIATORI. Fornitura in cantiere di valvola di sfiato con volantino per radiatori, rispondente alle migliori caratteristiche di mercato ed alle normative vigenti.
			001	diametro 1/4"	cad.		3,13
		B_72_06_0059		VALVOLA TERMOSTATICA PER RADIATORI. Fornitura di valvola termostatica per radiatori completa di testa termostatica, tipo antivandalo, rispondente alle migliori caratteristiche di mercato ed alle normative vigenti.
			001	diametro 1/2"	cad.		45,55
			003	diametro 3/4"	cad.		55,40
		B_72_06_0061		RUBINETTO A PASSO RAPIDO. Fornitura in cantiere di rubinetto a passo rapido, rispondente alle migliori caratteristiche di mercato ed alle normative vigenti.
			001	diametro 3/4"	cad.		15,67
		B_72_06_0063		TERMOSTATO. Fornitura in cantiere di termostato delle migliori marche esistenti in commercio.
			001	ad immersione	cad.		28,39
			003	a bracciale	cad.		28,39
			005	ambiente	cad.		28,39

	B_72_08			LAVORI COMPIUTI - CALDAIE E GRUPPI TERMICI
		B_72_08_0045		CALDAIA A GAS PRESS. AD ALTO RENDIMENTO. Fornitura e posa in opera di caldaia a gas pressurizzata ad alto rendimento a temperatura scorrevole, in acciaio o ghisa avente le seguenti caratteristiche:- mantello esterno in lamiera d'acciaio;- materassino isolante in lana minerale di spessore adeguato;- pressione d'esercizio: almeno 3 bar.- limite inferiore di temperatura dell'acqua di ritorno in caldaia: £ 40°C.La caldaia inoltre dovra' soddisfare le seguenti prescrizioni:- omologazione ai sensi della legge 308 del 29.5.82;- conformita' al D.P.R. 15/11/1996 n° 660 "Regolamento per l'attuazione della Direttiva 92/42/CEE concernente i requisiti di rendimento delle nuove caldaie ad acqua calda, alimentate con combustibili liquidi o gassosi";- conformita' alla Legge 10 del 9 gennaio 1991 e applicazione del Dlgs. 19 agosto 2005 n° 192 con il Dlgs 29-12-2006 n.311;- conformita' alla direttiva E.M.C. 89/336/CEE- conformita' alla direttiva L.V. 73/23/CEEL'accoppiamento con il bruciatore dovra' avere un rendimento utile secondo quanto stabilito dall'allegato VI del D.P.R. 15/11/96 n° 660.Il generatore dovra' avere un "rendimento di produzione medio stagionale" non inferiore a quanto specificato nel D.P.R. n° 412 E.S.M. del 26 agosto 1993, art. 5, comma 3 e dal relativo allegato E.La caldaia dovra' essere provvista di tutte le apparecchiature di regolazione e sicurezza previste dal certificato di omologazione.Nel prezzo si intende compreso e compensato ogni onere accessorio necessario per dare il lavoro finito a regola d'arte, l'uso di materiali, componenti e procedure con specifiche tecniche e di cantiere in sintonia con quanto previsto dal DM 24/12/2015 e s.m.i. in materia di "Criteri Ambientali Minimi"Funzionamento a gas metano o GPL.In particolare (dati da inserire a cura del progettista)- dimensioni- contenuto d'acqua- contropressione in camera di combustione
			019	potenza nominale 62 kW	cad.		4.178,00
			021	potenza nominale 105 kW	cad.		5.067,00
			023	potenza nominale 150 kW	cad.		6.303,00
			025	potenza nominale 180 kW	cad.		7.325,00
			027	potenza nominale 240 kW	cad.		8.334,00
			029	potenza nominale 300 kW	cad.		8.525,00
			031	potenza nominale 350 kW	cad.		9.394,00
			033	potenza nominale 400 kW	cad.		9.684,00
			035	potenza nominale 450 kW	cad.		10.650,00
			037	potenza nominale 500 kW	cad.		12.470,00
			039	potenza nominale 600 kW	cad.		13.964,00
			041	potenza nominale 670 kW	cad.		14.978,00
			043	potenza nominale 740 kW	cad.		15.785,00
			045	potenza nominale 810 kW	cad.		16.308,00
			047	potenza nominale 880 kW	cad.		17.435,00
			049	potenza nominale 950 kW	cad.		18.119,00
			051	potenza nominale 1.020 kW	cad.		19.189,00
			053	potenza nominale 1.100 kW	cad.		19.733,00
			055	potenza nominale 1.200 kW	cad.		20.956,00
		B_72_08_0050		CALDAIA A GAS PRESSURIZZATA A CONDENSAZIONE. Fornitura e posa in opera di caldaia a gas pressurizzata a condensazione, collaudata secondo norme DIN 4702, per impianti di riscaldamento ad acqua calda fino a 90°C. Funzionamento con temperatura acqua di caldaia scorrevole, proporzionalmente ridotta, senza limite di temperatura inferiore, con superfici di scambio termico in acciaio inossidabile o acciaio nobile.Caldaia con camera di combustione in acciaio inossidabile, posta nella parte alta, raffreddata ad acqua. Superfici di scambio per convenzione verticali in acciaio inossidabile realizzate nella parte bassa della caldaia. Corpo caldaia in acciaio secondo norme DIN 17100 e DIN 17177.La pressione d'esercizio dovra' essere di almeno 3 bar.Tutte le parti interessate dai gas di scarico, come camera di combustione, condotti uscita fumo e cassetta raccolta fumi sono in acciaio inossidabile. La superficie di scambio e' costituita da condotti gas di scarico ad unico strato con scanalature incrociate o da tubi a sezione elicoidale. Isolamento termico integrale a diretto contatto del corpo caldaia, costituito da un materassino di materiale isolante di notevole spessore, rinforzato con tessuto di fibra di vetro.La caldaia verra' fornita con portina per montaggio bruciatore ruotabile a destra o a sinistra; controflange con bulloni e guarnizioni su tutti gli attacchi, mantello isolante.La caldaia sara' completa di:- omologazione ai sensi della legge 308 del 29.5.82;- conformita' al D.P.R. 15/11/1996 n° 660 "Regolamento per l'attuazione della Direttiva 92/42/CEE concernente i requisiti di rendimento delle nuove caldaie ad acqua calda, alimentate con combustibili liquidi o gassosi";- conformita' alla Legge 10 del 9 gennaio 1991 e applicazione del Dlgs. 19 agosto 2005 n° 192 con il Dlgs 29-12-2006 n.311;- conformita' alla direttiva E.M.C. 89/336/CEE- conformita' alla direttiva L.V. 73/23/CEEL'accoppiamento con il bruciatore dovra' avere un rendimento utile secondo quanto stabilito dall'allegato VI del D.P.R. 15/11/96 n° 660.Il generatore dovra' avere un "rendimento di produzione medio stagionale" non inferiore a quanto specificato nel D.P.R. n° 412 E.S.M. del 26 agosto 1993, art. 5, comma 3 e dal relativo allegato E.La caldaia dovra' essere provvista di tutte le apparecchiature di regolazione e sicurezza previste dal certificato di omologazione.Il grado di rendimento stagionale dovra' essere pari ad almeno il 106 % sul potere calorifero inferiore.Si dovra' inoltre soddisfare, in abbinamento con il bruciatore, i valori limite di NOx e CO previsti per la concessione del marchio ecologico "Angelo blu".Nel prezzo si intende compreso e compensato ogni onere accessorio necessario per dare il lavoro finito a regola d'arte, l'uso di materiali, componenti e procedure con specifiche tecniche e di cantiere in sintonia con quanto previsto dal DM 24/12/2015 e s.m.i. in materia di "Criteri Ambientali Minimi"In particolare (dati da inserire a cura del progettista)- dimensioni- contenuto d'acqua- contropressione in camera di combustione
			001	potenza nominale 40 kW	cad.		6.087,00
			003	potenza nominale 65 kW	cad.		7.282,00
			005	potenza nominale 90 kW	cad.		8.921,00
			007	potenza nominale 120 kW	cad.		10.328,00
			009	potenza nominale 160 kW	cad.		15.164,00
			011	potenza nominale 200 kW	cad.		17.208,00
			013	potenza nominale 250 kW	cad.		21.046,00
			015	potenza nominale 310 kW	cad.		24.775,00
			017	potenza nominale 400 kW	cad.		27.815,00
			019	potenza nominale 510 kW	cad.		30.454,00
			021	potenza nominale 640 kW	cad.		34.083,00
			023	potenza nominale 720 kW	cad.		40.767,00
			025	potenza nominale 895 kW	cad.		46.585,00
		B_72_08_0055		GRUPPO TERMICO A CONDENSAZIONE A BASAMENTO PREMISCELATO. Fornitura e posa in opera di gruppo termico a condensazione a basamento a temperatura scorrevole senza limite minimo di temperatura dell'acqua di ritorno, costruito in acciaio ed avente le seguenti caratteristiche:- mantello in lamiera d'acciaio;- materassino isolante in lana minerale di spessore adeguato;- scambiatore di calore resistente alla corrosione in lega di alluminio-silicio o in lega di alluminio o in lega "Alufer".- camera di combustione verticale e parti interne della caldaia a contatto con i fumi in acciaio inossidabile;- bruciatore modulante a premiscelazione, tipo a irraggiamento o a tappeto o cilindrico;- accensione elettronica (senza fiamma pilota);- valvola di sicurezza e regolazione gas;- pressostato gas e pressostato aria;- ventilatore per adduzione aria comburente;- pressione d'esercizio: almeno 3 bar.La caldaia sara' completa di:- omologazione ai sensi della legge 308 del 29.5.82;- conformita' al D.P.R. 15/11/1996 n° 660 "Regolamento per l'attuazione della Direttiva 92/42/CEE concernente i requisiti di rendimento delle nuove caldaie ad acqua calda, alimentate con combustibili liquidi o gassosi";- conformita' alla Legge 10 del 9 gennaio 1991 e applicazione del Dlgs. 19 agosto 2005 n° 192 con il Dlgs 29-12-2006 n.311;- conformita' alla direttiva E.M.C. 89/336/CEE- conformita' alla direttiva L.V. 73/23/CEEIl gruppo termico dovra' avere un rendimento utile secondo quanto stabilito dall'allegato VI del D.P.R. 15/11/96 n° 660.Il generatore dovra' avere un "rendimento di produzione medio stagionale" non inferiore a quanto specificato nel D.P.R. n° 412 E.S.M. del 26 agosto 1993, art. 5, comma 3 e dal relativo allegato E.La caldaia dovra' essere provvista di tutte le apparecchiature di regolazione e sicurezza previste dal certificato di omologazione.Nel prezzo si intende compreso e compensato ogni onere accessorio necessario per dare il lavoro finito a regola d'arte, l'uso di materiali, componenti e procedure con specifiche tecniche e di cantiere in sintonia con quanto previsto dal DM 24/12/2015 e s.m.i. in materia di "Criteri Ambientali Minimi"Funzionamento a gas metano o GPL.In particolare (dati da inserire a cura del progettista)- dimensioni- contenuto d'acqua
			001	potenza nominale 20 kW	cad.		5.065,00
			003	potenza nominale 30 kW	cad.		5.184,00
			005	potenza nominale 40 kW	cad.		6.061,00
			007	potenza nominale 50 kW	cad.		7.096,00
			009	potenza nominale 60 kW	cad.		7.539,00
			011	potenza nominale 90 kW	cad.		8.694,00
			013	potenza nominale 120 kW	cad.		10.722,00
			015	potenza nominale 160 kW	cad.		11.823,00
			017	potenza nominale 200 kW	cad.		14.436,00
			019	potenza nominale 240 kW	cad.		15.814,00
		B_72_08_0060		GRUPPO TERMICO A CONDENSAZIONE MURALE TIPO "C" CON BOLLITORE 60 L. Fornitura e posa in opera di gruppo termico a condensazione murale a camera stagna e tiraggio forzato (tipo "C", come definito dalla UNI-CIG 7129/92 per potenze inferiori ai 34 kW), a temperatura scorrevole senza limite minimo di temperatura dell'acqua di ritorno.Il gruppo termico dovra' essere compreso di bollitore per riscaldamento di acqua calda sanitaria con scambiatore di calore incorporato, della capacita' di almeno 60 l, in acciaio. Il gruppo termico dovra' avere le seguenti caratteristiche:- mantello esterno in lamiera d'acciaio;- materassino isolante in lana minerale di spessore adeguato;- scambiatore di calore resistente alla corrosione in lega di alluminio-silicio o alluminio o acciaio inox.- camera di combustione e parti interne della caldaia a contatto con i fumi in acciaio inossidabile;- bruciatore modulante a premiscelazione a bassa emissione di sostanze inquinanti o bruciatore modulante a irraggiamento o bruciatore ceramico a premiscelazione;- accensione elettronica (senza fiamma pilota);- valvola di sicurezza e regolazione gas;- pressostato gas e pressostato aria;- ventilatore per adduzione aria comburente;- pressione d'esercizio: almeno 3 bar.La caldaia sara' completa di:- omologazione ai sensi della legge 308 del 29.5.82;- conformita' al D.P.R. 15/11/1996 n° 660 "Regolamento per l'attuazione della Direttiva 92/42/CEE concernente i requisiti di rendimento delle nuove caldaie ad acqua calda, alimentate con combustibili liquidi o gassosi";- conformita' alla Legge 10 del 9 gennaio 1991 e applicazione del Dlgs. 19 agosto 2005 n° 192 con il Dlgs 29-12-2006 n.311;- conformita' alla direttiva E.M.C. 89/336/CEE- conformita' alla direttiva L.V. 73/23/CEEIl gruppo termico dovra' avere un rendimento utile secondo quanto stabilito dall'allegato VI del D.P.R. 15/11/96 n° 660.Il generatore dovra' avere un "rendimento di produzione medio stagionale" non inferiore a quanto specificato nel D.P.R. n° 412 E.S.M. del 26 agosto 1993, art. 5, comma 3 e dal relativo allegato E. La caldaia dovra' essere provvista di tutte le apparecchiature di regolazione e sicurezza previste dal certificato di omologazione.Nel prezzo si intende compreso e compensato ogni onere accessorio necessario per dare il lavoro finito a regola d'arte, l'uso di materiali, componenti e procedure con specifiche tecniche e di cantiere in sintonia con quanto previsto dal DM 24/12/2015 e s.m.i. in materia di "Criteri Ambientali Minimi"Funzionamento a gas metano o GPL.In particolare (dati da inserire a cura del progettista)- dimensioni- contenuto d'acqua
			001	potenza nominale 15 kW	cad.		3.400,00
			003	potenza nominale 20 kW	cad.		3.443,00
			005	potenza nominale 25 kW	cad.		3.511,00
			007	potenza nominale 34 kW	cad.		4.826,00
			009	potenza nominale 40 kW	cad.		4.927,00
			011	potenza nominale 60 kW	cad.		5.085,00
		B_72_08_0065		GRUPPO TERMICO A CONDENSAZIONE MURALE TIPO "C". Fornitura e posa in opera di gruppo termico a condensazione murale a camera stagna e tiraggio forzato (tipo "C", come definito dalla UNI-CIG 7129/92 per potenze inferiori ai 34 kW), a temperatura scorrevole senza limite minimo di temperatura dell'acqua di ritorno. Il gruppo termico dovra' avere le seguenti caratteristiche:- mantello esterno in lamiera d'acciaio;- materassino isolante in lana minerale di spessore adeguato;- scambiatore di calore resistente alla corrosione in lega di alluminio-silicio o alluminio o acciaio inox.- camera di combustione e parti interne della caldaia a contatto con i fumi in acciaio inossidabile;- bruciatore modulante a premiscelazione a bassa emissione di sostanze inquinanti o bruciatore modulante a irraggiamento o bruciatore ceramico a premiscelazione;- accensione elettronica (senza fiamma pilota);- valvola di sicurezza e regolazione gas;- pressostato gas e pressostato aria;- ventilatore per adduzione aria comburente;- pressione d'esercizio: almeno 3 bar.La caldaia sara' completa di:- omologazione ai sensi della legge 308 del 29.5.82;- conformita' al D.P.R. 15/11/1996 n° 660 "Regolamento per l'attuazione della Direttiva 92/42/CEE concernente i requisiti di rendimento delle nuove caldaie ad acqua calda, alimentate con combustibili liquidi o gassosi";- conformita' alla Legge 10 del 9 gennaio 1991 e applicazione del Dlgs. 19 agosto 2005 n° 192 con il Dlgs 29-12-2006 n.311;- conformita' alla direttiva E.M.C. 89/336/CEE- conformita' alla direttiva L.V. 73/23/CEEIl gruppo termico dovra' avere un rendimento utile secondo quanto stabilito dall'allegato VI del D.P.R. 15/11/96 n° 660.Il generatore dovra' avere un "rendimento di produzione medio stagionale" non inferiore a quanto specificato nel D.P.R. n° 412 E.S.M. del 26 agosto 1993, art. 5, comma 3 e dal relativo allegato E.La caldaia dovra' essere provvista di tutte le apparecchiature di regolazione e sicurezza previste dal certificato di omologazione.Nel prezzo si intende compreso e compensato ogni onere accessorio necessario per dare il lavoro finito a regola d'arte, l'uso di materiali, componenti e procedure con specifiche tecniche e di cantiere in sintonia con quanto previsto dal DM 24/12/2015 e s.m.i. in materia di "Criteri Ambientali Minimi"Funzionamento a gas metano o GPL.In particolare (dati da inserire a cura del progettista)- dimensioni- contenuto d'acqua
			001	potenza nominale 15 kW	cad.		2.340,00
			003	potenza nominale 20 kW	cad.		2.389,00
			005	potenza nominale 25 kW	cad.		2.606,00
			007	potenza nominale 34 kW	cad.		3.501,00
			009	potenza nominale 43 kW	cad.		3.600,00
			011	potenza nominale 60 kW	cad.		4.274,00
		B_72_08_0080		GRUPPO TERMICO A GASOLIO A TEMP. SCORREVOLE CON BOLLITORE 130 L. Fornitura e posa in opera di gruppo termico in acciaio funzionamento gasolio ad alto rendimento, a temperatura scorrevole. Il gruppo termico dovra' essere compreso di bollitore per riscaldamento di acqua calda sanitaria con scambiatore di calore incorporato, della capacita' di almeno 130 l, in acciaio. Il gruppo termico dovra' avere le seguenti caratteristiche: avente le seguenti caratteristiche:- mantello esterno in lamiera d'acciaio;- materassino in lana minerale di adeguato spessore;- pressione d'esercizio: almeno 3 bar.- omologazione ai sensi della Legge 308 29/05/1982;- apparecchiature di sicurezza e regolazione previste dal certificato di omologazione;- camera di combustione in acciaio inox;- bruciatore ad aria soffiata, monostadio, motore a corrente alternata con ventola, serranda chiusura aria, trasformatore d'accensione, porta ugelli con elettrodi d'accensione, ugello per la relativa potenzialita' di caldaia, pompa gasolio, apparecchiatura di comando, flangia e boccaglio bruciatore, elettrovalvola di intercettazione del combustibile, filtro di linea, cuffia di protezione.Il gruppo termico dovra' soddisfare le seguenti prescrizioni:- omologazione ai sensi della Legge 308 del 29 maggio 1982;- conformita' alla Legge 10 del 9 gennaio 1991 e applicazione del Dlgs. 19 agosto 2005 n° 192 con il Dlgs 29-12-2006 n.311;- conformita' alla direttiva E.M.C. 89/336/CEE- conformita' alla direttiva L.V. 73/23/CEE- conformita' al D.P.R. 15/11/1996 n° 660 "Regolamento per l'attuazione della Direttiva 92/42/CEE concernente i requisiti di rendimento delle nuove caldaie ad acqua calda, alimentate con combustibili liquidi o gassosi".Il gruppo termico dovra' avere un rendimento utile secondo quanto stabilito dall'allegato VI del D.P.R. 15/11/96 n° 660.Il generatore dovra' avere un "rendimento di produzione medio stagionale" non inferiore a quanto specificato nel D.P.R. n° 412 E.S.M. del 26 agosto 1993, art. 5, comma 3 e dal relativo allegato E.La caldaia dovra' essere provvista di tutte le apparecchiature di regolazione e sicurezza previste dal certificato di omologazione.Nel prezzo si intende compreso e compensato ogni onere accessorio necessario per dare il lavoro finito a regola d'arte, l'uso di materiali, componenti e procedure con specifiche tecniche e di cantiere in sintonia con quanto previsto dal DM 24/12/2015 e s.m.i. in materia di "Criteri Ambientali Minimi"Funzionamento a gasolio.In particolare (dati da inserire a cura del progettista)- dimensioni- contenuto d'acqua- contropressione in camera di combustione
			001	potenza nominale 17 kW	cad.		4.331,00
			003	potenza nominale 20 kW	cad.		4.414,00
			005	potenza nominale 25 kW	cad.		3.306,00
			007	potenza nominale 32 kW	cad.		3.678,00
			009	potenza nominale 50 kW	cad.		3.922,00
			011	potenza nominale 60 kW	cad.		4.963,00
		B_72_08_0085		GRUPPO TERMICO A GASOLIO A TEMPERATURA SCORREVOLE. Fornitura e posa in opera di gruppo termico in acciaio funzionamento gasolio ad alto rendimento, a temperatura scorrevole avente le seguenti caratteristiche:Il gruppo termico dovra' avere le seguenti caratteristiche:- mantello esterno in lamiera d'acciaio;- materassino in lana minerale di adeguato spessore;- pressione d'esercizio: almeno 3 bar.- omologazione ai sensi della Legge 308 29/05/1982;- apparecchiature di sicurezza e regolazione previste dal certificato di omologazione;- camera di combustione in acciaio inox;- bruciatore ad aria soffiata, monostadio, motore a corrente alternata con ventola, serranda chiusura aria, trasformatore d'accensione, porta ugelli con elettrodi d'accensione, ugello per la relativa potenzialita' di caldaia, pompa gasolio, apparecchiatura di comando, flangia e boccaglio bruciatore, elettrovalvola di intercettazione del combustibile, filtro di linea, cuffia di protezione.Il gruppo termico dovra' soddisfare le seguenti prescrizioni:- omologazione ai sensi della Legge 308 del 29 maggio 1982;- conformita' alla Legge 10 del 9 gennaio 1991 e applicazione del Dlgs. 19 agosto 2005 n° 192 con il Dlgs 29-12-2006 n.311;- conformita' alla direttiva E.M.C. 89/336/CEE- conformita' alla direttiva L.V. 73/23/CEE- conformita' al D.P.R. 15/11/1996 n° 660 "Regolamento per l'attuazione della Direttiva 92/42/CEE concernente i requisiti di rendimento delle nuove caldaie ad acqua calda, alimentate con combustibili liquidi o gassosi".Il gruppo termico dovra' avere un rendimento utile secondo quanto stabilito dall'allegato VI del D.P.R. 15/11/96 n° 660.Il generatore dovra' avere un "rendimento di produzione medio stagionale" non inferiore a quanto specificato nel D.P.R. n° 412 E.S.M. del 26 agosto 1993, art. 5, comma 3 e dal relativo allegato E.La caldaia dovra' essere provvista di tutte le apparecchiature di regolazione e sicurezza previste dal certificato di omologazione.Nel prezzo si intende compreso e compensato ogni onere accessorio necessario per dare il lavoro finito a regola d'arte, l'uso di materiali, componenti e procedure con specifiche tecniche e di cantiere in sintonia con quanto previsto dal DM 24/12/2015 e s.m.i. in materia di "Criteri Ambientali Minimi"Funzionamento a gasolio.In particolare (dati da inserire a cura del progettista)- dimensioni- contenuto d'acqua- contropressione in camera di combustione
			005	potenza nominale 25 kW	cad.		2.260,00
			007	potenza nominale 32 kW	cad.		2.377,00
			009	potenza nominale 50 kW	cad.		2.743,00
			011	potenza nominale 60 kW	cad.		2.845,00
		B_72_08_0090		CALDAIA A BIOMASSA A PELLET. Fornitura e posa in opera di caldaia a biomassa secondo EN 303-5 per la combustione automatica di pellets omologati.Modulazione dal 30 - 100 % della potenza nominale. Combustione ad alta temperatura in camera refrattaria con regolazione dell´aria primaria e secondaria. Regolazione lambda con adattamento automatico dell´ alimentazione e dell´ aria primaria e secondaria per la massimizzazione del rendimento e con sistema di sicurezza contro il ritorno di fiamma. Sistema di estrazione pellets combinato mediante coclea dal deposito e tramite turbina aspiratrice con tubazione flessibile ad un contenitore intermedio in caldaia. Funzionamento della caldaia in depressione mediante ventilatore a tiraggio aspirato a regolazione variabile all´uscitacaldaia con controllo del numero di giri. Accensione automatica del combustibile con limitatore del tempo di accensione e ossigeno residuo con temperatura dei gas di scarico. Sistema di pulizia automatica della camera di combustione e dei turbolatori e con trasporto automatico delle ceneri in un contenitore.Regolazione:Regolazione a microprocessore a bordo caldaia con funzione di controllo e verifica dei vari sistemi di antiinceppamento, nello specifico il sistema di estrazione, per la coclea di trasporto combustibile e coclea trasporto ceneri e per la camera di combustione.Retrosegnalazione delle serrande aria, controllo del numero di giri del ventilatore e limitatore temperatura di sicurezza.Misurazione della temperatura di scarico fumi, mandata e ritorno caldaia, temperatura esterna, temperatura bollitore e accumulo termico. Regolazione di serie per la gestione di:- combustione- 1 pompa primaria- 1 circuito miscelato di riscaldamento con funzionamento climatico- 1 circuito bollitore- gestione dell´ accumulo termico a stratificazione- gestione dell´sistema di innalzamento della temperatura di ritorno tramite valvola miscelatrice e/o modulazione della pompa caldaia.Possibilita' di espansione della capacita' di gestione della regolazione mediante schede aggiuntive o quadri a parete collegate mediante sistema bus. Caldaia certificata conforme alle direttive CE.Nel prezzo si intende compreso e compensato ogni altro onere per dare il lavoro finito a regola d'arte, l'uso di materiali, componenti e procedure con specifiche tecniche e di cantiere in sintonia con quanto previsto dal DM 24/12/2015 e s.m.i. in materia di "Criteri Ambientali Minimi"
			001	potenza utile 10 kW	cad.		9.108,00
			003	potenza utile 15 kW	cad.		9.350,00
			005	potenza utile 20 kW	cad.		9.676,00
			007	potenza utile 25 kW	cad.		10.195,00
			009	potenza utile 50 kW	cad.		14.949,00
			011	potenza utile 70 kW	cad.		17.067,00
		B_72_08_0095		SISTEMA DI ESTRAZIONE. Fornitura e posa in opera di sistema di estrazione composto da coclea di trasporto in acciaio e canale aperto in lamiera di acciaio con piedini d´appoggio forati per il fissaggio del canale al pavimento del deposito combustibile. Canale con apertura laterale per evitare un carico eccessivo sulla coclea con canale aperto nel silo e canale chiuso per il passaggio attraverso la parete, attacchi per le tubazioni flessibili, apertura per il controllo della coclea e motore di azionamento elettrico. Sistema completo di tubazioni flessibili necessarie per il collegamento alla caldaia, 2 bocchettoni in acciaio zincato con attacco storz A-110 per il caricamento dellocale di stoccaggio e tappetino antiurto in materiale plastico. Nel prezzo si intende compreso e compensato ogni altro onere per dare il lavoro finito a regola d'arte, l'uso di materiali, componenti e procedure con specifiche tecniche e di cantiere in sintonia con quanto previsto dal DM 24/12/2015 e s.m.i. in materia di "Criteri Ambientali Minimi"
			001	sistema di estrazione con lunghezza 1,0 metro	a corpo		2.379,00
			003	sistema di estrazione con lunghezza 1,5 metri	a corpo		2.390,00
			005	sistema di estrazione con lunghezza 2,0 metri	a corpo		2.290,00
			007	sistema di estrazione con lunghezza 2,5 metri	a corpo		2.442,00
			009	sistema di estrazione con lunghezza 3,0 metri	a corpo		2.524,00
			011	sistema di estrazione con lunghezza 3,5 metri	a corpo		2.574,00
			013	sistema di estrazione con lunghezza 4,5 metri	a corpo		2.936,00
			015	sistema di estrazione con lunghezza 5,5 metri	a corpo		3.011,00
		B_72_08_0100		CALDAIE A CIPPATO. Fornitura e posa in opera di caldaia a biomassa secondo EN 303-5 per la combustione automatica di cippato di legna.Modulazione dal 30 - 100 % della potenza nominale. Combustione ad alta temperatura in camera refrattaria con conduzione separata dell' aria primaria e secondaria. Regolazione lambda con adattamento automatico dell´alimentazione e dell´aria primaria e secondaria alla densita' energetica del combustibile per la massimizzazione del rendimento e con sistema di sicurezza contro il ritorno di fiamma. Funzionamento della caldaia in depressione mediante ventilatore con tiraggio aspirato e regolazione variabile del numero di giri all´uscita caldaia. Accensione automatica del combustibile con limitatore del tempo di accensione e ossigeno residuo con temperatura dei gas di scarico. Sistema di pulizia automatica della camera di combustione e dello scambiatore e con trasporto automatico delle ceneri in un contenitore. Scambiatore a tubi lisci con turbolatori e tecnica a tre giri di fumo. Scambiatore disicurezza in caldaia per raffreddamento di emergenza. Attacco destro o sinistro per collegamento sistema di estrazione combustibile.Regolazione:Regolazione a microprocessore a bordo caldaia con funzione di controllo e verifica dei vari sistemi di antiinceppamento, nello specifico il sistema di estrazione, per la coclea di trasporto combustibile e coclea trasporto ceneri e per la camera di combustione.Riconoscimento della posizione del sistema di sicurezza contro il ritorno di fiamma, della sicurezza contro il sovraccarico e della camera di combustione. Retrosegnalazione delle serrande aria, controllo del numero di giri del ventilatore, della portina di isolazione aperta/chiusa e limitatore temperatura di sicurezza. Misurazione della temperatura di scarico fumi, mandata e ritorno caldaia, temperatura esterna, temperatura bollitore e accumulo termico. Regolazione di serie per la gestione di:- combustione- 1 pompa primaria- 1 circuito miscelato di riscaldamento con funzionamento climatico- 1 circuito bollitore- gestione dell´ accumulo termico a stratificazione- gestione dell´sistema di innalzamento della temperatura di ritorno tramite valvola miscelatrice e modulazione della pompa caldaia.Possibilita' di espansione della capacita' di gestione della regolazione mediante schede aggiuntive o quadri a parete collegate mediante sistema bus. Caldaia certificata conforme alle direttive CE.Nel prezzo si intende compreso e compensato ogni altro onere per dare il lavoro finito a regola d'arte, l'uso di materiali, componenti e procedure con specifiche tecniche e di cantiere in sintonia con quanto previsto dal DM 24/12/2015 e s.m.i. in materia di "Criteri Ambientali Minimi"
			001	potenza utile 20 kW	cad.		12.553,00
			003	potenza utile 25 kW	cad.		16.082,00
			005	potenza utile 30 kW	cad.		16.261,00
			007	potenza utile 50 kW	cad.		17.117,00
			009	potenza utile 70 kW	cad.		22.330,00
			011	potenza utile 90 kW	cad.		23.132,00
		B_72_08_0105		SISTEMA D'ESTRAZIONE CIPPATO. Fornitura e posa in opera di sistema di estrazione cippato, mediante agitatore accoppiato ed azionato dalla coclea di trasporto tramite ingranaggio a vite ed un giunto unidirezionale (dissacoppiamento dell'agitatore con coclea in retromarcia). Carter di trasmissione con piedini regolabili in altezza per il fissaggio dell'agitatore al suolo del silo. Coclea di trasporto con inclinazione progressiva per il facile e silenzioso trasporto del combustibile senza intasamenti. Agitatore costituito da due braccia, carter con piedini regolabili e ingranaggio a vite, giunto unidirezionale, coclea di trasporto con canale aperto nel silo e canale chiuso per il passaggio attraverso la parete. Completo del motore di azionamento di facile accesso per la manutenzione. Sistema di estrazione completo di 1 metro di prolunga per il collegamento alla caldaia. Nel prezzo si intende compreso e compensato ogni altro onere per dare il lavoro finito a regola d'arte, l'uso di materiali, componenti e procedure con specifiche tecniche e di cantiere in sintonia con quanto previsto dal DM 24/12/2015 e s.m.i. in materia di "Criteri Ambientali Minimi"
			001	diametro agitatore 1,5 metri	a corpo		4.362,00
			003	diametro agitatore 2,0 metri	a corpo		4.712,00
			005	diametro agitatore 2,5 metri	a corpo		4.939,00
			007	diametro agitatore 3,0 metri	a corpo		5.198,00
			009	diametro agitatore 4,0 metri	a corpo		5.610,00
		B_72_08_0110		CALDAIA PER COMBUSTIBILI SOLIDI. Fornitura e posa in opera di caldaia per combustibili solidi; ad alto rendimento del tipo a degasaggio di legno, idoneo per pezzi di legno, scarti di legno e truciolo da cespugli. Costruzione in lamiera d'acciaio saldata con grande camera di stoccaggio, sportello d'aria e ceneri raffreddati ad aria, portina di accensione, griglia in ghisa, aspirazione gas incombusti, ventilatore di aspirazione, regolatore di tiraggio, camicia in lamiera verniciata con isolamento integrale spessore 100 mm. Caldaia completa con quadro elettrico, regolatore caldaia, scambiatore di sicurezza, termometro caldaia, termostato di sicurezza, termostato fumi di scarico, attrezzature di gestione combustione, cassetta ceneri, controflange per raccordi d'acqua, gruppo anticondensa.Nel prezzo si intende compreso e compensato ogni altro onere per dare il lavoro finito a regola d'arte, l'uso di materiali, componenti e procedure con specifiche tecniche e di cantiere in sintonia con quanto previsto dal DM 24/12/2015 e s.m.i. in materia di "Criteri Ambientali Minimi"
			001	potenza utile 20 kW	cad.		6.288,00
			003	potenza utile 30 kW	cad.		6.393,00
			005	potenza utile 50 kW	cad.		6.961,00

	B_72_10			LAVORI COMPIUTI - APP. DI SICUREZZA E REGOLAZIONE
		B_72_10_0001		SISTEMA PER LA NEUTRALIZZAZIONE CONDENSE ACIDE. Fornitura e posa in opera di neutralizzatore della condensa omologato TUV, per neutralizzazione PH secondo DIN 4702, composto da recipiente in materiale plastico, pompa di scarico, sonda di livello per blocco bruciatore ed inizio fase di neutralizzazione, con possibilita' di by-passare il sistema e scaricare direttamente la condensa, completa di modulo elettronico di funzionamento da posizionarsi nel quadro elettrico o sul quadro di comando caldaia, collegamento alla caldaia ed alla rete di scarico, agente neutralizzante, collegamenti elettrici, cablaggi ed ogni altro onere per dare il lavoro finito a regola d'arte, l'uso di materiali, componenti e procedure con specifiche tecniche e di cantiere in sintonia con quanto previsto dal DM 24/12/2015 e s.m.i. in materia di "Criteri Ambientali Minimi"
			001	Neutralizzatore condense acide per caldaie fino a 130 kW	cad.		758,20
			003	Neutralizzatore condense acide per caldaie da 170 a 900 kW	cad.		1.214,00
		B_72_10_0003	001	APP. DI SICUREZZA E REGOLAZIONE POT. < 500000 Kcal. Fornitura e posa in opera di apparecchiature di sicurezza e regolazione previste dal D.M. 1.12.1975 e dalle relative "Specifiche Tecniche", per potenzialita' inferiori a 500.000 kcal/h, omologate secondo le norme ISPESL e costituite da:- valvola di sicurezza a membrana, qualificata e tarata, corredata di verbale di taratura al banco, completa di tubazione e convogliatore di scarico;- valvola di intercettazione del combustibile a sicurezza positiva, corredata di verbale di taratura al banco, completa di elemento sensibile e capillare di collegamento;- pressostato di blocco a riarmo manuale con contatti argentati a doppia interruzione, potere di rottura contatti 2 HP a 220/380 V;- termostato di regolazione ad immersione a reinserimento automatico, campo di regolazione da 30 a 90 °.C e differenziale inferiore ai 4°.C;- termostato di blocco ad immersione a reinserimento manuale e potenziale di intervento fisso;- indicatore di pressione con fondo scala compreso tra 1,25 e 2 volte la pressione massima di esercizio dell'impianto completo di tubo ammortizzatore e rubinetto portatermometro;- pozzetto portatermometro ad immersione;- termometri ad immersione con scala fino a 120 °C, da applicarsi sulla mandata di ogni caldaia.Nel prezzo si intende compreso e compensato ogni onere ed accessorio necessario per la posa e quanto altro necessario per dare il lavoro finito a regola d'arte, l'uso di materiali, componenti e procedure con specifiche tecniche e di cantiere in sintonia con quanto previsto dal DM 24/12/2015 e s.m.i. in materia di "Criteri Ambientali Minimi".	cad.		761,40
		B_72_10_0005	001	APP. DI SICUREZZA E REGOLAZIONE POT. > 500000 Kcal. Fornitura e posa in opera di apparecchiature di sicurezza e regolazione previste dal D.M. 1.12.1975 e dalle relative "Specifiche Tecniche", per potenzialita' superiori a 500.000 kcal/h, omologate secondo le norme ISPESL e costituite da:- n° 2 valvole di sicurezza a membrana, qualificate e tarate, corredate di verbale di taratura al banco, complete di tubazione e convogliatore di scarico;- valvola di intercettazione del combustibile a sicurezza positiva, corredata di verbale di taratura al banco, completa di elemento sensibile e capillare di collegamento;- pressostato di blocco a riarmo manuale con contatti argentati a doppia interruzione, potere di rottura contatti 2 HP a 220/380 V;- termostato di regolazione ad immersione a reinserimento automatico, campo di regolazione da 30 a 90 °C e differenziale inferiore ai 4°C;- termostato di blocco ad immersione a reinserimento manuale e potenziale di intervento fisso;- indicatore di pressione con fondo scala compreso tra 1,25 e 2 volte la pressione massima di esercizio dell'impianto completo di tubo ammortizzatore e rubinetto portatermometro;- pozzetto portatermometro ad immersione;- termometri ad immersione con scala fino a 120°C, da applicarsi sulla mandata di ogni caldaia.Nel prezzo si intende compreso e compensato ogni onere ed accessorio necessario per la posa e quanto altro necessario per dare il lavoro finito a regola d'arte, l'uso di materiali, componenti e procedure con specifiche tecniche e di cantiere in sintonia con quanto previsto dal DM 24/12/2015 e s.m.i. in materia di "Criteri Ambientali Minimi".	cad.		1.370,70
		B_72_10_0007		VASO D'ESPANSIONE CHIUSO PER IMP. DI RISCALDAMENTO. Fornitura e posa in opera di vaso d'espansione chiuso per impianti di riscaldamento in lamiera di acciaio avente le seguenti caratteristiche:- membrana in gomma sintetica;- precarica in aria o azoto di 1.5 kg/cm2;- pressione massima d'esercizio 5 bar fino a 200 litri, 6 bar oltre i 200 litri;- collaudo da parte dell'Ente di competenza (INAIL);- temperatura massima 99 °C.Nel prezzo si intende compreso e compensato l'onere per il collegamento all'impianto e quanto altro necessario per dare il lavoro finito a regola d'arte, l'uso di materiali, componenti e procedure con specifiche tecniche e di cantiere in sintonia con quanto previsto dal DM 24/12/2015 e s.m.i. in materia di "Criteri Ambientali Minimi".
			001	capacita' 12 l.	cad.		48,95
			003	capacita' 24 l.	cad.		56,59
			005	capacita' 35 l.	cad.		89,70
			007	capacita' 50 l.	cad.		119,30
			009	capacita' 80 l.	cad.		179,20
			011	capacita' 105 l.	cad.		217,60
			013	capacita' 150 l.	cad.		266,90
			015	capacita' 200 l.	cad.		373,00
			017	capacita' 250 l.	cad.		430,40
			019	capacita' 300 l.	cad.		544,40
			021	capacita' 500 l.	cad.		831,50
		B_72_10_0009		VASO D'ESPANSIONE CHIUSO PER IMPIANTI IDROSANITARI. Fornitura e posa in opera di vaso d'espansione chiuso per impianti idrosanitari in lamiera di acciaio avente le seguenti caratteristiche:- membrana in gomma sintetica atossica (D.M.21.3.1973) ed intercambiabile;- precarica in aria o azoto di 2 bar;- collaudo da parte dell'Ente di competenza (INAIL);- temperatura d'esercizio -10 , +50 °C.Nel prezzo si intende compreso e compensato l'onere per il collegamento all'impianto e quanto altro necessario per dare il lavoro finito a regola d'arte, l'uso di materiali, componenti e procedure con specifiche tecniche e di cantiere in sintonia con quanto previsto dal DM 24/12/2015 e s.m.i. in materia di "Criteri Ambientali Minimi".
			010	capacita' 2 l.	cad.		43,80
			015	capacita' 5 l.	cad.		46,30
			020	capacita' 8 l.	cad.		47,80
			025	capacita' 12 l.	cad.		48,70
			030	capacita' 18 l.	cad.		57,60
			035	capacita' 24 l.	cad.		66,40
			040	capacita' 60 l.	cad.		240,10
			045	capacita' 80 l.	cad.		270,30
			050	capacita' 100 l.	cad.		397,90
			055	capacita' 200 l.	cad.		601,50
			060	capacita' 300 l.	cad.		718,20
			065	capacita' 500 l.	cad.		1.031,10
		B_72_10_0011		VALVOLA DI SICUREZZA QUALIFICATA INAIL. Fornitura e posa in opera di valvola di sicurezza a membrana, qualificata e tarata a banco secondo la normativa vigente, certificata dall'Ente di competenza (INAL), costituita da:- corpo e calotta in ottone OT58;- manopola per lo scarico manuale in resina antiurto;- pressione nominale PN = 10 bar;- sovrapressione max. 10%;- scarico di chiusura max. 20%;- temperatura max. 140°C;- attacchi F/F con uscita maggiorata.Ogni valvola dovra' essere corredata del verbale di taratura a banco in originale.Completa di ogni onere ed accessorio per dare il lavoro finito a regola d'arte, l'uso di materiali, componenti e procedure con specifiche tecniche e di cantiere in sintonia con quanto previsto dal DM 24/12/2015 e s.m.i. in materia di "Criteri Ambientali Minimi".
			001	valvola di sicurezza 2.25/6 bar 1/2" x 3/4" 205 / 442 Kg/h	cad.		101,70
			003	valvola di sicurezza 2.25/6 bar 3/4" x 1" 412 / 887 Kg/h	cad.		130,08
			005	valvola di sicurezza 2.25/6 bar 1" x 1"1/4 571 /1230 Kg/h	cad.		218,90
		B_72_10_0013		VALVOLA DI SCARICO TERMICO QUALIFICATA INAIL. Fornitura e posa in opera di valvola di scarico termico qualificata e tarata a banco, ad azione positiva con riarmo manuale e segnale ottico.Ogni valvola sara' corredata da verbale di taratura a banco in originale, secondo le norme dell'Ente di competenza (INAIL).Temperatura di taratura 95°C.Completa di ogni onere ed accessorio per dare il lavoro finito a regola d'arte, l'uso di materiali, componenti e procedure con specifiche tecniche e di cantiere in sintonia con quanto previsto dal DM 24/12/2015 e s.m.i. in materia di "Criteri Ambientali Minimi".
			001	valvola scarico termico Kcal/h 176775 7071 l/h 1"1/4Mx1"1/4F	cad.		378,40
			003	valvola scarico termico Kcal/h 350000 14000 l/h 1"1/2Mx1"1/2F	cad.		542,30
		B_72_10_0015		VALVOLA DI INTERCETTAZIONE COMBUSTIBILE INAIL OTTONE. Fornitura e posa in opera di valvola di intercettazione del combustibile (gasolio, olio combustibile, gas) ad azione positiva con riarmo manuale, omologata e tarata a banco e costituita da:- corpo in ottone OT58;- molle in acciaio inox;- guarnizioni NBR;- attacco guaina sensore 3/4" M;- temperatura di taratura 97°C /- 3°C;- temperatura max. lato sensore 120°C;- temperatura max. lato valvola 85°C;- pressione di esercizio max. 6 bar;- lunghezza capillare 5000 mm;- attacchi filettati F/F.Ogni valvola dovra' essere corredata di verbale di taratura a banco in originale secondo le norme dell'Ente di competenza (INAIL).Completa di ogni onere ed accessorio per dare il lavoro finito a regola d'arte, l'uso di materiali, componenti e procedure con specifiche tecniche e di cantiere in sintonia con quanto previsto dal DM 24/12/2015 e s.m.i. in materia di "Criteri Ambientali Minimi".
			001	valvola di intercett. combustibile INAIL 1/2"	cad.		289,90
			003	valvola di intercett. combustibile INAIL 3/4"	cad.		375,90
		B_72_10_0017		VALVOLA DI INTERCETT. COMBUSTIBILE INAIL ALLUMINIO FILETT. Fornitura e posa in opera di valvola di intercettazione del combustibile (gasolio, olio combustibile, gas) ad azione positiva con riarmo manuale, omologata e tarata a banco e costituita da:- corpo in alluminio;- molle in acciaio inox;- guarnizioni NBR;- attacco guaina sensore 3/4" M;- temperatura di taratura 97°C +/- 3°C;- temperatura max. lato sensore 120°C;- temperatura max. lato valvola 85°C;- pressione di esercizio max. 6 bar;- lunghezza capillare 5000 mm;- attacchi filettati F/F.Ogni valvola dovra' essere corredata di verbale di taratura a banco in originale secondo le norme dell'Ente di competenza (INAIL).Completa di ogni onere ed accessorio per dare il lavoro finito a regola d'arte, l'uso di materiali, componenti e procedure con specifiche tecniche e di cantiere in sintonia con quanto previsto dal DM 24/12/2015 e s.m.i. in materia di "Criteri Ambientali Minimi".
			001	valvola di intercett. combustibile INAIL 1"	cad.		382,00
			003	valvola di intercett. combustibile INAIL 1"1/4	cad.		474,20
			005	valvola di intercett. combustibile INAIL 1"1/2	cad.		508,60
			007	valvola di intercett. combustibile INAIL 2"	cad.		619,40
		B_72_10_0019		VALVOLA DI INTERCETT. COMBUSTIBILE INAIL ALLUMINIO FLANG. Fornitura e posa in opera di valvola di intercettazione del combustibile (gasolio, olio combustibile, gas) ad azione positiva con riarmo manuale, omologata e tarata a banco e costituita da:- corpo in alluminio;- molle in acciaio inox;- guarnizioni NBR;- attacco guaina sensore 3/4" M;- temperatura di taratura 97°C +/- 3°C;- temperatura max. lato sensore 120.C;- temperatura max. lato valvola 85°C;- pressione di esercizio max. 6 bar;- lunghezza capillare 5000 mm;- attacchi flangiati PN16 UNI 2223;- coppia di controflange complete di bulloneria.Ogni valvola dovra' essere corredata di verbale di taratura a banco in originale secondo le norme dell'Ente di competenza (INAIL).Completa di ogni onere ed accessorio per dare il lavoro finito a regola d'arte, l'uso di materiali, componenti e procedure con specifiche tecniche e di cantiere in sintonia con quanto previsto dal DM 24/12/2015 e s.m.i. in materia di "Criteri Ambientali Minimi".
			001	valvola di intercett. combustibile INAIL 2"1/2 (DN 65)	cad.		1.195,70
			003	valvola di intercett. combustibile INAIL 3" (DN 80)	cad.		1.498,30
		B_72_10_0021		PRESSOSTATO DI SICUREZZA. Fornitura e posa in opera di pressostato di sicurezza per impianti di riscaldamento a riarmo manuale, omologato dall'Ente di competenza (ex I.S.P.E.S.L.).Campo di taratura 1-5 bar; pressione max ammessa 14 bar;temperatura max del fluido 95°C.Nel prezzo si intende compreso e compensato ogni onere ed accessorio necessario per la posa in guaina filettata e quanto altro necessario per dare il lavoro finito a regola d'arte, l'uso di materiali, componenti e procedure con specifiche tecniche e di cantiere in sintonia con quanto previsto dal DM 24/12/2015 e s.m.i. in materia di "Criteri Ambientali Minimi".
			001	PRESSOSTATO DI SICUREZZA	cad.		64,88
		B_72_10_0023		termostato di regolazione. Fornitura e posa in opera di termostato di regolazione ad immersione a reinserimento automatico, campo di regolazione da 30 a 90°C, differenziale inferiore ai 4°C.Nel prezzo si intende compreso e compensato ogni onere ed accessorio necessario per la posa in guaina filettata e quanto altro necessario per dare il lavoro finito a regola d'arte, l'uso di materiali, componenti e procedure con specifiche tecniche e di cantiere in sintonia con quanto previsto dal DM 24/12/2015 e s.m.i. in materia di "Criteri Ambientali Minimi".
			001	termostato di regolazione	cad.		67,87
		B_72_10_0025		termostato di sicurezza. Fornitura e posa in opera di termostato di sicurezza ad immersione a reinserimento manuale e potenziale di intervento fisso.Nel prezzo si intende compreso e compensato ogni onere ed accessorio necessario per la posa in guaina filettata e quanto altro necessario per dare il lavoro finito a regola d'arte, l'uso di materiali, componenti e procedure con specifiche tecniche e di cantiere in sintonia con quanto previsto dal DM 24/12/2015 e s.m.i. in materia di "Criteri Ambientali Minimi".
			001	termostato di sicurezza	cad.		71,84
		B_72_10_0027		FLUSSOSTATO. Fornitura e posa in opera di flussostato per il controllo del flusso dell'aria o dell'acqua in canali d'aria o tubazioni avente le seguenti caratteristiche:- paletta in acciaio inox per aria, in bronzo fosforoso o in acciaio inox per acqua (in funzione della temperatura del fluido), per tubazioni da 1" a 8";- attacchi 1" NTP maschio;- interruttore micro SPDT (in deviazione) portata dei contatti 15 A 220V ca;- grado di protezione IP 43 (aria o acqua), IP 66 (acqua).Completo di collegamenti elettrici e di ogni altro onere ed accessorio per dare il lavoro finito a regola d'arte, l'uso di materiali, componenti e procedure con specifiche tecniche e di cantiere in sintonia con quanto previsto dal DM 24/12/2015 e s.m.i. in materia di "Criteri Ambientali Minimi".
			001	Per acqua IP 54	cad.		207,80
			005	Per aria IP 43	cad.		195,50

	B_72_12			LAVORI COMPIUTI - BOLLITORI
		B_72_12_0002		BOLLITORE AD ACCUMULO INOX E SERPENTINA DI SCAMBIO. Fornitura e posa in opera di bollitore in acciaio inox AISI 316l, con una serpentina di scambio in acciaio inox AISI 316L, per produzione di acqua calda sanitaria in combinazione con caldaie e isolamento in poliuretano rigido spessore 70 mm fino a 600 lt,di accumulo, 100 mm da 800 lt in su. Il bollitore rispondera' alle norme INAIL e sara' completo di:- serbatoio a pressione in acciaio al carbonio vetrificato;- scambiatore tubolare in acciaio carbonio vetrificato da 1"1/4;- isolamento in poliuretano morbido da 100 mm e rivestimento esterno;- attacco mandata acqua calda ed entrata acqua fredda da 1"1/4;- attacco ricircolo da 1";- attacco anodo da 1"1/2;- attacco resistenza elettrica da 1"1/2;- attacchi termostato, sonda e termometro di controllo da 1/2".Nel prezzo si intendono compresi e compensati gli oneri per l'allacciamento all'impianto idrico-sanitario e di riscaldamento e quanto altro necessario per dare il lavoro finito a regola d'arte. l'uso di materiali, componenti e procedure con specifiche tecniche e di cantiere sara' in sintonia con quanto previsto dal DM 24/12/2015 e s.m.i. in materia di "Criteri Ambientali Minimi"
			010	capacita' 200 l	a corpo		2.024,00
			015	capacita' 300 l	a corpo		2.396,00
			020	capacita' 500 l	a corpo		2.936,00
			025	capacita' 800 l	a corpo		3.932,00
			030	capacita' 1000 l	a corpo		4.610,00
			035	capacita' 2000 l	a corpo		8.155,00
			040	capacita' 3000 l	a corpo		9.320,00
			045	capacita' 4000 l	a corpo		12.195,00
		B_72_12_0003		BOLLITORE AD ACCUMULO INOX A DUE SERPENTINI. Fornitura e posa in opera di bollitore in acciaio inox AISI 316l, con due serpentini di scambio, per produzione di acqua calda sanitaria in combinazione di impianto solare e integrato con caldaia, e isolamento in poliuretano rigido spessore 70 mm fino a 600 lt,di accumulo, 100 mm da 800 lt in su; il bollitore rispondera' alle norme INAIL e sara' completo di:- serbatoio a pressione in acciaio al carbonio vetrificato;- scambiatore tubolare in acciaio carbonio vetrificato da 1"1/4;- isolamento in poliuretano morbido da 100 mm e rivestimento esterno;- attacco mandata acqua calda ed entrata acqua fredda da 1"1/4;- attacco ricircolo da 1";- attacco anodo da 1"1/2;- attacco resistenza elettrica da 1"1/2;- attacchi termostato, sonda e termometro di controllo da 1/2".Nel prezzo si intendono compresi e compensati gli oneri per l'allacciamento all'impianto idrico-sanitario e di riscaldamento e quanto altro necessario per dare il lavoro finito a regola d'arte, l'uso di materiali, componenti e procedure con specifiche tecniche e di cantiere sara' in sintonia con quanto previsto dal DM 24/12/2015 e s.m.i. in materia di "Criteri Ambientali Minimi"
			001	capacita' 200 l	cad.		2.269,00
			003	capacita' 300 l	cad.		2.649,00
			005	capacita' 500 l	cad.		3.397,00
			007	capacita' 800 l	cad.		4.318,00
			009	capacita'1000 l	cad.		4.976,00
			011	capacita' 2000 l	cad.		8.815,00
		B_72_12_0006		BOLLITORE AD ACCUMULO VETRIFICATO E SERPENTINO. Fornitura e posa in opera di bollitore in acciaio al carbonio, completo di protezione anodica, trattamento interno di vertificazione secondo normative DIN 4753-3 e UNI 10025, con una serpentina di scambio per produzione di acqua calda sanitaria in combinazione con caldaie e isolamento in poliuretano rigido spessore 70 mm fino a 600 lt,di accumulo, 100 mm da 800 lt in su; il bollitore rispondera' alle norme INAIL e sara' completo di:- serbatoio a pressione in acciaio al carbonio vetrificato;- scambiatore tubolare in acciaio carbonio vetrificato da 1"1/4;- isolamento in poliuretano morbido da 100 mm e rivestimento esterno;- attacco mandata acqua calda ed entrata acqua fredda da 1"1/4;- attacco ricircolo da 1";- attacco anodo da 1"1/2;- attacco resistenza elettrica da 1"1/2;- attacchi termostato, sonda e termometro di controllo da 1/2";- attacco in sommita' mandata acqua calda da 1"1/2.Nel prezzo si intendono compresi e compensati gli oneri per l'allacciamento all'impianto idrico-sanitario e di riscaldamento e quanto altro necessario per dare il lavoro finito a regola d'arte, l'uso di materiali, componenti e procedure con specifiche tecniche e di cantiere sara' in sintonia con quanto previsto dal DM 24/12/2015 e s.m.i. in materia di "Criteri Ambientali Minimi"
			010	capacita' di accumulo 200 l.	cad.		881,00
			015	capacita' di accumulo 300 l.	cad.		1.019,00
			020	capacita' di accumulo 500 l.	cad.		1.248,00
			025	capacita' di accumulo 800 l.	cad.		1.741,00
			030	capacita' di accumulo 1000 l.	cad.		1.966,00
			035	capacita' di accumulo 2000 l.	cad.		3.760,00
		B_72_12_0007		BOLLITORE AD ACCUMULO VETRIFICATO E 2 SERPENTINI. BOLLITORE AD ACCUMULO VETRIFICATO A 2 SERPENTINI Fornitura e posa in opera di bollitore in acciaio al carbonio, completo di protezione anodica, trattamento interno di vertificazione secondo normative DIN 4753-3 e UNI 10025, con due serpentini di scambio, per produzione di acqua calda sanitaria in combinazione di impianto solare e integrato con caldaia, e isolamento in poliuretano morbido spessore 100 mm; il bollitore rispondera' alle norme INAIL e sara' completo di:- serbatoio a pressione in acciaio al carbonio vetrificato;- n. 2 scambiatori tubolare in acciaio carbonio vetrificato da 1"1/4;- isolamento in poliuretano morbido da 100 mm e rivestimento esterno;- attacco mandata acqua calda ed entrata acqua fredda da 1"1/4;- attacco ricircolo da 1";- attacco anodo da 1"1/2;- attacco resistenza elettrica da 1"1/2;- attacchi termostato, sonda e termometro di controllo da 1/2";- attacco in sommita' mandata acqua calda da 1"1/2.Nel prezzo si intendono compresi e compensati gli oneri per l'allacciamento all'impianto idrico-sanitario e di riscaldamento e quanto altro necessario per dare il lavoro finito a regola d'arte, l'uso di materiali, componenti e procedure con specifiche tecniche e di cantiere sara' in sintonia con quanto previsto dal DM 24/12/2015 e s.m.i. in materia di "Criteri Ambientali Minimi"
			001	capacita' di accumulo 200 l.	cad.		957,00
			003	capacita' di accumulo 300 l.	cad.		1.117,00
			005	capacita' di accumulo 500 l.	cad.		1.378,00
			007	capacita' di accumulo 800 l.	cad.		1.849,00
			009	capacita' di accumulo 1000 l.	cad.		2.089,00
			011	capacita' di accumulo 2000 l.	cad.		4.036,00
		B_72_12_0009		PRODUTT. ACQUA CALDA CON BRUCIATORE ARIA SOFFIATA. Fornitura e posa in opera di produttore acqua calda vetrificato, a fuoco diretto, completo di:- bruciatore ad aria soffiata per la produzione di acqua calda ad uso sanitario provvisto dei dispositivi automatici previsti dal punto 5.1 della Circolare n° 68 del 25 novembre 1969 "Norme di sicurezza per impianti termici a gas di rete";- serbatoio a pressione in acciaio vetrificato;- isolamento in lana di vetro di adeguato spessore e densita';- mantello esterno verniciato;- termostato di esercizio;- termostato di sicurezza a riarmo manuale;- termometro;- rubinetti di scarico.Nel prezzo si intendono compresi e compensati gli oneri per gli attacchi alla rete idrico-sanitaria e quanto altro necessario per dare il lavoro finito a regola d'arte. Funzionamento a gasolio, gas metano o GPL, l'uso di materiali, componenti e procedure con specifiche tecniche e di cantiere in sintonia con quanto previsto dal DM 24/12/2015 e s.m.i. in materia di "Criteri Ambientali Minimi"
			001	capacita' 300 l.	cad.		4.020,00
			003	capacita' 500 l.	cad.		4.265,00
			005	capacita' 600 l.	cad.		4.767,00
			007	capacita' 800 l.	cad.		5.408,00
			009	capacita' 1000 l.	cad.		5.877,00
		B_72_12_0016		BOLLITORE ELETTRICO AD ACCUMULO. Fornitura e posa in opera di boiler elettrico ad accumulo in vetro porcellanato completo di :- termostato azionabile dall'esterno;- valvola di sicurezza tarata a 8 ate;- anodo di magnesio estruso; - isolamento termico in poliuretano.Nel prezzo si intendono compresi e compensati gli oneri per l'allacciamento alle linee elettrica ed all'impianto idrico-sanitario e quanto altro necessario per dare il lavoro finito a regola d'arte, l'uso di materiali, componenti e procedure con specifiche tecniche e di cantiere in sintonia con quanto previsto dal DM 24/12/2015 e s.m.i. in materia di "Criteri Ambientali Minimi"
			010	capacita' di accumulo 10 l.	cad.		175,10
			015	capacita' di accumulo 15 l.	cad.		186,20
			020	capacita' di accumulo 30 l.	cad.		203,40
			025	capacita' di accumulo 50 l.	cad.		303,40
			030	capacita' di accumulo 80 l.	cad.		304,60
			035	capacita' di accumulo 100 l.	cad.		359,80
		B_72_12_0017		BOLLITORE AD ACCUMULO CON ACCUMULO INTERNO INOX E 1 SERPENTINA. Fornitura e posa in opera di bollitore, completo di protezione anodica, trattamento interno di vetrificazione secondo normative DIN 4753-3 e UNI 10025, bollitore interno per produzione acqua calda sanitaria in acciaio inox AISI 316L, con una serpentina di scambio in acciaio, adatto per accumulo termico con produzione di acqua calda sanitaria e integrazione dal serpentino inferiore, e isolamento in poliuretano rigido spessore 100 mm; il bollitore rispondera' alle norme INAIL e sara' completo di:- serbatoio a pressione in acciaio al carbonio vetrificato;- isolamento in poliuretano rigido da 100 mm e rivestimento esterno;- attacco mandata e ritorno riscaldamento da 1"1/2;- attacchi liberi sul serbatoio inerziale da 1"1/2;- attacchi scambiatore tubolare inferiore in acciaio carbonio vetrificato da 1";- attacco mandata acqua calda ed entrata acqua fredda da 1";- attacco ricircolo da 1";- attacco anodo da 1"1/4;- attacco resistenza elettrica da 1"1/2;- attacchi termostato, sonde, sfiato e termometro di controllo da 1/2";- attacchi per scarico da 3/4".Nel prezzo si intendono compresi e compensati gli oneri per l'allacciamento all'impianto idrico-sanitario e di riscaldamento e quanto altro necessario per dare il lavoro finito a regola d'arte, l'uso di materiali, componenti e procedure con specifiche tecniche e di cantiere sara' in sintonia con quanto previsto dal DM 24/12/2015 e s.m.i. in materia di "Criteri Ambientali Minimi"
			001	capacita' totale 600 l.	cad.		2.357,00
			003	capacita' totale 750 l.	cad.		2.854,00
			005	capacita' totale 1000 l.	cad.		3.304,00
			007	capacita' totale 1500 l.	cad.		4.144,00
			009	capacita' totale 2000 l.	cad.		4.820,00
		B_72_12_0018		BOLLITORE AD ACCUMULO CON ACCUMULO INTERNO INOX E 2 SERPENTINE
			001	capacita' totale 600 l	cad.		2.534,00
			003	capacita' totale 750 l	cad.		3.071,00
			005	capacita' totale 1000 l	cad.		3.562,00
			007	capacita' totale 1500 l	cad.		4.433,00
			009	capacita' totale 2000 l	cad.		5.129,00
		B_72_12_0022		BOLLITORE AD ACCUMULO ZINCATO CON SCAMBIATORE IN RAME. Fornitura e posa in opera di serbatoio ad accumulo coibentato in acciaio zincato rispondente alle norme INAIL e completo di: - scambiatore in rame;- isolamento in poliuretano espanso e copertura in PVC;- termometro;- rubinetto di scarico 1/2" con portagomma.Pressione di esercizio primario/secondario 6 bar.Nel prezzo si intendono compresi e compensati gli oneri per l'allacciamento all'impianto idrico-sanitario e quanto altro necessario per dare il lavoro finito a regola d'arte, l'uso di materiali, componenti e procedure con specifiche tecniche e di cantiere in sintonia con quanto previsto dal DM 24/12/2015 e s.m.i. in materia di "Criteri Ambientali Minimi"
			010	Capacita' 200 l.	cad.		1.366,00
			015	Capacita' 300 l.	cad.		1.478,00
			020	Capacita' 500 l.	cad.		1.629,00
			025	Capacita' 800 l.	cad.		2.204,00
			030	Capacita' 1000 l.	cad.		2.432,00
			035	Capacita' 2000 l.	cad.		3.766,00
			040	Capacita' 3000 l.	cad.		4.940,00
			045	Capacita' 4000 l.	cad.		6.457,00
			046	Capacita' 5000 l.	cad.		7.454,00
		B_72_12_0023		VOLANO TERMICO IN ACCIAIO COIBENTATO. Fornitura e posa in opera di volano termico in acciaio al carbonio, con isolamento in poliuretano rigido spessore 100 mm; il bollitore rispondera' alle norme INAIL e sara' completo di:- serbatoio a pressione in acciaio al carbonio;- isolamento in poliuretano rigido da 100 mm e rivestimento esterno;- attacco mandata e ritorno caldaia da 1"1/2;- attacco ritorno acqua a 50°C da 1"1/2;- attacco ritorno acqua a 30°C da 1"1/2- attacco resistenza elettrica da 1"1/2;- attacchi termostato, sonde, sfiato e termometro di controllo da 1/2".Nel prezzo si intendono compresi e compensati gli oneri per l'allacciamento all'impianto idrico-sanitario e di riscaldamento e quanto altro necessario per dare il lavoro finito a regola d'arte. , l'uso di materiali, componenti e procedure con specifiche tecniche e di cantiere sara' in sintonia con quanto previsto dal DM 24/12/2015 e s.m.i. in materia di "Criteri Ambientali Minimi"
			001	capacita' 200 l	cad.		827,70
			003	capacita' 300 l	cad.		857,30
			005	capacita' 500 l	cad.		944,00
			007	capacita' 800 l	cad.		1.107,00
			009	capacita' 1000 l	cad.		1.212,00
			011	Capacita' 1500 l	cad.		1.638,00
			013	capacita' 2000 l	cad.		2.029,00
			015	capacita' 3000 l	cad.		2.609,00
			017	Capacita' 5000 l	cad.		4.486,00
		B_72_12_0029		SCALDA ACQUA A GAS CON FOCOLARE STAGNO. Fornitura e posa in opera di scalda acqua a gas con focolare stagno atmosferico costituito da:- camera di combustione stagna sospesa dal fondo del serbatoio e completamente immersa nell'acqua;- serbatoio vetrificato con anodo di magnesio per protezione catodica;- termostato di regolazione con dispositivo automatico d'interruzione del flusso del gas in caso di spegnimento della fiamma pilota;- regolatore di pressione gas;- cappa antirigurgito;- dispositivo di accensione piezoelettrica;- isolazione del serbatoio mediante schiuma poliuretanica;- mantellatura esterna in lamiera di acciaio fosfatata e verniciata a fuoco;- vetrificazione del serbatoio anche sul lato fumi di scarico;- pressione massima di esercizio 8 bar.La combustione dovra' avvenire in camera stagna, prelevando l'aria comburente direttamente dall'esterno ed evacuando contemporaneamente i fumi della combustione mediante presa coassiale.Completo di allacciamento alla rete idrica, a quella del gas, l'allacciamento al camino ed ogni altro onere ed accessorio per dare il lavoro finito a regola d'arte, l'uso di materiali, componenti e procedure con specifiche tecniche e di cantiere in sintonia con quanto previsto dal DM 24/12/2015 e s.m.i. in materia di "Criteri Ambientali Minimi"
			001	Capacita' 112 l. Potenza al focolare 7.4 kW	cad.		1.851,00
			003	Capacita' 145 l. Potenza al focolare 8.2 kW	cad.		1.978,00
		B_72_12_0031		SCALDA ACQUA INDUSTRIALI A GAS. Fornitura e posa in opera di scalda acqua industriale a gas a fuoco diretto costituito da:- cappa orientabile;- camera di combustione resistente alle alte temperature, in fibra ceramica in alluminio silicato;- serbatoio in lamiera di acciaio pesante, vetrificata, con anodi di magnesio per protezione catodica;- termostato di regolazione con dispositivo automatico d'interruzione del flusso del gas in caso di spegnimento della fiamma pilota;- termostato di sicurezza;- regolatore di pressione gas;- sensori della temperatura;- isolazione del serbatoio mediante schiuma poliuretanica;- mantellatura esterna in lamiera di acciaio e verniciata a fuoco;- vetrificazione del serbatoio anche sul lato fumi di scarico;- n° 2 aperture d'ispezione e pulizia;- pressione massima di esercizio 10 bar;- accensione piezoelettrica;- alimentazione elettrica con corrente monofase 220V/50 Hz.Completo di allacciamento alla rete idrica, alla rete elettrica, a quella del gas, l'allacciamento al camino ed ogni altro onere ed accessorio per dare il lavoro finito a regola d'arte, l'uso di materiali, componenti e procedure con specifiche tecniche e di cantiere in sintonia con quanto previsto dal DM 24/12/2015 e s.m.i. in materia di "Criteri Ambientali Minimi"
			001	Cap. l. 340 pot. foc. 36 kW, tempo di riscald. salto 50°C 38 min.	cad.		4.403,00
			003	Cap. l. 380 pot. foc. 48 kW, tempo di riscald. salto 50°C 31 min.	cad.		4.773,00
			005	Cap. l. 320 pot. foc. 61 kW, tempo di riscald. salto 50°C 22 min.	cad.		5.113,00
			007	Cap. l. 380 pot. foc. 61 kW, tempo di riscald. salto 50°C 26 min.	cad.		5.316,00
			009	Cap. l. 285 pot. foc. 85 kW, tempo di riscald. salto 50°C 14 min.	cad.		7.043,00
			011	Cap. l. 260 pot. foc.110 kW, tempo di riscald. salto 50°C 10 min.	cad.		7.651,00
		B_72_12_0036		PRODUTTORE ACQUA CALDA A CONDENSAZIONE. Fornitura e posa in opera di produttore autonomo d'acqua calda sanitaria a condensazione del tipo ad accumulo a ricarica rapida con scambio a fuoco indiretto, funzionante a gas metano o GPL, avente le seguenti caratteristiche:Caratteristiche del circuito primario:- Unita' di premiscelazione con sistema Venturi completa di valvola gas e ventilatore.- Bruciatore premiscelato modulante con rampa in verticale e campo di modulazione dal 30% al 100% della potenza.- Sonda NTC di mandata riscaldamento.- Sonda NTC di ritorno riscaldamento.- Sonda NTC di temperatura dei fumi.- Sonda NTC di temperatura del bollitore.- Funzione antigelo.- Corpo caldaia in acciaio completamente coibentato con schiuma di poliuretano di spessore 50mm.- Scambiatore primario autopulente in acciaio INOX speciale per alte temperature e resistenza alla corrosione da condense acide con camera di combustione e tubi fumo completamente immersi.- Piastra anti-stratificazione tra scambiatore/accumulo Tank in Tank e scambiatore immerso ad intercapedine di preriscaldo acqua fredda sanitaria.- Predisposizione al collegamento di un impianto di riscaldamento.- Circolatore di carico anti-stratificazione per la circolazione forzata dell' acqua primaria al fine di ottimizzare i fattori di scambio termico ed aumentare le prestazioni globali della macchina.- Pressostato di sicurezza mancanza acqua.- Conformita' CE per collegamento scarico fumi.Caratteristiche del circuito secondario (sanitario):- Scambiatore/accumulo anulare Tank in Tank realizzato in acciaio INOX austenitico per alte temperature, totalmente immerso nel circuito primario, impiegato per soddisfare i prelievi nel periodo di punta e funzione di scambiatore indiretto per garantire un'elevata produzione anche in continuo.- Pareti esterne ed interne ondulate su tutta la lunghezza con funzione anticalcare.- Totale riscaldamento dell'accumulo sanitario per funzione anti-legionella.- Scambiatore totalmente immerso nella parte inferiore del circuito primario, avente la funzione di preriscaldo dell' acqua fredda sanitaria in ingresso favorendo ulteriormente la condensazione.Regolazione:Centralina elettronica, avente le seguenti funzioni:- Controllo delle funzioni di sicurezza (accensione, controllo di fiamma, limite temperatura).- Controllo della modulazione di fiamma.- Centralina climatica con curva programmabile.- Funzione di produzione acqua calda sanitaria con parametri di funzionamento dedicati.- Priorita' sul circuito sanitario attivabile.Funzionamento a gas metano o GPL.Il prezzo e' comprensivo degli oneri per il collegamento al tubo fumi, all'impianto idrico ed elettrico e quanto altro per dare il lavoro finito a regola d'arte, l'uso di materiali, componenti e procedure con specifiche tecniche e di cantiere in sintonia con quanto previsto dal DM 24/12/2015 e s.m.i. in materia di "Criteri Ambientali Minimi"
			001	Pot. Utile 34,1 kW, 381 lt. nei primi 10', 898 l/h in continuo a 45°C	cad.		6.085,00
			003	Pot. Utile 89,3 kW, 722 lt. nei primi 10', 2394 l/h in continuo a 45°C	cad.		11.001,00
		B_72_12_0040		PRODUTTORE ACQUA CALDA FUOCO INDIRETTO GAS/GASOLIO. Fornitura e posa in opera di produttore di acqua calda sanitaria del tipo ad accumulo a ricarica rapida con scambio a fuoco indiretto funzionante a gas metano, G.P.L. o gasolio, avente le seguenti caratteristiche:Caratteristiche del circuito primario (riscaldamento)- Corpo caldaia in acciaio completamente coibentato con schiuma di poliuretano ad elevato spessore;- Scambiatore circuito primario in acciaio con camera di combustione e tubi fumo completamente immersi;- Tubi fumo dotati di turbolatori in acciaio speciale per alte temperature;- Predisposizione all'eventuale collegamento di un impianto di riscaldamento;- Circolatore di carico anti-stratificazione per la circolazione forzata dell'acqua primaria con sola funzione di ottimizzare i fattori di scambio termico;- Circuito completo di gruppo di carico manuale, vasi d'espansione, valvola di sicurezza e pressostato di minimaCaratteristiche dl circuito secondario (sanitario)- scambiatore/accumulo anulare Tank in Tank realizzato in acciaio inox austenitico per alte temperature, totalmente immerso nel circuito primario, impiegato per soddisfare i prelievi nel periodo di punta e funzione di scambiatore indiretto per garantire un elevata produzione anche in continuo.- Pareti esterne ed interne ondulate su tutta la lunghezza con funzione anticalcare;- Totale riscaldamento dell'accumulo sanitario per funzione antilegionella;Bruciatore e regolazione:- Abbinabile a idoneo bruciatore ad aria soffiata gas/gasolio del tipo on-off;- Pannello di comando precablato completo di interruttore generale, commutatore estate/inverno, orologio programmatore giornaliero, termostato di regolazione, termostato limite, termostato a riarmo manuale, termomanometro, spia mancanza acqua, spia di blocco e sovratemperatura.Il produttore di acqua calda dovra' essere conforme a quanto stabilito dalla Legge 10 del 9 gennaio 1991. e Dlgs. 19 agosto 2005 n° 192 e relativo Regolamento d'attuazione e sara' completo di allacciamenti elettrici, idraulici, alla linea di alimentazione del combustibile, cablaggi ed ogni altro onere ed accessorio per dare il lavoro finito a regola d'arte, l'uso di materiali, componenti e procedure con specifiche tecniche e di cantiere in sintonia con quanto previsto dal DM 24/12/2015 e s.m.i. in materia di "Criteri Ambientali Minimi"
			001	Pot.utile 31,4kW, 320lt nei primi 10', 772l/h in continuo a 45°C con Tr.90°C, Tacq.10°C	cad.		4.577,00
			003	Pot.utile 63,0kW, 378lt nei primi 10', 1573l/h in continuo a 45°C con Tr.90°C, Tacq.10°C	cad.		4.725,00
			005	Pot.utile 96,8kW, 777lt nei primi 10', 2379l/h in continuo a 45°C con Tr.90°C, Tacq.10°C	cad.		6.869,00
			007	Pot.utile 105,5kW, 1289lt nei primi 10', 2607l/h in continuo a 45°C con Tr.90°C, Tacq.10°C	cad.		6.869,00
			009	Pot.utile 141,7kW, 1350lt nei primi 10', 3446l/h in continuo a 45°C con Tr.90°C, Tacq.10°C	cad.		11.193,00
		B_72_12_0045		BOLLITORE IN ACCIAIO INOX A RISCALDAM. INDIRETTO + ELETTRICO. Fornitura e posa in opera di bollitore in acciaio inox a riscaldamento indiretto costituito da:- bollitore per la produzione di acqua calda sanitaria in acciaio inox 18/10 ondulato su tutta l'altezza del cilindro;- scambiatore di calore a superficie interamente riscaldata del tipo a recipienti integrati;- coibentazione in schiuma poliuratanica esente da C.F.C;- termostato di comando;- mantello esterno in vinile;- valvola di spurgo aria;- attacchi ingresso/uscita sanitario 3/4";- attacchi ingresso/uscita primario 1"1/4;- valvola di sicurezza tarata 8 bar diam 3/4" completa di valvola di non ritorno e rubinetto d'arresto;- vaso di espansione a membrana di capacita' adeguata;- resistenza elettrica in acciaio inox a riscaldamento indiretto pot. 2.2 KW;- commutatore estate inverno;- pressione di esercizio circuito primario max 3 bar;- pressione di esercizio circuito secondario max 10 bar;- temperatura max. 110°C.- rispondera' alle norme INAIL;Completo di allacciamenti elettrici, idrici ed alla rete di scarico, cablaggi, supporti murali, viti e tasselli di fissaggio ed ogni altro onere per dare il lavoro finito a regola d'arte, l'uso di materiali, componenti e procedure con specifiche tecniche e di cantiere in sintonia con quanto previsto dal DM 24/12/2015 e s.m.i. in materia di "Criteri Ambientali Minimi"Le prestazioni del bollitore saranno riferite alle seguenti condizioni:- temperatura fluido primario 85°C;- alimentazione da acquedotto 10°C;- temperatura di spillamento 45°C;- bollitore montato in posizione verticale.
			001	Capacita' 100 l Spillamento 560 l/h Port. primario 2.1 mc/h	cad.		1.404,20
			003	Capacita' 130 l Spillamento 760 l/h Port. primario 2.6 mc/h	cad.		1.490,40
			005	Capacita' 160 l Spillamento 770 l/h Port. primario 3.5 mc/h	cad.		1.568,00
			007	Capacita' 200 l Spillamento 1300 l/h Port. primario 4.2 mc/h	cad.		1.742,00
			009	Capacita' 240 l Spillamento 1660 l/h Port. primario 5.5 mc/h	cad.		1.845,00

	B_72_14			LAVORI COMPIUTI - SCAMBIATORI DI CALORE
		B_72_14_0007		SCAMBIATORE DI CALORE A PIASTRE SALDOBRASATO PER ACS. Fornitura e posa in opera di scambiatore di calore a piastre a flussi incrociati, saldobrasato per la produzione istantanea di acqua calda sanitaria costituito da:- piastre in acciaio inox AISI 316- Attacchi filettati in acciaio inox- Saldobrasatura in rame 99,9%- Conformita' Direttiva PED 2014/68/CE art. 4.3- Pressione massima di esercizio: 21 bar - collaudo: 30 bar;Comprensivo di:- isolamento in guscio ad incastro in PU rigido da 60 kg/mc, con finitura esterna in polistirene colorato e fissaggio in velcro;- staffa di sostegno a pavimento/parete;- vasca raccolta condense in materiale inox Aisi 304;Nel prezzo si intendono compresi e compensati gli oneri per l'allacciamento all'impianto di riscaldamento, minuteria di montaggio e quanto altro necessario per dare il lavoro finito a regola d'arte.L'uso di materiali, componenti e procedure con specifiche tecniche e di cantiere sara' in sintonia con quanto previsto dal DM 24/12/2015 e s.m.i. in materia di "Criteri Ambientali Minimi".
			001	potenza 25 kW	a corpo		706,60
			003	potenza 50 kW	a corpo		780,50
			005	potenza 100 kW	a corpo		1.142,50
			007	potenza 150 kW	a corpo		1.253,40
			009	potenza 200 kW	a corpo		1.530,70
			011	potenza 250 kW	a corpo		1.926,10
			013	potenza 300 kW	a corpo		2.059,20
		B_72_14_0009		SCAMBIATORE DI CALORE A PIASTRE, ISPEZIONABILI PER A.C.S. Fornitura e posa in opera di scambiatore di calore a piastre a flussi incrociati per la produzione istantanea di acqua calda sanitaria costituito da:- Telaio verniciato PN 21;- piastre in acciaio inox AISI 316L spessore 0,6 mm stampate con corrugazione a spina di pesce;- Guarnizioni EPDM del tipo non incollato con fermagli di ancoraggio alla piastra facenti parte della guarnizione stessa;- Attacchi filettati inox;- Tiranteria zincata;- Pressione massima di esercizio: 10 bar - collaudo: 14,3 bar;- Conformita' Direttiva PED 2014/68/CE art. 4.3;Nel prezzo e' compreso:- isolamento termico per scambiatore ispezionabile realizzato in tre pezzi separati con finitura esterna in lamiera di alluminio spessore 6/10 mm, materiale coibente in elastomero espanso a cellule chiuse spessore 19 mm;- vasca di raccolta condense in acciaio inox AISI 304 con manicotto di scarico;- coppia di staffe di sostegnp per fissaggio a terra realizzate in acciaio al carbonio verniciato; Nel prezzo si intendono anche compresi e compensati gli oneri per l'allacciamento all'impianto di riscaldamento e quanto altro necessario per dare il lavoro finito a regola d'arte. L'uso di materiali, componenti e procedure con specifiche tecniche e di cantiere sara' in sintonia con quanto previsto dal DM 24/12/2015 e s.m.i. in materia di "Criteri Ambientali Minimi".
			001	potenza 25 kW	a corpo		949,10
			003	potenza 50 kW	a corpo		1.049,60
			005	potenza 100 kW	a corpo		1.367,90
			007	potenza 150 kW	a corpo		1.677,70
			009	potenza 200 kW	a corpo		1.892,10
			011	potenza 250 kW	a corpo		1.955,70
			013	potenza 300 kW	a corpo		2.115,40
		B_72_14_0011		SCAMBIATORE DI CALORE A PIASTRE, SALDOBRASATO PER CLIMATIZZAZIONE. Fornitura e posa in opera di scambiatore di calore a piastre saldobrasato per la climatizzazione e costituito da:- piastre in acciaio inox AISI 304;- Attacchi filettati in acciaio inox;- Saldobrasatura in rame 99,9%;- Conformita' Direttiva PED 2014/68/CE art. 4.3- Pressione massima di esercizio: 21 bar - collaudo: 30 bar;Il prezzo e' comprensivo di:- n°2 semigusci ad incastro in PU Rigido, 60 kg/m³, con finitura esterna in polystyrene colorato, fissaggio in velcro;Nel prezzo si intendono anche compresi e compensati gli oneri per l'allacciamento all'impianto di riscaldamento e quanto altro necessario per dare il lavoro finito a regola d'arte.L'uso di materiali, componenti e procedure con specifiche tecniche e di cantiere sara' in sintonia con quanto previsto dal DM 24/12/2015 e s.m.i. in materia di "Criteri Ambientali Minimi".
			001	potenza 25 kW	a corpo		707,00
			003	potenza 50 kW	a corpo		781,00
		B_72_14_0013		SCAMBIATORE DI CALORE A PIASTRE, ISPEZIONABILI PER CLIMATIZZAZIONE. Fornitura e posa in opera di scambiatore di calore a piastre ispezionabili a flussi incrociati per la climatizzazione e costituito da:- Telaio verniciato PN 10/16;- piastre in acciaio inox AISI 304 spessore 0,4 mm stampate con corrugazione a spina di pesce;- Guarnizioni EPDM del tipo non incollato, con fermagli di ancoraggio alla piastra facenti parte della guarnizione stessa;- Attacchi filettati inox;- Tiranteria zincata;- Pressione massima di esercizio: 10 bar - collaudo: 14,3 bar;- Conformita' Direttiva PED 2014/68/CE art. 4.3;Il prezzo e' comprensivo di:- isolamento termico realizzato in pezzi separati con finitura esterna in lamiera di alluminio spessore 8/10 mm, materiale coibentante in elastomero espanso a cellule chiuse spessore 19 mm;- vasca raccolta condense in acciaio inox AISI 304 con manicotto di scarico;- staffe di sostegno per fissaggio a terra in acciaio al carbonio verniciato;Nel prezzo si intendono compresi e compensati gli oneri per l'allacciamento all'impianto di riscaldamento e quanto altro necessario per dare il lavoro finito a regola d'arte. L'uso di materiali, componenti e procedure con specifiche tecniche e di cantiere sara' in sintonia con quanto previsto dal DM 24/12/2015 e s.m.i. in materia di "Criteri Ambientali Minimi"
			001	potenza 50 kW	a corpo		1.970,70
			003	potenza 100 kW	a corpo		2.400,60
			005	potenza 150 kW	a corpo		3.093,20
			007	potenza 200 kW	a corpo		3.690,60
			009	potenza 250 kW	a corpo		5.218,50
			011	potenza 300 kW	a corpo		5.762,60
			013	potenza 400 kW	a corpo		7.247,60

	B_72_16			LAVORI COMPIUTI - BRUCIATORI
		B_72_16_0001		BRUCIATORE A GASOLIO MONOSTADIO. Fornitura e posa in opera di bruciatore a gasolio monostadio monoblocco, funzionante con il principio della polverizzazione in pressione, per caldaie in pressione o in depressione costituito da:- cofano esterno fonoassorbente con foro per il pulsante di sblocco;- carcassa del ventilatore con ventilatore ad alto rendimento;- elettromotore;- pompa per la pressione dell'olio (per impianto monotubo o bitubo) con filtro e regolatore di pressione incorporato;- stanga con ugello ed elettrodi di accensione;- tubo del bruciatore con turbolatore;- serranda aria a gravita' con chiusura totale in sosta;- dispositivo con preriscaldatore a resistenza per il raggiungimento della temperatura ottimale del gasolio nella fase di polverizzazione in camera di combustione;- rilevatore di fiamma;- flangia di raccordo con guarnizione isolante;- apparecchiatura di comando e controllo di tipo elettronico, comprendente trasformatore di accensione, fusibili, serie di connettori per i collegamenti elettrici.Il bruciatore dovra' essere conforme alla normativa europea per l'emissione dei prodotti della combustione.Nel prezzo si intendono compresi e compensati gli oneri per i flessibili di collegamento alle tubazioni di adduzione combustibile, per i collegamenti elettrici e per quanto altro necessario per dare il lavoro finito a regola d'arte. Certificazione CE, l'uso di materiali, componenti e procedure con specifiche tecniche e di cantiere in sintonia con quanto previsto dal DM 24/12/2015 e s.m.i. in materia di "Criteri Ambientali Minimi"Il bruciatore dovra' inoltre avere le caratteristiche tecniche specificate nella relazione tecnica di calcolo come da Legge 10 del 9 gennaio 1991 e Dlgs. 19 agosto 2005 n° 192 con il Dlgs 29-12-2006 n.311;In particolare (dati da inserire a cura del progettista):- potenza elettrica assorbita:- potenza termica nominale:- portata gas:
			010	Potenzialita' da 32 kW a 56 kW	cad.		951,90
			015	Potenzialita' da 60 kW a 118 kW	cad.		1.060,30
			020	Potenzialita' da 89 kW a 172 kW	cad.		1.129,30
			025	Potenzialita' da 119 kW a 213 kW	cad.		1.250,00
		B_72_16_0003		BRUCIATORE A GASOLIO MONOSTADIO A BASSA EMISSIONE. Fornitura e posa in opera di bruciatore a gasolio monostadio monoblocco, a basse emissioni inquinanti, funzionante con il principio della polverizzazione in pressione, per caldaie in pressione o in depressione costituito da:- cofano esterno fonoassorbente con foro per il pulsante di sblocco;- carcassa del ventilatore con ventilatore ad alto rendimento;- elettromotore;- pompa per la pressione dell'olio (per impianto monotubo o bitubo) con filtro e regolatore di pressione incorporato;- stanga con ugello ed elettrodi di accensione;- testa di combustione completa di disco di turbolenza in acciaio inossidabile stampato e di boccaglio in acciaio refrattario caraterizzato da una corona di asole perpendicolari all'asse che permettono il ricircolo dei fumi al suo interno;- serranda aria a gravita' con chiusura totale in sosta;- dispositivo con preriscaldatore a resistenza per il raggiungimento della temperatura ottimale del gasolio nella fase di polverizzazione in camera di combustione;- rilevatore di fiamma;- flangia di raccordo con guarnizione isolante;- apparecchiatura di comando e controllo di tipo elettronico, comprendente trasformatore di accensione, fusibili, serie di connettori per i collegamenti elettrici.Il bruciatore dovra' essere conforme alla normativa europea per l'emissione dei prodotti della combustione.Nel prezzo si intendono compresi e compensati gli oneri per i flessibili di collegamento alle tubazioni di adduzione combustibile, per i collegamenti elettrici e per quanto altro necessario per dare il lavoro finito a regola d'arte. Certificazione CE, l'uso di materiali, componenti e procedure con specifiche tecniche e di cantiere in sintonia con quanto previsto dal DM 24/12/2015 e s.m.i. in materia di "Criteri Ambientali Minimi"Il bruciatore dovra' inoltre avere le caratteristiche tecniche specificate nella relazione tecnica di calcolo come da Legge 10 del 9 gennaio 1991 e Dlgs. 19 agosto 2005 n° 192 con il Dlgs 29-12-2006 n.311;In particolare (dati da inserire a cura del progettista):- potenza elettrica assorbita:- potenza termica nominale:- portata gas:
			010	Potenzialita' da 18 kW a 36 kW	cad.		1.456,00
			015	Potenzialita' da 32 kW a 60 kW	cad.		1.543,00
		B_72_16_0005		BRUCIATORE A GASOLIO BISTADIO. Fornitura e posa in opera di bruciatore a gasolio a due stadi monoblocco, funzionante con il principio della polverizzazione in pressione, per caldaie in pressione o in depressione costituito da:- cofano esterno fonoassorbente con foro per il pulsante di sblocco;- carcassa del ventilatore con ventilatore ad alto rendimento;- elettromotore;- pompa per la pressione dell'olio (per impianto monotubo o bitubo) con filtro e regolatore di pressione incorporato;- stanga con ugello ed elettrodi di accensione;- valvole di chiusura elettromagnetiche per 1° e 2° stadio;- tubo del bruciatore con turbolatore;- martinetto idraulico a doppio effetto con dispositivo di apertura della serranda aria in 1. e 2. stadio e chiusura in sosta;- dispositivo con preriscaldatore a resistenza per il raggiungimento della temperatura ottimale del gasolio nella fase di polverizzazione in camera di combustione;- rilevatore di fiamma;- flangia di raccordo con guarnizione isolante;- apparecchiatura di comando e controllo di tipo elettronico, comprendente trasformatore di accensione, fusibili, serie di connettori per i collegamenti elettrici.Il bruciatore dovra' essere conforme alla normativa europea per l'emissione dei prodotti della combustione.Nel prezzo si intendono compresi e compensati gli oneri per i flessibili di collegamento alle tubazioni di adduzione combustibile, per i collegamenti elettrici e per quanto altro necessario per dare il lavoro finito a regola d'arte. Certificazione CE, l'uso di materiali, componenti e procedure con specifiche tecniche e di cantiere in sintonia con quanto previsto dal DM 24/12/2015 e s.m.i. in materia di "Criteri Ambientali Minimi"Il bruciatore dovra' inoltre avere le caratteristiche tecniche specificate nella relazione tecnica di calcolo come da Legge 10 del 9 gennaio 1991 e Dlgs. 19 agosto 2005 n° 192 con il Dlgs 29-12-2006 n.311;In particolare (dati da inserire a cura del progettista):- potenza elettrica assorbita:- potenza termica nominale:- portata gas:
			010	Potenzialita' da 178 kW a 332 kW	cad.		1.832,00
			015	Potenzialita' da 237 kW a 450 kW	cad.		2.242,00
			020	Potenzialita' da 331 kW a 593 kW	cad.		2.845,00
			025	Potenzialita' da 711 kW a 1186 kW	cad.		3.526,00
			030	Potenzialita' da 948 kW a 1540 kW	cad.		4.194,00
		B_72_16_0009		BRUCIATORE A GASOLIO MODULANTE. Fornitura e posa in opera di bruciatore a gasolio modulante monoblocco funzionante con il principio della polverizzazione in pressione per caldaie in pressione o in depressione costituito da:- cofano esterno fonoassorbente con foro per il pulsante di sblocco;- ventilatore a grande portata;- motore;- pompa per l'olio con regolatore incorporato;- tubo del bruciatore con turbolatore;- stanga con ugello ed elettrodi di accensione;- sistema di regolazione modulante (kit di modulazione) con motore, regolatore di portata, segmento di trasmissione e serrande per l'aria;- dispositivo con preriscaldatore a resistenza per il raggiungimento della temperatura ottimale del gasolio nella fase di polverizzazione in camera di combustione;- valvole elettromagnetiche di chiusura;- rilevatore di fiamma;- apparecchiatura di comando e controllo di tipo elettronico, comprendente trasformatore di accensione, fusibili, serie di connettori per i collegamenti elettrici.- flangia di raccordo con guarnizione isolante.Il bruciatore dovra' essere conforme alla normativa europea per l'emissione dei prodotti della combustione.Nel prezzo si intendono compresi e compensati gli oneri per i flessibili di collegamento alle tubazioni di adduzione combustibile, per i collegamenti elettrici e per quanto altro necessario per dare il lavoro finito a regola d'arte. Certificazione CE, l'uso di materiali, componenti e procedure con specifiche tecniche e di cantiere in sintonia con quanto previsto dal DM 24/12/2015 e s.m.i. in materia di "Criteri Ambientali Minimi"Il bruciatore dovra' inoltre avere le caratteristiche tecniche specificate nella relazione tecnica di calcolo come da Legge 10 del 9 gennaio 1991 e Dlgs. 19 agosto 2005 n° 192 con il Dlgs 29-12-2006 n.311;In particolare (dati da inserire a cura del progettista):- potenza elettrica massima assorbita:- potenza termica nominale:- portata gas:
			010	Potenzialita' da 178 kW a 332 kW	cad.		4.499,00
			015	Potenzialita' da 236 kW a 450 kW	cad.		4.970,00
			020	Potenzialita' da 331 kW a 593 kW	cad.		5.741,00
			025	Potenzialita' da 474 kW a 1660 kW	cad.		7.323,00
			030	Potenzialita' da 712 kW a 2135 kW	cad.		8.298,00
		B_72_16_0011		BRUCIATORE A GAS MONOSTADIO. Fornitura e posa in opera di bruciatore a gas monostadio monoblocco per caldaie pressurizzate ed in depressione costituito da:- corpo del ventilatore con cassa d'aspirazione dell'aria e serranda dell'aria servoazionata con chiusura automatica in caso di spegnimento del bruciatore per impedire l'entrata di aria fredda nella camera di combustione;- cofano in materiale sintetico resistente ai colpi con foro per il pulsante di sblocco;- flangia di raccordo con guarnizione isolante;- elettromotore;- ventilatore ad alto rendimento;- tubo bruciatore con disco turbolatore;- tubazione gas completa di: iniettore gas, elettrodi di accensione, farfalla gas servoazionata;- rampa gas secondo certificazione CE;- trasformatore d'accensione ad alta tensione;- rilevatore di fiamma con sonda di ionizzazione;- pressostato per controllo di pressione aria nel corpo del ventilatore;- apparecchiatura ciclica di comando e controllo.Nel prezzo si intendono compresi e compensati gli oneri per il collegamento alle tubazioni di adduzione combustibile e per i collegamenti elettrici e quanto altro necessario per dare il lavoro finito a regola d'arte. Certificazione CE, l'uso di materiali, componenti e procedure con specifiche tecniche e di cantiere in sintonia con quanto previsto dal DM 24/12/2015 e s.m.i. in materia di "Criteri Ambientali Minimi"Il bruciatore dovra' inoltre avere le caratteristiche tecniche specificate nella relazione tecnica di calcolo come da Legge 10 del 9 gennaio 1991 e Dlgs. 19 agosto 2005 n° 192 con il Dlgs 29-12-2006 n.311;In particolare (dati da inserire a cura del progettista):- potenza elettrica assorbita:- potenza termica nominale:- portata gas:
			015	Potenzialita' da 17 kW a 43 kW	cad.		907,40
			020	Potenzialita' da 31 kW a 50 kW	cad.		1.331,00
			025	Potenzialita' da 65 kW a 90 kW	cad.		1.626,00
			030	Potenzialita' da 110 kW a 200 kW	cad.		2.062,00
			035	Potenzialita' da 110 kW a 246 kW	cad.		2.466,00
			040	Potenzialita' da 163 kW a 338 kW	cad.		3.439,00
			045	Potenzialita' da 232 kW a 465 kW	cad.		3.957,00
		B_72_16_0013		BRUCIATORE A GAS A DUE STADI. Fornitura e posa in opera di bruciatore a gas a due stadi monoblocco per caldaie pressurizzate ed in depressione costituito da:- corpo del ventilatore con cassa d'aspirazione dell'aria e serrande dell'aria srrvoazionate con chiusura automatica in caso di spegnimento del bruciatore per impedire l'entrata di aria fredda nella camera di combustione;- cofano in materiale sintetico resistente ai colpi con foro per il pulsante di sblocco;- flangia di raccordo con guarnizione isolante;- elettromotore;- ventilatore ad alto rendimento;- tubo bruciatore con disco turbolatore;- tubazione gas completa di: iniettore gas, elettrodi di accensione, farfalla gas servoazionata;- rampa gas secondo certificazione CE;- trasformatore d'accensione ad alta tensione;- rilevatore di fiamma con sonda di ionizzazione;- pressostato per controllo di pressione aria nel corpo del ventilatore;- apparecchiatura ciclica di comando e controllo.Nel prezzo si intendono compresi e compensati gli oneri per il collegamento alle tubazioni di adduzione combustibile e per i collegamenti elettrici e quanto altro necessario per dare il lavoro finito a regola d'arte. Certificazione CE, l'uso di materiali, componenti e procedure con specifiche tecniche e di cantiere in sintonia con quanto previsto dal DM 24/12/2015 e s.m.i. in materia di "Criteri Ambientali Minimi"Il bruciatore dovra' inoltre avere le caratteristiche tecniche specificate nella relazione tecnica di calcolo come da Legge 10 del 9 gennaio 1991 e Dlgs. 19 agosto 2005 n° 192 con il Dlgs 29-12-2006 n.311;In particolare (dati da inserire a cura del progettista):- potenza elettrica assorbita:- potenza termica nominale:- portata gas:
			025	potenzialita' da 35 a 56 kW	cad.		1.620,00
			030	potenzialita' da 80 a 160 kW	cad.		2.548,00
			035	potenzialita' da 110 a 246 kW	cad.		2.843,00
			040	potenzialita' da 90 a 325 kW	cad.		3.230,00
			045	potenzialita' da 185 a 425 kW	cad.		3.650,00
			050	potenzialita' da 248 a 738 kW	cad.		5.432,00
			055	potenzialita' da 280 a 995 kW	cad.		6.410,00
			060	potenzialita' da 350 a 1200 kW	cad.		6.757,00
			065	potenzialita' da 490 a 2290 kW	cad.		8.178,00
		B_72_16_0015		BRUCIATORE A GAS A DUE STADI PROGRESSIVI MODULANTE. Fornitura e posa in opera di bruciatore a gas a due stadi progressivi e modulante, monoblocco, per caldaie pressurizzate ed in depressione costituito da:- corpo del ventilatore con cassa d'aspirazione dell'aria e serrande dell'aria servoazionate con chiusura automatica in caso di spegnimento del bruciatore per impedire l'entrata di aria fredda nella camera di combustione;- cofano in materiale sintetico resistente ai colpi con foro per il pulsante di sblocco;- flangia di raccordo con guarnizione isolante;- elettromotore;- ventilatore ad alto rendimento;- tubo bruciatore con disco turbolatore;- tubazione gas completa di: iniettore gas, elettrodi di accensione, farfalla gas servoazionata;- rampa gas secondo certificazione CE;- sistema di regolazione modulante (kit di modulazione) con gestione combinata gas/aria, completo di sonda di temperatura/pressione;- trasformatore d'accensione ad alta tensione;- rilevatore di fiamma con sonda di ionizzazione;- pressostato per controllo di pressione aria nel corpo del ventilatore;- teleruttore e rele' termico;- apparecchiatura ciclica di comando e controllo;Nel prezzo si intendono compresi e compensati gli oneri per il collegamento alle tubazioni di adduzione combustibile e per i collegamenti elettrici e quanto altro necessario per dare il lavoro finito a regola d'arte. Certificazione CE, l'uso di materiali, componenti e procedure con specifiche tecniche e di cantiere in sintonia con quanto previsto dal DM 24/12/2015 e s.m.i. in materia di "Criteri Ambientali Minimi"Il bruciatore dovra' inoltre avere le caratteristiche tecniche specificate nella relazione tecnica di calcolo come da Legge 10 del 9 gennaio 1991 e Dlgs. 19 agosto 2005 n° 192 con il Dlgs 29-12-2006 n.311;In particolare (dati da inserire a cura del progettista):- potenza elettrica massima assorbita:- potenza termica nominale:- portata gas:
			010	Potenza max fino a 325 kW	cad.		3.832,00
			015	Potenza max fino a 440 kW	cad.		4.281,00
			020	Potenza max fino a 580 kW	cad.		4.341,00
			025	Potenza max fino a 820 kW	cad.		6.675,00
			030	Potenza max fino a 1170 kW	cad.		6.942,00
			035	Potenza max fino a 1520 kW	cad.		7.801,00
			040	Potenza max fino a 1760 kW	cad.		9.022,00
			045	Potenza max fino a 2210 kW	cad.		9.238,00
		B_72_16_0047		BRUCIATORI MISTI GAS/GASOLIO A DUE STADI. Fornitura e posa in opera di bruciatore misto per funzionamento a gas o a gasolio, a due stadi monoblocco, per caldaie in pressione o in depressione costituito da:- cofano esterno fonoassorbente con foro per il pulsante di sblocco;- carcassa del ventilatore con ventilatore ad alto rendimento;- flangia di raccordo con guarnizione isolante;- elettromotore;- tubo del bruciatore con turbolatore;- rilevatore di fiamma idoneo per fiamma gas e gasolio;- serranda aria con dispositivo di apertura in 1° e 2° stadio e chiusura in sosta;- apparecchiatura di comando e controllo di tipo elettronico.- trasformatore d'accensione ad alta tensione;- pompa per la pressione dell'olio (per impianto monotubo o bitubo ) con filtro e regolatore di pressione incorporato;- valvole di chiusura elettromagnetiche per 1° e 2° stadio;- stanga con ugello ed elettrodi di accensione;- tubazione gas completa di: iniettore gas, elettrodi di accensione, farfalla gas servoazionata;- rampa gas secondo certificazione CE;- pressostato per controllo di pressione aria nel corpo del ventilatore;Il bruciatore dovra' essere conforme alla normativa europea per l'emissione dei prodotti della combustione.Nel prezzo si intendono compresi e compensati gli oneri per i flessibili di collegamento alle tubazioni di adduzione combustibile, per i collegamenti elettrici e per quanto altro necessario per dare il lavoro finito a regola d'arte. Certificazione CE, l'uso di materiali, componenti e procedure con specifiche tecniche e di cantiere in sintonia con quanto previsto dal DM 24/12/2015 e s.m.i. in materia di "Criteri Ambientali Minimi"Il bruciatore dovra' inoltre avere le caratteristiche tecniche specificate nella relazione tecnica di calcolo come da Legge 10 del 9 gennaio 1991 e Dlgs. 19 agosto 2005 n° 192 con il Dlgs 29-12-2006 n.311;In particolare (dati da inserire a cura del progettista):- potenza elettrica assorbita:- potenza termica nominale:- portata gas:
			001	Potenzialita' da 163 kW a 325 kW	cad.		4.882,00
			003	Potenzialita' da 232 kW a 438 kW	cad.		6.141,00
			005	Potenzialita' da 290 kW a 581 kW	cad.		7.043,00
			007	Potenzialita' da 465 kW a 814 kW	cad.		8.174,00
			009	Potenzialita' da 698 kW a 1163 kW	cad.		9.491,00
			011	Potenzialita' da 930 kW a 1364 kW	cad.		10.212,00

	B_72_18			LAVORI COMPIUTI - TUBI FUMO, COLLETTORI, CAMINI
		B_72_18_0005		CAMINO IN REFRATTARIO PER QUALSIASI COMBUSTIBILE. Fornitura e posa di sistema camino marcato CE, isolato termicamente realizzato in ceramico refrattario rivestito da camicia esterna speciale in cls alleggerito vibro compresso e preisolata con schiuma cementizia, dotata di condotto opzionale di adduzione dell’aria comburente per l’apparecchio; idoneo ad ogni impianto di tipo civile o industriale e per ogni combustibile, per funzionamento sia a secco che in condensazione. Ideale per legna e biomassa ma anche per impianti a condensazione "GW3"Composto da:• Parete interna profilata a stampo e nervata longitudinalmente sulla superficie esterna, realizzata in ceramico refrattario ad elevato contenuto di allumina con spessore di parete da 7 mm a 11 mm (in funzione dei dn), la parete interna e' certificata secondo UNI EN 1457 - A1N1 / B2N1 / D3P1. • La parete interna garantira' l’impiego per ogni combustibile e nelle condizioni piu' estreme di corrosione e temperatura. Garantita secondo designazione “GW3”, che attesta la totale resistenza al fuoco di fuliggine “G” (incendi all’interno del camino), contemporaneamente il funzionamento in condensazione “W” e per ogni combustibile “3”, solidi come la legna, la biomassa o il carbone, gas e liquidi come il gasolio. • Camicia esterna speciale in cls alleggerito vibro compresso e pre isolata con schiuma cementizia fissa e integrata alla camicia, dotata di condotto opzionale di adduzione dell’aria comburente per l’apparecchio. • Il sistema sara' dotato di elementi speciali in vetro cellulare per il taglio del ponte termico da interporre al piede del camino ed in prossimita' di ogni attraversamento del solaio e del tetto. • Scossalina speciale interna ed esterna di tenuta all’aria, specifici per superare il “Blower-door-test”. • Pannelli speciali “Blower Door” per l’isolamento termico e la tenuta all’aria di allacciamenti ed ispezioni • Tubazione interna svincolata dalla parete esterna, libera di dilatare, con assenza di contatto con la camicia esterna e dotata di clip metalliche di centraggio. • Camera di raccolta di base in unico elemento preassemblato in fabbrica. • Accessori e componenti quali gli allacciamenti realizzati in unico pezzo monolitico da stampo in pressione. • Elementi rettilinei interni per ottimizzare le operazioni di posa . • Il giunto sara' realizzato tramite innesto maschio femmina con apposito bicchiere femmina stampato sull’elemento;• Totale assenza del ponte termico interno/esterno. • Tenuta alla pressione (P1) mediante utilizzo di apposito sigillante e conforme alla norma UNI EN 14241. • Garanzia di durata alla corrosione 30 anni. Il sistema camino sara' conforme alla norme europee nelle seguenti condizioni: UNI EN 13063-1 T400 N1 D 3 G50 solo a secco UNI EN 13063-1 T600 N1 D 3 G100 solo a secco UNI EN 13063-2 T200 N1 W 2 O00 condensazione e secco E.T.A. T400 N1 W 3 G50 condensazione e secco UNI EN 1457 A1N1-B2N1-D3P1 Solo tubazione interna, condensazione e secco in pressione Caratteristiche Funzionamento: In Depressione (N1) - In Pressione (P1) - a secco (D) e a umido (W) Combustibili: Gas Naturale - GPL - Metano - Gasolio - Cherosene - Legna - Pellet - Torba - Carbone Apparecchi: Tutte le tipologie di generatori (tipo B e C) - Caminetti aperti - Caminetti chiusi - Stufe a legna e a pellet. Temperatura: Fino a 600°C a secco e fino a 400°C in umido con funzionamento in continuo, resistente al fuoco di fuliggine (G) Parete interna: Ceramico refrattario ad alta densita' Parete esterna: Camicia esterna in cls alleggerito e vibrocompresso Isolamento: Schiuma cementizia integrata alla camicia.Sara' cura della ditta installatrice fornire, prima della messa in opera del camino, i seguenti certificati:- calcolo e dimensionamento del camino nel suo insieme secondo le ultime normative;- certificato di impermeabilita' ai gas;- certificato di resistenza al calore e alla corrosione;- dichiarazione di conformita' ai sensi del D.M. 37/2008.Il tutto comprensivo di ponteggi, mezzi di sollevamento, ancoraggi alle strutture ed ogni altro onere ed accessorio per dare il lavoro finito a regola d'arte, l'uso di materiali, componenti e procedure con specifiche tecniche e di cantiere in sintonia con quanto previsto dal DM 24/12/2015 e s.m.i. in materia di "Criteri Ambientali Minimi"
			001	A forfait secondo lo schema d'impianto	a corpo
			003	diametro interno 12 cm. esterno 29 x 29 cm.	m		317,09
			005	diametro interno 14 cm. esterno 32 x 32 cm.	m		325,71
			007	diametro interno 16 cm. esterno 35 x 35 cm.	m		333,11
			009	diametro interno 18 cm. esterno 37 x 37 cm.	m		339,27
			011	diametro interno 20 cm. esterno 39 x 39 cm.	m		365,14
			013	diametro interno 12 cm solo ceramico refrattario	m		204,98
			015	diametro interno 14 cm solo ceramico refrattario	m		219,76
		B_72_18_0011		CAMINO DOPPIA PARETE INOX E ISOLAZ. LANA MINERALE. Fornitura e posa di sistema camino marcato CE a doppia parete in acciaio inox precoibentato con fibra minerale ad alta densita' e spessore variabile da 25 a 50 mm. • Parete interna in acciaio inox AISI 316L (1.4404, secondo UNI EN 10088-1), di spessore 0,5 o 0,6 mm (in funzione dei diametri), avente grado di resistenza alla corrosione di tipo V2 in caso di funzionamento in condensazione (W) e V3 in caso di funzionamento a secco (D). • Parete esterna in acciaio inox AISI 304 (1.4301, secondo UNI EN 10088-1), di spessore variabile tra 0,5 a 0,7 mm (in funzione dei diametri), avente finitura esterna lucida BA • Isolamento termico in fibra minerale ad alta densita' e spessore 25 o 50 mm • Guarnizione di tenuta (per livelli di pressione P1, fino a 200 Pa), conforme alla norma UNI EN 14241 • Fascia stringitubo premontata, ad alta resistenza, con chiusura meccanica a viteIl camino sara' fornito ad elementi modulari con connessioni del tipo a doppio bicchiere, predisposto per l'assorbimento delle dilatazioni termiche sul diametro interno e idoneo alla protezione dalle piogge sul diametro esterno; Il camino sara' completo di accessori e dai pezzi speciali previsti dalle normative vigenti e dalla buona tecnica ivi compreso idonei mezzi di sostegno per il fissaggio del camino a parete e/o a traliccio o palo di sostegno.Nel prezzo e' altresi' compreso l'onere dei mezzi di sollevamento, la verifica del dimensionamento secondo le prescrizioni delle ultime normative, dovra' essere inoltre prodotta la dichiarazione di conformita' ai sensi della Legge D.M. 37/2008, l'uso di materiali, componenti e procedure con specifiche tecniche e di cantiere in sintonia con quanto previsto dal DM 24/12/2015 e s.m.i. in materia di "Criteri Ambientali Minimi"Nel caso di ancoraggio a traliccio, e' da intendersi escluso dal prezzo la fornitura e posa in opera del traliccio stesso.
			001	Camino in acciaio inox doppia parete diametro interno 80 mm.	m		251,79
			003	Camino in acciaio inox doppia parete diametro interno 100 mm.	m		271,51
			005	Camino in acciaio inox doppia parete diametro interno 130 mm.	m		319,39
			007	Camino in acciaio inox doppia parete diametro interno 150 mm.	m		357,22
			009	Camino in acciaio inox doppia parete diametro interno 180 mm.	m		417,13
			011	Camino in acciaio inox doppia parete diametro interno 200 mm.	m		438,81
			013	Camino in acciaio inox doppia parete diametro interno 250 mm.	m		525,80
			015	Camino in acciaio inox doppia parete diametro interno 300 mm.	m		584,94
			017	Camino in acciaio inox doppia parete diametro interno 350 mm.	m		666,78
			019	Camino in acciaio inox doppia parete diametro interno 400 mm.	m		825,22
		B_72_18_0013		CAMINO IN ACCIAIO INOX MONOPARETE PER CALDAIE A LEGNA/PELLETS. Fornitura e posa in opera di camino in acciaio inox AISI 316 Ti (stabilizzato al titanio), finitura esterna lucida. Spessore 6/10 mm, monoparete, ad elementi modulari, di sezione circolare, marchiati CE in conformita' alla normativa UNI EN 1856-1, adatto per il risanamento di canne fumarie esistenti e/o ridimensionamento, costituito da:- singoli elementi con saldatura longitudinale della parete interna realizzata con processi LASER o TIG, certificati dall'istituto Italiano della Saldatura;- giunti a bicchiere del tipo maschio/femmina, il cui particolare profilo conico garantisce una elevata resistenza meccanica e una tenuta ai fumi, anche in pressione, senza l'obbligo di fascette di bloccaggio elementi e guarnizioni di tenuta;- elemento a T per il collegamento ai tubi di fumo;- ispezione completa di portello, vasca di raccolta condensa con scarico in inox 1/2";- distanziatori e supporti intermedi per la dilatazione;- piastra di copertura con boccaglio;- terminale parapioggia; All'atto della posa in opera l'installatore dovra' produrre il certificato di conformita' dei materiali secondo quanto stabilito dal D.M. 37/2008. Adatto per combustibili solidi, temperatura massima dei fumi 600°C e inserito in una controcanna non combustibile. Completo di ogni onere ed accessorio per dare il lavoro finito a regola d'arte, l'uso di materiali, componenti e procedure con specifiche tecniche e di cantiere sara' in sintonia con quanto previsto dal DM 24/12/2015 e s.m.i. in materia di "Criteri Ambientali Minimi".
			001	Diametro interno 80 mm	m		112,70
			003	Diametro interno 100 mm	m		114,31
			005	Diametro interno 130 mm	m		114,95
			007	Diametro interno 150 mm	m		127,27
			009	Diametro interno 180 mm	m		140,20
			011	diametro interno 200 mm	m		148,83
		B_72_18_0015		CAMINO IN ACCIAIO INOX MONOPARETE ATTACCO RAPIDO. Fornitura e posa di sistema camino, e condotto per intubamento in elementi modulari, di sezione circolare a parete semplice; idoneo per ogni impianto di tipo civile o industriale e per ogni combustibile (V2 secondo UNITS 11278), per funzionamento sia a secco (D) che in condensazione (W). Composto da:• Parete in acciaio inox AISI 316L (classificato secondo EN 10088 n. 1.4404) di spessore 0.4 mm con finitura 2R lucida a specchio, avente grado di resistenza alla corrosione di tipo V2. • Finitura superficiale lucida a specchio, od eventuale verniciatura in tinta codici RAL. • Giunzione degli elementi mediante incastro meccanico fino al diam. 150 mm senza utilizzo della fascetta stringitubo che invece saranno necessarie per i diametri superiori e i tratti sub orizzontali. • Tenuta allo sfilamento mediante n. 2 denti di bloccaggio, contrapposti e asimmetrici. • Rotazione elementi possibile su 359°;• Innesto degli elementi in un solo punto ;• Bicchiere del tipo maschio/femmina;• Guarnizione di tenuta fino a 200 Pa (P1) tipo monolabbro, posizionata sul lato maschio e conforme alla norma EN 14241. Gli elementi, ai fini della marcatura CE, sono dichiarati conformi secondo UNI EN 1856-1 e UNI EN 1856-2 nelle seguenti condizioni: Sistema camino (UNI EN 1856-1) e Canale da fumo (UNI EN 1856-2) Con guarnizione di tenuta T200 P1 W V2 L50040 O200 condensazione e secco Senza guarnizione di tenuta T600 N1 D V2 L50040 G400 solo a secco Condotto per intubamento (UNI EN 1856-2) Con guarnizione di tenuta T200 P1 W V2 L50040 O condensazione e secco Senza guarnizione di tenuta T600 N1 D V2 L50040 G solo a seccoNel prezzo e' compresa la posa di:- elemento a T per il collegamento ai tubi fumo;- ispezione completa di portello, vasca di raccolta condensa con scarico in inox 1/2";- distanziatori e supporti intermedi per la dilatazione;- piastra di copertura con boccaglio;- terminale parapioggia;All'atto della posa in opera l'installatore dovra' produrre il certificato di conformita' dei materiali secondo quanto stabilito dal D.M. 37/2008.Adatto per combustibili liquidi e gassosi, temperatura massima dei fumi 200°C. senza isolamento. Completo di ogni onere ed accessorio per dare il lavoro finito a regola d'arte, l'uso di materiali, componenti e procedure con specifiche tecniche e di cantiere in sintonia con quanto previsto dal DM 24/12/2015 e s.m.i. in materia di "Criteri Ambientali Minimi"
			001	Camino in acciaio inox AISI 316 Ti Diametro interno 60 mm	m		133,01
			003	Camino in acciaio inox AISI 316 Ti Diametro interno 80 mm	m		138,06
			005	Camino in acciaio inox AISI 316 Ti Diametro interno 100 mm	m		143,98
			007	Camino in acciaio inox AISI 316 Ti Diametro interno 120 mm	m		184,35
			009	Camino in acciaio inox AISI 316 Ti Diametro interno 130 mm	m		186,69
			011	Camino in acciaio inox AISI 316 Ti Diametro interno 150 mm	m		197,78
			013	Camino in acciaio inox AISI 316 Ti Diametro interno 180 mm	m		248,45
			017	Camino in acciaio inox AISI 316 Ti Diametro interno 250 mm	m		317,68
			019	Camino in acciaio inox AISI 316 Ti Diametro interno 300 mm	m		347,27
			021	Camino in acciaio inox AISI 316 Ti Diametro interno 350 mm	m		411,00
			023	Camino in acciaio inox AISI 316 Ti Diametro interno 400 mm	m		447,59
			025	A forfait secondo lo schema d'impianto	a corpo
		B_72_18_0017		TUBO FUMI IN INOX DOPPIA PARETE ISOL. FIBRO. Fornitura e posa in opera di tubo fumi a doppia parete costruito in acciaio inox austenitico testato come da Norme Din 17007, per caldaie pressurizzate e/o atmosferiche, funzionanti a olio combustibile, gasolio o gas.Il tubo fumi sara' costituito da:- parete interna in acciaio inox AISI 316 L dello spessore di 0,40 mm, saldato internamente su tutta la lunghezza;- parete esterna in acciaio inox Aisi 304 L dello spessore di 0,40 - 0,50 mm, saldato interamente su tutta la lunghezza;- coibentazione termica costituita da 37,5 mm di isolante fibroceramico con conducibilita' termica di 0,0565 W/mK alla temperatura di 100°.C, omogeneo e senza fenditure, con punto di fusione a 1700 gradi.Le pareti interne ed esterne sono completamente separate l'una dall'altra anche sulle congiunzioni, in modo da ottenere continuita' d'isolamento e bassa temperatura sulla parete esterna.Sara' inoltre completo di pezzi speciali ed accessori secondo normativa vigente.Il tubo fumi avra' pendenza minima del 5%, e la sua superficie esterna non dovra' in alcun punto superare i 50°C.Il tubo fumi sara' corredato di certificazione ed omologazione per tutti i componenti e per l'intero sistema in conformita' delle Norme Din 18160 parte 1, UNI-EN 1856/1-2, dimensionamento secondo normativa UNI 9615/90; sara' corredato inoltre di dichiarazione di conformita' alle norme ai sensi della Legge 46/90.Nel prezzo e' compreso l'onere dei ponteggi e dei mezzi di sollevamento ed ogni quant'altro necessario per dare il lavoro finito a regola d'arte, l'uso di materiali, componenti e procedure con specifiche tecniche e di cantiere in sintonia con quanto previsto dal DM 24/12/2015 e s.m.i. in materia di "Criteri Ambientali Minimi"
			001	Tubo fumi acciaio inox doppia parete diametro interno 130 mm.	m		175,92
			003	Tubo fumi acciaio inox doppia parete diametro interno 150 mm.	m		205,07
			005	Tubo fumi acciaio inox doppia parete diametro interno 180 mm.	m		246,17
			007	Tubo fumi acciaio inox doppia parete diametro interno 200 mm.	m		292,93
			009	Tubo fumi acciaio inox doppia parete diametro interno 250 mm.	m		403,76
			011	Tubo fumi acciaio inox doppia parete diametro interno 300 mm.	m		444,86
			013	Tubo fumi acciaio inox doppia parete diametro interno 350 mm.	m		515,31
			015	Tubo fumi acciaio inox doppia parete diametro interno 400 mm.	m		588,34
			017	Tubo fumi acciaio inox doppia parete diametro interno 450 mm.	m		679,70
			019	Tubo fumi acciaio inox doppia parete diametro interno 500 mm.	m		719,56
			021	Tubo fumi acciaio inox doppia parete diametro interno 600 mm.	m		885,29
			023	A forfait secondo lo schema d'impianto	a corpo
		B_72_18_0019		TUBO FUMI INOX DOPPIA PARETE ISOL. LANA MIN. Fornitura e posa di tubo fumi marcato CE a doppia parete in acciaio inox precoibentato con fibra minerale ad alta densita' e spessore variabile da 25 a 50 mm. • Parete interna in acciaio inox AISI 316L (1.4404, secondo UNI EN 10088-1), di spessore 0,5 o 0,6 mm (in funzione dei diametri), avente grado di resistenza alla corrosione di tipo V2 in caso di funzionamento in condensazione (W) e V3 in caso di funzionamento a secco (D). • Parete esterna in acciaio inox AISI 304 (1.4301, secondo UNI EN 10088-1), di spessore variabile tra 0,5 a 0,7 mm (in funzione dei diametri), avente finitura esterna lucida BA • Isolamento termico in fibra minerale ad alta densita' e spessore 25 o 50 mm • Guarnizione di tenuta (per livelli di pressione P1, fino a 200 Pa), conforme alla norma UNI EN 14241 • Fascia stringitubo premontata, ad alta resistenza, con chiusura meccanica a viteIl tubo fumi sara' fornito ad elementi modulari con connessioni del tipo a doppio bicchiere, predisposto per l'assorbimento delle dilatazioni termiche sul diametro interno.La tubazione sara' completa di accessori e dai pezzi speciali previsti dalle normative vigenti e dalla buona tecnica ivi compreso idonei mezzi di sostegno per il fissaggio del tubo fumi a parete e/o a traliccio o palo di sostegno.Nel prezzo e' altresi' compreso l'onere dei mezzi di sollevamento, la verifica del dimensionamento secondo le prescrizioni delle ultime normative, dovra' essere inoltre prodotta la dichiarazione di conformita' ai sensi della Legge D.M. 37/2008, l'uso di materiali, componenti e procedure con specifiche tecniche e di cantiere in sintonia con quanto previsto dal DM 24/12/2015 e s.m.i. in materia di "Criteri Ambientali Minimi"
			001	Tubo fumi acciaio inox doppia parete diametro interno 80 mm.	m		190,16
			003	Tubo fumi acciaio inox doppia parete diametro interno 100 mm.	m		208,27
			005	Tubo fumi acciaio inox doppia parete diametro interno 130 mm.	m		248,76
			007	Tubo fumi acciaio inox doppia parete diametro interno 150 mm.	m		290,69
			009	Tubo fumi acciaio inox doppia parete diametro interno 180 mm.	m		319,15
			011	Tubo fumi acciaio inox doppia parete diametro interno 200 mm.	m		366,25
			013	Tubo fumi acciaio inox doppia parete diametro interno 250 mm.	m		450,70
			015	Tubo fumi acciaio inox doppia parete diametro interno 300 mm.	m		498,99
			017	Tubo fumi acciaio inox doppia parete diametro interno 350 mm.	m		539,41
			019	Tubo fumi acciaio inox doppia parete diametro interno 400 mm.	m		653,24
			041	A forfait secondo lo schema d'impianto	a corpo
		B_72_18_0025		CAMINO CONCENTRICO PER CALDAIE A GAS FINO A 35 KW. Fornitura e posa in opera di camino concentrico per adduzione aria comburente e scarico fumi per caldaie murali e/o basamento ad alto rendimento e/o condensazione, con potenzialita' fino a 35 KW, costituito da:- tubo esterno per adduzione aria comburente diametro 125 mm in lamiera zincata verniciata;- accoppiamento tra i raccordi del tipo ad innesto con guarnizione esterna in silicone e fascetta di bloccaggio;- tubo interno per lo scarico dei prodotti della combustione diametro 80 mm in lega di alluminio;- accoppiamento tra i raccordi con guarnizione interna in silicone;- curve concentriche a 90. C;- raccordo a " T " per l'ispezione;- raccordo per attraversamento muro/solaio completo di piastra;- raccordo per lo scarico condensa;- terminale per installazione a tetto;- scossalina per terminale a tetto;- temperatura massima fumi 160°C.Il camino dovra' rispondere alla UNI-EN 1856/1-2 e sara' completo di ogni onere ed accessorio per dare il lavoro a regola d'arte, l'uso di materiali, componenti e procedure con specifiche tecniche e di cantiere in sintonia con quanto previsto dal DM 24/12/2015 e s.m.i. in materia di "Criteri Ambientali Minimi"
			001	camino concentrico per caldaie a gas fino a 35 KW 80/125 ml. 3	a corpo		574,20
			003	camino concentrico per caldaie a gas fino a 35 KW 80/125 ml. 5	a corpo		791,28
			005	camino concentrico per caldaie a gas fino a 35 KW 80/125 ml. 7	a corpo		1.078,19
			007	camino concentrico per caldaie a gas fino a 35 KW 80/125 ml. 10	a corpo		1.411,03
		B_72_18_0027		CAMINO IN POLIPROPILENE. Fornitura e posa in opera di tubo fumi in polipropilene di forte spessore, omologato per caldaie a condensazione, ad elementi prefabbricati, adatto per il risanamento di canne fumarie esistenti, ridimensionamento, costituito da: - singoli elementi ad attacchi a bicchiere; - attacco rapido di sicurezza per la giunzione tra elementi,in grado di garantire una buona tenuta ai gas e contribuire alla stabilita' del condotto; - ispezione completa di portello, vasca di raccolta condensa con scarico d.1/2"; - distanziatori e supporti intermedi per la dilatazione; - piastra di copertura con boccaglio; - terminale parapioggia. Il condotto dovra' essere dotato di certificazione di collaudo secondo normativa DIN ed essere insensibile agli acidi secondo DIN 17007. Adatto per caldaie a condensazione, temperatura massima dei fumi 140°C. Nel prezzo e' altresi' compreso l'onere per la verifica del dimensionamento secondo le prescrizioni delle ultime normative, marcato CE in conformita' alle norme UNI-EN 1856/1-2; inoltre dovra' essere prodotta la dichiarazione di conformita' ai sensi della Legge D.M. 37/2008.Il tubo fumo avra' pendenza minima del 5%, sara' completo di di accessori e di pezzi speciali previsti dalla normativa vigente e dalla buona tecnica, ivi compreso idonei mezzi di sostegno per il fissaggio.Completo di ogni onere ed accessorio per dare il lavoro finito a regola d'arte, l'uso di materiali, componenti e procedure con specifiche tecniche e di cantiere sara' in sintonia con quanto previsto dal DM 24/12/2015 e s.m.i. in materia di "Criteri Ambientali Minimi"
			001	diametro 60 mm. interni	m		61,14
			003	diametro 80 mm. interni	m		62,60
			005	diametro 100 mm. interni	m		68,63
			007	diametro 125 mm. interni	m		78,61

	B_72_20			LAVORI COMPIUTI - COLLETTORI
		B_72_20_0002		SEPARATORE IDRAULICO. Fornitura e posa in opera di separatore idraulico costruito in tubo nero EN 10255 serie media, verniciato con doppia mano di colore antiruggine, completo di fondelli di chiusura, mensole di sostegno, barilotto automatico di sfogo aria della capacita' minima di 0,33 l., intercettato da valvole a sfera, con sfogo manuale dell'aria e rubinetto di scarico con portagomma.Gli attacchi saranno del tipo filettati femmina a bocchettone da 1" a 1"1/2 e flangiati sopra il DN 50. Il dimensionamento sara' effettuato tenendo conto del metodo dei tre diametri tale che la velocita' del fluido all'interno del collettore non debba superare 0,1 m/sec. In tal modo lo stesso puo' diventare un degasificatore statico. Il collettore avra' il diametro e il numero di attacchi come indicato nei disegni di progetto.Nel prezzo si intende compresa e compensata la coibentazione in schiuma poliuretanica espansa rigida a cellule chiuse e pellicola esterna in alluminio/PVC, le controflange per diametri superiori a DN 50, la rimozione delle sbavature dei fori e la perfetta pulizia delle superfici interessate alla saldatura e quanto altro per dare il lavoro finito a regola d'arte, l'uso di materiali, componenti e procedure con specifiche tecniche e di cantiere in sintonia con quanto previsto dal DM 24/12/2015 e s.m.i. in materia di "Criteri Ambientali Minimi"
			001	attacchi da 1"; interasse attacchi 150 mm; H 300 mm; corpo DN 80; portata 1500 lt/h	cad.		482,86
			003	attacchi da 1"1/4; interasse attacchi 200 mm; H 400 mm, corpo DN 100; portata 3000 lt/h	cad.		505,33
			005	attacchi da 1"1/2; interasse attacchi 250 mm; H 500 mm, corpo DN 150; portata 4000 lt/h	cad.		537,86
			007	attacchi da 2"; interasse attacchi 300 mm; H 650 mm, corpo DN 160; portata 6000 lt/h	cad.		580,52
			009	attacchi da 2"1/2; interasse attacchi 400 mm; H 800 mm, corpo DN 200; portata 13000 lt/h	cad.		702,20
			011	attacchi da 3"; interasse attacchi 500 mm; H 1000 mm, corpo DN 250; portata 25000 lt/h	cad.		910,36
			013	attacchi da 4"; interasse attacchi 650 mm; H 1250 mm, corpo DN 350; portata 42000 lt/h	cad.		1.156,61
			015	attacchi da 5"; interasse attacchi 750 mm; H 1500 mm, corpo DN 400; portata 75000 lt/h	cad.		1.405,55
		B_72_20_0003		COLLETTORE IMPIANTO RISCALDAMENTO. Fornitura e posa in opera di gruppo collettori nella centrale termica e/o in sottostazioni, necessario per l'alimentazione dei vari circuiti, eseguito in tubo nero UNI 8863 - S serie media, completo di fondi di chiusura, mensole di sostegno, tronchetti di partenza dei singoli circuiti, pezzi speciali, materiale di saldatura, guarnizioni, ecc.Il collettore avra' il diametro e il numero di attacchi come indicato nei disegni di progetto.Nel prezzo si intende compreso e compensato la coloritura a due mani con antiruggine di primaria marca ed ogni altro onere ed accessorio necessario per la posa e quanto altro per dare il lavoro finito a regola d'arte, l'uso di materiali, componenti e procedure con specifiche tecniche e di cantiere in sintonia con quanto previsto dal DM 24/12/2015 e s.m.i. in materia di "Criteri Ambientali Minimi"
			001	Collettore diametro 1"1/2	m		118,76
			003	Collettore diametro 2"	m		124,01
			005	Collettore diametro 2"1/2	m		133,14
			007	Collettore diametro 3"	m		140,31
			009	Collettore De/Di 94.5/102 mm.	m		153,39
			011	Collettore De/Di 133/125 mm.	m		169,00
			013	Collettore De/Di 140/132 mm.	m		170,45
			015	Collettore De/Di 159/150 mm.	m		177,90
			017	Collettore De/Di 168/159 mm.	m		200,47
			019	Collettore De/Di 194/183 mm.	m		219,37
			021	Collettore De/Di 219/207 mm.	m		232,62
			023	Collettore De/Di 245/232 mm.	m		269,18
			025	Collettore De/Di 273/260 mm.	m		276,84
			027	Collettore De/Di 324/310 mm.	m		315,80
			029	Collettore De/Di 356/340 mm.	m		384,22
		B_72_20_0005		COLLETTORE IMPIANTO RISCALDAMENTO COMPLETO. Fornitura e posa in opera di gruppo collettori nella centrale termica, necessario per l'alimentazione dei vari circuiti, eseguito in tubo nero UNI 8863 - S serie leggera, completo di fondi di chiusura, mensole di sostegno, tronchetti di partenza dei singoli circuiti, valvole a sfera d'intercettazione, valvole di non ritorno, tubazioni di collegamento alla/e caldaia/e e/o al bollitore, barilotti di sfogo aria della capacita' minima di 0,33 l., rubinetti di scarico, termometri 0-120°C sulle mandate e sui ritorni di ogni circuito. Il collettore avra' il diametro e il numero di attacchi come indicato nei disegni di progetto.Nel prezzo si intende compreso e compensato ogni onere ed accessorio necessario per la posa e quanto altro per dare il lavoro finito a regola d'arte, l'uso di materiali, componenti e procedure con specifiche tecniche e di cantiere in sintonia con quanto previsto dal DM 24/12/2015 e s.m.i. in materia di "Criteri Ambientali Minimi"
			001	A forfait secondo lo schema d'impianto	a corpo
		B_72_20_0007		COLLETTORE PER IMPIANTO IDRICO-SANITARIO IN OTTONE. Fornitura e posa in opera di collettore per impianto idrico sanitario prodotto a partire da barra estrusa sagomata in ottone OT58 UNI 5705-65 completo di attacchi femmina ai due estremi, uscite filettate maschio, adatte per l'alloggiamento degli adattatori per tubi in rame e/o plastica, tappo terminale, valvola a sfera cromata con maniglia a farfalla, passaggio a norma UNI.Nel prezzo si intende compreso la fornitura e la posa in opera di zanche metalliche per l'alloggiamento in cassetta e quanto altro necessario per dare il lavoro finito a regola d'arte, l'uso di materiali, componenti e procedure con specifiche tecniche e di cantiere in sintonia con quanto previsto dal DM 24/12/2015 e s.m.i. in materia di "Criteri Ambientali Minimi"
			001	3/4" x 12 n. 2 attacchi	cad.		65,22
			003	3/4" x 12 n. 3 attacchi	cad.		69,02
			005	3/4" x 12 n. 4 attacchi	cad.		79,41
			007	3/4" x 12 n. 5 attacchi	cad.		87,26
			009	3/4" x 12 n. 6 attacchi	cad.		105,03
			011	3/4" x 12 n. 7 attacchi	cad.		108,48
			013	3/4" x 12 n. 8 attacchi	cad.		111,85
			015	3/4" x 12 n. 9 attacchi	cad.		133,76
			017	3/4" x 12 n.10 attacchi	cad.		137,12
			055	1" x 18 n. 2 attacchi	cad.		79,37
			057	1" x 18 n. 3 attacchi	cad.		84,02
			059	1" x 18 n. 4 attacchi	cad.		89,28
			061	1" x 18 n. 5 attacchi	cad.		95,93
			063	1" x 18 n. 6 attacchi	cad.		100,58
			065	1" x 18 n. 7 attacchi	cad.		105,84
			067	1" x 18 n. 8 attacchi	cad.		111,10
			069	1" x 18 n. 9 attacchi	cad.		117,74
			071	1" x 18 n.10 attacchi	cad.		123,00
		B_72_20_0009		COLLETTORI DI DISTRIBUZIONE IN OTTONE. Fornitura e posa in opera di coppia collettori di distribuzione in ottone, completi di materiale di fissaggio alla parete e costituiti da:- valvole di mandata con regolazione micrometrica;- detentori di ritorno termostatizzabili;- termometro di mandata collettore;- n° 2 barilotti automatici di sfogo aria;- attacchi collettore;- cassetta da incasso verniciata a fuoco, con portina per l'alloggiamento dei collettori, con possibilita' di installare un sistema di regolazione, completa di supporto guida tubi in lamiera di acciaio verniciata a fuoco;- valvole a sfera per l'intercettazione della mandata;- valvole di intercettazione e taratura;- misuratore di portata per ogni singolo circuito.Nel prezzo sono compresi gli allacciamenti idraulici, viti e tasselli di fissaggio ed ogni altro onere ed accessorio per dare il lavoro finito a regola d'arte, l'uso di materiali, componenti e procedure con specifiche tecniche e di cantiere in sintonia con quanto previsto dal DM 24/12/2015 e s.m.i. in materia di "Criteri Ambientali Minimi"
			001	Collettori con 2 circuiti 1"x18	cad.		542,42
			003	Collettori con 3 circuiti 1"x18	cad.		586,77
			005	Collettori con 4 circuiti 1"x18	cad.		635,62
			007	Collettori con 5 circuiti 1"x18	cad.		715,91
			009	Collettori con 6 circuiti 1"x18	cad.		758,05
			011	Collettori con 7 circuiti 1"x18	cad.		849,61
			013	Collettori con 8 circuiti 1"x18	cad.		895,12
			015	Collettori con 9 circuiti 1"x18	cad.		987,78
			017	Collettori con 10 circuiti 1"x18	cad.		1.034,26
			019	Collettori con 11 circuiti 1"x18	cad.		1.079,02
			021	Collettori con 12 circuiti 1"x18	cad.		1.122,91
			023	Collettori con 2 circuiti 1"1/4x18	cad.		635,75
			025	Collettori con 3 circuiti 1"1/4x18	cad.		675,35
			027	Collettori con 4 circuiti 1"1/4x18	cad.		732,24
			029	Collettori con 5 circuiti 1"1/4x18	cad.		814,16
			031	Collettori con 6 circuiti 1"1/4x18	cad.		899,46
			033	Collettori con 7 circuiti 1"1/4x18	cad.		987,48
			035	Collettori con 8 circuiti 1"1/4x18	cad.		1.034,83
			037	Collettori con 9 circuiti 1"1/4x18	cad.		1.133,52
			039	Collettori con 10 circuiti 1"1/4x18	cad.		1.182,59
			041	Collettori con 11 circuiti 1"1/4x18	cad.		1.268,74
			043	Collettori con 12 circuiti 1"1/4x18	cad.		1.322,13
		B_72_20_0011		COLLETTORE IMPIANTO IDRICO-SANITARIO ACQUA FREDDA. Fornitura e posa in opera di collettore impianto idrico-sanitario in tubo di acciaio zincato UNI 8863-5745-S serie leggera, completo di fondi di chiusura, raccordi e tronchetti di partenza dei singoli circuiti.Il collettore avra' il diametro e il numero di attacchi come indicato nei disegni di progetto.Nel prezzo si intendono compresi e compensati gli oneri per le mensole di sostegno e quanto altro necessario per dare il lavoro finito a regola d'arte, l'uso di materiali, componenti e procedure con specifiche tecniche e di cantiere in sintonia con quanto previsto dal DM 24/12/2015 e s.m.i. in materia di "Criteri Ambientali Minimi"
			001	A forfait secondo lo schema d'impianto	a corpo
		B_72_20_0013		COLLETTORE IMPIANTO IDRICO-SANITARIO ACQUA CALDA. Fornitura e posa in opera di collettore impianto idrico-sanitario in tubo di acciaio zincato UNI 8863-5745-S serie leggera, completo di fondi di chiusura, raccordi e tronchetti di partenza dei singoli circuiti.Il collettore avra' il diametro e il numero di attacchi come indicato nei disegni di progetto.Nel prezzo si intendono compresi e compensati gli oneri per le mensole di sostegno e quanto altro necessario per dare il lavoro finito a regola d'arte, l'uso di materiali, componenti e procedure con specifiche tecniche e di cantiere in sintonia con quanto previsto dal DM 24/12/2015 e s.m.i. in materia di "Criteri Ambientali Minimi"
			001	A forfait secondo lo schema d'impianto	a corpo
		B_72_20_0015		COLLETTORE IMPIANTO ANTINCENDIO. Fornitura e posa in opera di collettore impianto antincendio in tubo di acciaio zincato UNI 8863-5745-S serie leggera, completo di fondi di chiusura, raccordi e tronchetti di partenza dei singoli circuiti.Il collettore avra' il diametro e il numero di attacchi come indicato nei disegni di progetto.Nel prezzo si intendono compresi e compensati gli oneri per le mensole di sostegno e quanto altro necessario per dare il lavoro finito a regola d'arte, l'uso di materiali, componenti e procedure con specifiche tecniche e di cantiere in sintonia con quanto previsto dal DM 24/12/2015 e s.m.i. in materia di "Criteri Ambientali Minimi"
			001	A forfait secondo lo schema d'impianto	a corpo
		B_72_20_0017		COLLETTORE BOMBOLE GAS. Fornitura e posa in opera di collettore bombole gas eseguito in tubo di acciaio zincato UNI 8863-5745-S serie leggera, completo di valvole regolamentari di intercettazione, manometro, attacchi per bombole GPL.Nel prezzo si intendono compresi e compensati gli oneri per le mensole di sostegno e quanto altro necessario per dare il lavoro finito a regola d'arte, l'uso di materiali, componenti e procedure con specifiche tecniche e di cantiere in sintonia con quanto previsto dal DM 24/12/2015 e s.m.i. in materia di "Criteri Ambientali Minimi"
			001	n.2 attacchi	cad.		85,72
			003	n.4 attacchi	cad.		110,09
			005	n.6 attacchi	cad.		133,40
			007	n.8 attacchi	cad.		175,38
			009	n.10 attacchi	cad.		202,19

	B_72_22			LAVORI COMPIUTI - ELETTROPOMPE
		B_72_22_0000		PREMESSE
		B_72_22_0040		ELETTROPOMPA ELETTRONICA PER RICIRCOLO ACQUA SANITARIA. Fornitura e posa in opera di elettropompa centrifuga elettronica a magnete permanente per il ricircolo dell'acqua calda sanitaria, dotata di attacchi filettati e completa di:- flangia cieca per il corpo pompa per consentire lo smontaggio per manutenzione o per la sostituzione di un circolatore senza interrompere il funzionamento dell'impianto;- motore 1x230 V o 3x400 V;- regolazione a pressione proporzionale;- regolazione a pressione costante;- funzionamento a curva costante;- dispositivo di protezione termica;- corpo pompa in bronzo-ottone o acciaio inox;- giranti in acciaio inox o in materiale composito resistente alla corrosione;- alberi in acciaio o in materiale ceramico;- Gamma temperatura del liquido: +2°C...+110 °C;- Max pressione d'esercizio: 10 bar;- Limite temperatura ambiente: 0°C .. 40 °C;- coppia di bocchettoni o coppia di flange UNI 2280 PN 6 complete di bulloni e guarnizioni.- dovra' soddisfare i requisiti EUP 2015 (indice di Efficienza Energetica EEI <0,23);Nel prezzo si intende compreso e compensato l'onere per l'allacciamento all'impianto, incluso il costo per la posa in opera dei bocchettoni, nonche' ogni onere ed accessorio necessario per la posa e quanto altro per dare il lavoro finito a regola d'arte, l'uso di materiali, componenti e procedure con specifiche tecniche e di cantiere in sintonia con quanto previsto dal DM 24/12/2015 e s.m.i. in materia di "Criteri Ambientali Minimi"La pompa dovra' inoltre avere le caratteristiche tecniche specificate nella relazione tecnica di calcolo come da Legge 10 del 9 gennaio 1991 e Dlgs. 19 agosto 2005 n° 192.
			001	portata 0,2/1,4 mc/h; prevalenza 0,85/0,4 m c.a.	cad.		582,60
			003	portata 0,5/2,0 mc/h; prevalenza 1,6/0,8 m c.a.	cad.		626,90
			005	portata 0,5/3,0 mc/h; prevalenza 2,5/1,0 m.c.a.	cad.		667,00
			007	portata 0,5/3,5 mc/h; prevalenza 5,5/1,0 m c.a.	cad.		702,10
			009	portata 2,0/6,0 mc/h; prevalenza 7,0/3,0 m c.a.	cad.		1.073,10
			011	portata 3,5/9,0 mc/h; prevalenza 9,0/3,5 m c.a.	cad.		1.127,50
		B_72_22_0050		ELETTROPOMPA ELETTRONICA. Fornitura e posa in opera di pompa di circolazione elettronica a rotore bagnato e magneti permanenti, da montarsi sulla mandata o sul ritorno dei vari circuiti (riscaldamento o raffrescamento), dotata di attacchi filetatti o flangiati in funzione del diametro, e completa di:- flangia cieca per i corpi pompa per consentire lo smontaggio per la manutenzione o per la sostituzione dei circolatori senza interrompere il funzionamento dell'impianto;- motore 1x230 V;- regolazione a pressione proporzionale;- regolazione a pressione costante;- funzionamento a curva costante;- dispositivo di protezione termica;- corpo pompa in ghisa, bronzo o acciaio inox;- giranti in acciaio inox o in materiale composito resistente alla corrosione;- alberi in acciaio o in materiale ceramico;- Gamma temperatura del liquido: +2°C...+110 °C;- Max pressione d'esercizio: 10 bar;- Limite temperatura ambiente: 0°C .. 40 °C;- coppia di bocchettoni o coppia di flange UNI 2280 PN 6 complete di bulloni e guarnizioni.- dovra' soddisfare i requisiti EUP 2015 (indice di Efficienza Energetica EEI <0,23);La pompa dovra' essere a perfetta tenuta, efficacemente lubrificata e di facile manutenzione; La pompa dovra' inoltre avere le caratteristiche tecniche specificate nella relazione tecnica di calcolo come da Legge 10 del 9 gennaio 1991 e Dlgs. 19 agosto 2005 n° 192.Nel prezzo si intende compreso e compensato l'onere per l'allacciamento all'impianto idraulico ed elettrico incluso il costo per la posa in opera dei bocchettoni o delle controflange, nonche' ogni onere ed accessorio necessario per la posa e quanto altro per dare il lavoro finito a regola d'arte, l'uso di materiali, componenti e procedure con specifiche tecniche e di cantiere in sintonia con quanto previsto dal DM 24/12/2015 e s.m.i. in materia di "Criteri Ambientali Minimi"
			001	portata 0,0/2,9 mc/h; prevalenza 1,5/3,0 m c.a.	cad.		553,00
			003	portata 0,0/6,5 mc/h; prevalenza 2,5/5,0 m c.a.	cad.		594,90
			005	portata 0,0/8,0 mc/h; prevalenza 3,5/7,0 m c.a.	cad.		701,50
			007	portata 0,0/9,2 mc/h; prevalenza 4,2/8,3 m.c.a.	cad.		734,10
			009	portata 0,0/16,5 mc/h; prevalenza 5,0/10,0 m c.a.	cad.		1.354,40
			011	portata 0,0/19,0 mc/h; prevalenza 5,0/10,0 m c.a.	cad.		1.426,50
			013	portata 0,0/23,0 mc/h; prevalenza 2,5/5,0 m c.a.	cad.		1.665,00
			015	portata 0,0/28,0 mc/h; prevalenza 2,5/5,0 m c.a.	cad.		1.761,00
			017	portata 0,0/28,0 mc/h; prevalenza 5,0/10,0 m c.a.	cad.		2.015,00
			019	portata 0,0/35,0 mc/h; prevalenza 5,0/10,0 m c.a.	cad.		2.356,00
		B_72_22_0055		ELETTROPOMPA "IN LINE" VERTICALE 1450 Giri/min., 10 bar. Fornitura e posa in opera di elettropompa "in line", monostadio a motore ventilato adatta per circuiti di riscaldamento a bassa pressione, circuiti acqua refrigerata, ricircolo acqua sanitaria, acqua con glicole monoetilenico e per ogni pompaggio di fluidi chiari, non viscosi, non cristallizzabili e chimicamente neutri, adatta per il montaggio diretto sulla tubazione o a basamento con idoneo supporto.L'elettropompa e' costituita da:- corpo pompa in ghisa GG25 o in bronzo, flangiato, con eventuale attacco per manometro;- girante in acciaio inox o in materiale plastico composito, montata direttamente sull'albero motore;- albero rotore in acciaio inox;- tenuta meccanica;- bocche di mandata e aspirazione in line;- dispositivo permanente di sfiato aria dalla tenuta;- velocita' 1450 g/min;- tensione trifase 230-400 V, 50Hz;- indice di protezione minimo: IP54;- temperatura del fluido da -10 a +110°C;- pressione di esercizio 10 bar.- efficienza energetica minimo IE2;Nel prezzo si intende compreso e compensato l'onere per l'eventuale basamento di ancoraggio/supporto antivibrante, le flange e controflange di collegamento PN 10, la bulloneria, l'allacciamento all'impianto o ogni onere ed accessorio necessario per la posa e quanto altro per dare il lavoro finito a regola d'arte, l'uso di materiali, componenti e procedure con specifiche tecniche e di cantiere in sintonia con quanto previsto dal DM 24/12/2015 e s.m.i. in materia di "Criteri Ambientali Minimi"La pompa dovra' inoltre avere le caratteristiche tecniche specificate nella relazione tecnica di calcolo come da Legge 10 del 9 gennaio 1991 e Dlgs. 19 agosto 2005 n° 192.Caratteristiche tecniche della elettropompa (dati da inserire a cura del progettista):- potenza elettrica assorbita:- tensione di alimentazione:- classe di isolamento avv. motore:- grado di protezione (IP ):- temp. min/max fluido pompato:- pressione massima di esercizio:- velocita' massima di rotazione:- diametro nominale attacchi:- portata di progetto:- prevalenza di progetto:
			001	portata 1,5/6,2 mc/h; prevalenza 2,3/2,0 m c.a.	cad.		619,90
			003	portata 1,0/6,8 mc/h; prevalenza 5,2/2,8 m c.a.	cad.		629,70
			005	portata 2,5/25,0 mc/h; prevalenza 5,0/2,3 m c.a.	cad.		873,50
			007	portata 2,5/40,0 mc/h; prevalenza 5,0/2,8 m c.a.	cad.		887,10
			009	portata 15,0/52,0 mc/h; prevalenza 6,5/3,5 m c.a.	cad.		903,10
			011	portata 15,0/60,0 mc/h; prevalenza 5,0/2,5 m c.a.	cad.		1.010,00
			013	portata 15,0/70,0 mc/h; prevalenza 7,5/4,3 m c.a.	cad.		1.348,80
		B_72_22_0060		ELETTROPOMPA "IN LINE" VERTICALE 1450 Giri/min., 16 bar. Fornitura e posa in opera di elettropompa "in line", monostadio a motore ventilato adatta per circuiti di riscaldamento, circuiti acqua refrigerata, ricircolo acqua sanitaria, acqua con glicole monoetilenico e per ogni pompaggio di fluidi chiari, non viscosi, non cristallizzabili e chimicamente neutri, adatta per il montaggio diretto sulla tubazione o a basamento con idoneo supporto.L'elettropompa e' costituita da:- corpo pompa in ghisa GG25 o in bronzo, flangiato, con eventuale attacco per manometro;- girante in acciaio inox o in materiale plastico composito, montata direttamente sull'albero motore;- albero rotore in acciaio inox;- tenuta meccanica;- bocche di mandata e aspirazione in line;- dispositivo permanente di sfiato aria dalla tenuta;- velocita' 1450 g/min;- tensione trifase 230-380/380-600 V, 50Hz;- indice di protezione minimo: IP54;- temperatura del fluido da -10 a +130°C;- pressione di esercizio 16 bar.- efficienza energetica minimo IE2;Nel prezzo si intende compreso e compensato l'onere per l'eventuale basamento di ancoraggio/supporto antivibrante, le flange e controflange di collegamento PN 16, la bulloneria, l'allacciamento all'impianto o ogni onere ed accessorio necessario per la posa e quanto altro per dare il lavoro finito a regola d'arte, l'uso di materiali, componenti e procedure con specifiche tecniche e di cantiere in sintonia con quanto previsto dal DM 24/12/2015 e s.m.i. in materia di "Criteri Ambientali Minimi"La pompa dovra' inoltre avere le caratteristiche tecniche specificate nella relazione tecnica di calcolo come da Legge 10 del 9 gennaio 1991 e Dlgs. 19 agosto 2005 n° 192.Caratteristiche tecniche della elettropompa (dati da inserire a cura del progettista):- potenza elettrica assorbita:- tensione di alimentazione:- classe di isolamento avv. motore:- grado di protezione (IP ):- temp. min/max fluido pompato:- pressione massima di esercizio:- velocita' massima di rotazione:- diametro nominale attacchi:- portata di progetto: - prevalenza di progetto:
			001	portata 1,5/8,2 mc/h; prevalenza 6,0/3,2 m c.a.	cad.		739,40
			003	portata 2,0/10,0 mc/h; prevalenza 8,5/3,8 m c.a.	cad.		739,40
			005	portata 2,5/12,5 mc/h; prevalenza 14,0/7,5 m c.a.	cad.		827,30
			007	portata 3,0/18,0 mc/h; prevalenza 5,5/3,1 m c.a.	cad.		830,40
			009	portata 3,5/19,0 mc/h; prevalenza 8,5/4,5 m c.a.	cad.		862,40
			011	portata 4,0/24,0 mc/h; prevalenza 13,5/5,0 m c.a.	cad.		875,00
			013	portata 5,0/35,0 mc/h; prevalenza 6,0/2,2 m c.a.	cad.		804,40
			015	portata 6,0/35,0 mc/h; prevalenza 9,8/4,8 m c.a.	cad.		1.045,00
			017	portata 10,0/46,0 mc/h; prevalenza 14,0/6,5 m c.a.	cad.		1.210,00
			019	portata 15,0/65,0 mc/h; prevalenza 6,5/3,2 m c.a.	cad.		1.123,00
			021	portata 15,0/70,0 mc/h; prevalenza 9,8/5,0 m c.a.	cad.		1.233,00
			023	portata 20,0/90,0 mc/h; prevalenza 15,0/8,5 m c.a.	cad.		1.458,00
			025	portata 0,0/120,0 mc/h; prevalenza 17,0/5,0 m c.a.	cad.		1.534,00
			027	portata 0,0/180,0 mc/h; prevalenza 17,5/6,0 m c.a.	cad.		2.862,00
			029	portata 0,0/380,0 mc/h; prevalenza 26,5/11,5 m c.a.	cad.		5.795,00
			031	portata 0,0/600,0 mc/h; prevalenza 32,5/27,5 m c.a.	cad.		8.751,00
		B_72_22_0065		ELETTROPOMPA "IN LINE" GEMELLARE 1450 Giri/min., 10 bar. Fornitura e posa in opera di elettropompe "in line", gemellate, tipo monostadio a motore ventilato adatta per circuiti di riscaldamento a bassa pressione, circuiti acqua refrigerata, ricircolo acqua sanitaria, acqua con glicole monoetilenico e per ogni pompaggio di fluidi chiari, non viscosi, non cristallizzabili e chimicamenteneutri, adatta per il montaggio diretto sulla tubazione o a basamento con idoneo supporto.L'elettropompa e' costituita da:- corpo unico con aspirazione-mandata allineate in ghisa GG25, flangiato, con eventuale attacco per manometro;- separazione idraulica delle due pompe mediante clapet;- girante in acciaio inox o in materiale plastico composito, montata direttamente sull'albero motore;- albero rotore in acciaio inox;- tenuta meccanica;- bocche di mandata e aspirazione in line;- dispositivo permanente di sfiato aria dalla tenuta;- velocita' 1450 g/min;- tensione trifase 230-400 V, 50Hz;- indice di protezione minimo: IP54;- temperatura del fluido da -10 a +110°C;- pressione di esercizio 10 bar.- efficienza energetica minimo IE2;- possibilita' di far funzionare le due pompe in parallelo.Nel prezzo si intende compreso e compensato l'onere per l'eventuale basamento di ancoraggio/supporto antivibrante, le flange e controflange di collegamento PN 10, la bulloneria, l'allacciamento all'impianto o ogni onere ed accessorio necessario per la posa e quanto altro per dare il lavoro finito a regola d'arte, l'uso di materiali, componenti e procedure con specifiche tecniche e di cantiere in sintonia con quanto previsto dal DM 24/12/2015 e s.m.i. in materia di "Criteri Ambientali Minimi"La pompa dovra' inoltre avere le caratteristiche tecniche specificate nella relazione tecnica di calcolo come da Legge 10 del 9 gennaio 1991 e Dlgs. 19 agosto 2005 n° 192.Caratteristiche tecniche della elettropompa (dati da inserire a cura del progettista):- potenza elettrica assorbita:- tensione di alimentazione:- classe di isolamento avv. motore:- grado di protezione (IP ):- temp. min/max fluido pompato:- pressione massima di esercizio:- velocita' massima di rotazione:- diametro nominale attacchi:- portata di progetto:- prevalenza di progetto:
			001	portata 1,0/6,5 mc/h; prevalenza 2,2/1,0 m c.a.	cad.		1.063,40
			003	portata 1,0/6,5 mc/h; prevalenza 7,5/1,8 m c.a.	cad.		1.068,30
			005	portata 1,0/13,5 mc/h; prevalenza 2,1/0,8 m c.a.	cad.		1.170,60
			007	portata 1,0/16,0 mc/h; prevalenza 5,2/2,5 m c.a.	cad.		1.171,80
			009	portata 2,5/20,0 mc/h; prevalenza 2,5 m c.a.	cad.		1.243,00
			011	portata 2,5/25,0 mc/h; prevalenza 4,8/2,2 m c.a.	cad.		1.435,00
			013	portata 2,5/30,0 mc/h; prevalenza 2,5/0,8 m c.a.	cad.		1.435,00
			015	portata 2,5/40,0 mc/h; prevalenza 5,5/3,0 m c.a.	cad.		1.501,00
			017	portata 0,0/45,0 mc/h; prevalenza 7,0/3,0 m c.a.	cad.		1.509,00
			019	portata 0,0/50,0 mc/h; prevalenza 4,8/2,0 m c.a.	cad.		1.509,00
			021	portata 0,0/65,0 mc/h; prevalenza 7,0/3,0 m c.a.	cad.		1.778,00
		B_72_22_0070		ELETTROPOMPA "IN LINE" GEMELLARE 1450 Giri/min., 16 bar. Fornitura e posa in opera di elettropompe "in line", gemellate, tipo monostadio a motore ventilato adatta per circuiti di riscaldamento, circuiti acqua refrigerata, ricircolo acqua sanitaria, acqua con glicole monoetilenico e per ogni pompaggio di fluidi chiari, non viscosi, non cristallizzabili e chimicamenteneutri, adatta per il montaggio diretto sulla tubazione o a basamento con idoneo supporto.L'elettropompa e' costituita da:- corpo unico con aspirazione-mandata allineate in ghisa GG25, flangiato, con eventuale attacco per manometro;- separazione idraulica delle due pompe mediante clapet;- girante in acciaio inox o in materiale plastico composito, montata direttamente sull'albero motore;- albero rotore in acciaio inox;- tenuta meccanica;- bocche di mandata e aspirazione in line;- dispositivo permanente di sfiato aria dalla tenuta;- velocita' 1450 g/min;- tensione trifase 230-380/380-600 V, 50Hz;- indice di protezione minimo: IP54;- temperatura del fluido da -10 a +130°C;- pressione di esercizio 16 bar.- efficienza energetica minimo IE2;- possibilita' di far funzionare le due pompe in parallelo.Nel prezzo si intende compreso e compensato l'onere per l'eventuale basamento di ancoraggio/supporto antivibrante, le flange e controflange di collegamento PN 16, la bulloneria, l'allacciamento all'impianto o ogni onere ed accessorio necessario per la posa e quanto altro per dare il lavoro finito a regola d'arte, l'uso di materiali, componenti e procedure con specifiche tecniche e di cantiere in sintonia con quanto previsto dal DM 24/12/2015 e s.m.i. in materia di "Criteri Ambientali Minimi"La pompa dovra' inoltre avere le caratteristiche tecniche specificate nella relazione tecnica di calcolo come da Legge 10 del 9 gennaio 1991 e Dlgs. 19 agosto 2005 n° 192.Caratteristiche tecniche della elettropompa (dati da inserire a cura del progettista):- potenza elettrica assorbita:- tensione di alimentazione:- classe di isolamento avv. motore:- grado di protezione (IP ):- temp. min/max fluido pompato:- pressione massima di esercizio:- velocita' massima di rotazione:- diametro nominale attacchi:- portata di progetto:- prevalenza di progetto:
			001	portata 1,2/8,0 mc/h; prevalenza 6,2/3,2 m c.a.	cad.		1.369,00
			003	portata 1,5/10,0 mc/h; prevalenza 8,2/4,8 m c.a.	cad.		1.387,00
			005	portata 1,8/13,5 mc/h; prevalenza 13,5/6,5 m c.a.	cad.		1.421,00
			007	portata 3,0/22,0 mc/h; prevalenza 5,2/2,8 m c.a.	cad.		1.471,00
			009	portata 3,0/22,0 mc/h; prevalenza 8,5/4,1 m c.a.	cad.		1.471,00
			011	portata 3,5/25,5 mc/h; prevalenza 13,0/5,0 m c.a.	cad.		1.522,00
			013	portata 7,5/51,0 mc/h; prevalenza 5,3/3,5 m c.a.	cad.		1.911,00
			015	portata 10,0/62,0 mc/h; prevalenza 9,2/6,2 m c.a.	cad.		2.121,00
			017	portata 12,0/81,0 mc/h; prevalenza 13,5/9,0 m c.a.	cad.		2.772,00
			019	portata 15,0/110,0 mc/h; prevalenza 6,3/3,7 m c.a.	cad.		2.690,00
			021	portata 20,0/135,0 mc/h; prevalenza 9,5/5,5 m c.a.	cad.		2.807,00
			023	portata 25,0/170,0 mc/h; prevalenza 14,2/9,0 m c.a.	cad.		4.986,00
			029	portata 20,0/195,0 mc/h; prevalenza 19,5/8,0 m c.a.	cad.		5.057,00
			031	portata 50,0/340,0 mc/h; prevalenza 22,0/7,0 m c.a.	cad.		10.815,00
			033	portata 50,0/420,0 mc/h; prevalenza 25,5/10,0 m c.a.	cad.		11.765,00
			035	portata 50,0/560,0 mc/h; prevalenza 26,0/9,0 m c.a.	cad.		12.908,00
			037	portata 50,0/590,0 mc/h; prevalenza 31,0/16,0 m c.a.	cad.		12.957,00
		B_72_22_0075		ELETTROPOMPA ELETTRONICA GEMELLARE. Fornitura e posa in opera di pompa di circolazione elettronica gemellare a rotore bagnato e magneti permanenti, da montarsi sulla mandata o sul ritorno dei vari circuiti (riscaldamento o raffrescamento), dotata di attacchi filetatti o flangiati in funzione del diametro, e completa di:- flangia cieca per i corpi pompa per consentire lo smontaggio per la manutenzione o per la sostituzione dei circolatori senza interrompere il funzionamento dell'impianto;- motore 1x230 V;- regolazione a pressione proporzionale;- regolazione a pressione costante;- funzionamento a curva costante;- dispositivo di protezione termica;- corpo unico e separazione idraulica delle due pompe tramite una valvola di commutazione che viene azionata direttamente dal flusso dell'acqua;- corpo pompa in ghisa, bronzo o acciaio inox;- giranti in acciaio inox o in materiale composito resistente alla corrosione;- alberi in acciaio o in materiale ceramico;- Gamma temperatura del liquido: +2°C...+110 °C;- Max pressione d'esercizio: 10 bar;- Limite temperatura ambiente: 0°C .. 40 °C;- coppia di bocchettoni o coppia di flange UNI 2280 PN 6 complete di bulloni e guarnizioni.- dovra' soddisfare i requisiti EUP 2015 (indice di Efficienza Energetica EEI <0,23);La pompa dovra' essere a perfetta tenuta, efficacemente lubrificata e di facile manutenzione; La pompa dovra' inoltre avere le caratteristiche tecniche specificate nella relazione tecnica di calcolo come da Legge 10 del 9 gennaio 1991 e Dlgs. 19 agosto 2005 n° 192.Nel prezzo si intende compreso e compensato l'onere per l'allacciamento all'impianto idraulico ed elettrico incluso il costo per la posa in opera dei bocchettoni o delle controflange, nonche' ogni onere ed accessorio necessario per la posa e quanto altro per dare il lavoro finito a regola d'arte, l'uso di materiali, componenti e procedure con specifiche tecniche e di cantiere in sintonia con quanto previsto dal DM 24/12/2015 e s.m.i. in materia di "Criteri Ambientali Minimi"
			001	portata 0,0/16,5 mc/h; prevalenza 5,0/10,0 m c.a.	cad.		2.482,30
			003	portata 0,0/19,0 mc/h; prevalenza 5,0/10,0 m c.a.	cad.		2.687,00
			005	portata 0,0/23,0 mc/h; prevalenza 2,5/5,0 m c.a.	cad.		3.222,00
			007	portata 0,0/28,0 mc/h; prevalenza 2,5/5,0 m c.a.	cad.		3.435,00
			009	portata 0,0/28,0 mc/h; prevalenza 5,0/10,0 m c.a.	cad.		3.849,00
			011	portata 0,0/35,0 mc/h; prevalenza 5,0/10,0 m c.a.	cad.		4.398,00
		B_72_22_0095		ELETTROPOMPA "IN LINE" VERTICALE 2800 Giri/min., 10 bar. Fornitura e posa in opera di elettropompa "in line", monostadio a motore ventilato adatta per circuiti di riscaldamento a bassa pressione, circuiti acqua refrigerata, ricircolo acqua sanitaria, acqua con glicole monoetilenico e per ogni pompaggio di fluidi chiari, non viscosi, non cristallizzabili e chimicamente neutri, adatta per il montaggio diretto sulla tubazione o a basamento con idoneo supporto.L'elettropompa e' costituita da:- corpo pompa in ghisa GG25 o in bronzo, flangiato, con eventuale attacco per manometro;- girante in acciaio inox o in materiale plastico composito, montata direttamente sull'albero motore;- albero rotore in acciaio inox;- tenuta meccanica;- bocche di mandata e aspirazione in line;- dispositivo permanente di sfiato aria dalla tenuta;- velocita' 2800 g/min;- tensione trifase 230-400 V, 50Hz;- indice di protezione minimo: IP54;- temperatura del fluido da -10 a +110°C;- pressione di esercizio 10 bar.- efficienza energetica minimo IE2;Nel prezzo si intende compreso e compensato l'onere per l'eventuale basamento di ancoraggio/supporto antivibrante, le flange e controflange di collegamento PN 10, la bulloneria, l'allacciamento all'impianto o ogni onere ed accessorio necessario per la posa e quanto altro per dare il lavoro finito a regola d'arte, l'uso di materiali, componenti e procedure con specifiche tecniche e di cantiere in sintonia con quanto previsto dal DM 24/12/2015 e s.m.i. in materia di "Criteri Ambientali Minimi"La pompa dovra' inoltre avere le caratteristiche tecniche specificate nella relazione tecnica di calcolo come da Legge 10 del 9 gennaio 1991 e Dlgs. 19 agosto 2005 n° 192.Caratteristiche tecniche della elettropompa (dati da inserire a cura del progettista): - potenza elettrica assorbita:- tensione di alimentazione:- classe di isolamento avv. motore:- grado di protezione (IP ):- temp. min/max fluido pompato:- pressione massima di esercizio:- velocita' massima di rotazione:- diametro nominale attacchi:- portata di progetto: - prevalenza di progetto:
			001	portata 0,0/19,5 mc/h; prevalenza 11,8/4,0 m c.a.	cad.		715,80
			003	portata 0,0/32,0 mc/h; prevalenza 13,5/4,0 m c.a.	cad.		910,00
			005	portata 0,0/54,0 mc/h; prevalenza 14,0/4,0 m c.a.	cad.		1.251,00
			007	portata 0,0/78,0 mc/h; prevalenza 15,0/4,0 m c.a.	cad.		1.345,00
		B_72_22_0100		ELETTROPOMPA "IN LINE" VERTICALE 2800 Giri/min., 16 bar. Fornitura e posa in opera di elettropompa "in line", monostadio a motore ventilato adatta per circuiti di riscaldamento, circuiti acqua refrigerata, ricircolo acqua sanitaria, acqua con glicole monoetilenico e per ogni pompaggio di fluidi chiari, non viscosi, non cristallizzabili e chimicamente neutri, adatta per il montaggio diretto sulla tubazione o a basamento con idoneo supporto.L'elettropompa e' costituita da:- corpo pompa in ghisa GG25 o in bronzo, flangiato, con eventuale attacco per manometro;- girante in acciaio inox o in materiale plastico composito, montata direttamente sull'albero motore;- albero rotore in acciaio inox;- tenuta meccanica;- bocche di mandata e aspirazione in line;- dispositivo permanente di sfiato aria dalla tenuta;- velocita' 2800 g/min;- tensione trifase 230-380/380-600 V, 50Hz;- indice di protezione minimo: IP54;- temperatura del fluido da -10 a +130°C;- pressione di esercizio 16 bar.- efficienza energetica minimo IE2;Nel prezzo si intende compreso e compensato l'onere per l'eventuale basamento di ancoraggio/supporto antivibrante, le flange e controflange di collegamento PN 16, la bulloneria, l'allacciamento all'impianto o ogni onere ed accessorio necessario per la posa e quanto altro per dare il lavoro finito a regola d'arte, l'uso di materiali, componenti e procedure con specifiche tecniche e di cantiere in sintonia con quanto previsto dal DM 24/12/2015 e s.m.i. in materia di "Criteri Ambientali Minimi"La pompa dovra' inoltre avere le caratteristiche tecniche specificate nella relazione tecnica di calcolo come da Legge 10 del 9 gennaio 1991 e Dlgs. 19 agosto 2005 n° 192.Caratteristiche tecniche della elettropompa (dati da inserire a cura del progettista): - potenza elettrica assorbita:- tensione di alimentazione:- classe di isolamento avv. motore:- grado di protezione (IP ):- temp. min/max fluido pompato:- pressione massima di esercizio:- velocita' massima di rotazione:- diametro nominale attacchi:- portata di progetto: - prevalenza di progetto:
			001	portata 3,5/19,0 mc/h; prevalenza 25,5/13,0 m c.a.	cad.		1.002,80
			003	portata 3,5/19,0 mc/h; prevalenza 35,0/19,0 m c.a.	cad.		1.043,00
			005	portata 5,0/26,5 mc/h; prevalenza 57,0/32,0 m c.a.	cad.		1.283,00
			007	portata 5,0/55,0 mc/h; prevalenza 20,5/10,0 m c.a.	cad.		1.195,10
			009	portata 7,5/37,5 mc/h; prevalenza 35,0/20,0 m c.a.	cad.		1.285,00
			011	portata 7,5/47,5 mc/h; prevalenza 53,0/22,0 m c.a.	cad.		1.365,00
			013	portata 12,5/75,0 mc/h; prevalenza 22,5/13,5 m c.a.	cad.		1.452,00
			015	portata 12,5/70,0 mc/h; prevalenza 36,0/16,5 m c.a.	cad.		1.739,00
			017	portata 20,0/85,0 mc/h; prevalenza 58,0/35,0 m c.a.	cad.		2.413,00
			019	portata 30,0/130,0 mc/h; prevalenza 24,0/12,5 m c.a.	cad.		1.851,00
			021	portata 30,0/150,0 mc/h; prevalenza 40,0/21,0 m c.a.	cad.		2.761,00
			023	portata 40,0/180,0 mc/h; prevalenza 60,0/35,0 m c.a.	cad.		3.846,00
		B_72_22_0105		ELETTROPOMPA "IN LINE" GEMELLARE 2800 Giri/min., 10 bar. Fornitura e posa in opera di elettropompe "in line", gemellate, tipo monostadio a motore ventilato adatta per circuiti di riscaldamento a bassa pressione, circuiti acqua refrigerata, ricircolo acqua sanitaria, acqua con glicole monoetilenico e per ogni pompaggio di fluidi chiari, non viscosi, non cristallizzabili e chimicamenteneutri, adatta per il montaggio diretto sulla tubazione o a basamento con idoneo supporto.L'elettropompa e' costituita da:- corpo unico con aspirazione-mandata allineate in ghisa GG25, flangiato, con eventuale attacco per manometro;- separazione idraulica delle due pompe mediante clapet;- girante in acciaio inox o in materiale plastico composito, montata direttamente sull'albero motore;- albero rotore in acciaio inox;- tenuta meccanica;- bocche di mandata e aspirazione in line;- dispositivo permanente di sfiato aria dalla tenuta;- velocita' 2800 g/min;- tensione trifase 230-400 V, 50Hz;- indice di protezione minimo: IP54;- temperatura del fluido da -10 a +110°C;- pressione di esercizio 10 bar.- efficienza energetica minimo IE2;- possibilita' di far funzionare le due pompe in parallelo.Nel prezzo si intende compreso e compensato l'onere per l'eventuale basamento di ancoraggio/supporto antivibrante, le flange e controflange di collegamento PN 10, la bulloneria, l'allacciamento all'impianto o ogni onere ed accessorio necessario per la posa e quanto altro per dare il lavoro finito a regola d'arte, l'uso di materiali, componenti e procedure con specifiche tecniche e di cantiere in sintonia con quanto previsto dal DM 24/12/2015 e s.m.i. in materia di "Criteri Ambientali Minimi"La pompa dovra' inoltre avere le caratteristiche tecniche specificate nella relazione tecnica di calcolo come da Legge 10 del 9 gennaio 1991 e Dlgs. 19 agosto 2005 n° 192.Caratteristiche tecniche della elettropompa (dati da inserire a cura del progettista):- potenza elettrica assorbita:- tensione di alimentazione:- classe di isolamento avv. motore:- grado di protezione (IP ):- temp. min/max fluido pompato:- pressione massima di esercizio:- velocita' massima di rotazione:- diametro nominale attacchi:- portata di progetto:- prevalenza di progetto:
			001	portata 0,0/20,0 mc/h; prevalenza 12,5/3,5 m c.a.	cad.		1.430,50
			003	portata 0,0/30,0 mc/h; prevalenza 12,5/3,5 m c.a.	cad.		1.497,00
			005	portata 0,0/52,0 mc/h; prevalenza 14,0/4,0 m c.a.	cad.		2.029,00
			007	portata 0,0/70,0 mc/h; prevalenza 15,0/4,0 m c.a.	cad.		2.124,00
		B_72_22_0110		ELETTROPOMPA "IN LINE" GEMELLARE 2800 Giri/min., 16 bar. Fornitura e posa in opera di elettropompe "in line", gemellate, tipo monostadio a motore ventilato adatta per circuiti di riscaldamento, circuiti acqua refrigerata, ricircolo acqua sanitaria, acqua con glicole monoetilenico e per ogni pompaggio di fluidi chiari, non viscosi, non cristallizzabili e chimicamenteneutri, adatta per il montaggio diretto sulla tubazione o a basamento con idoneo supporto.L'elettropompa e' costituita da:- corpo unico con aspirazione-mandata allineate in ghisa GG25, flangiato, con eventuale attacco per manometro;- separazione idraulica delle due pompe mediante clapet;- girante in acciaio inox o in materiale plastico composito, montata direttamente sull'albero motore;- albero rotore in acciaio inox;- tenuta meccanica;- bocche di mandata e aspirazione in line;- dispositivo permanente di sfiato aria dalla tenuta;- velocita' 2800 g/min;- tensione trifase 230-380/380-600 V, 50Hz;- indice di protezione minimo: IP54;- temperatura del fluido da -10 a +130°C;- pressione di esercizio 16 bar.- efficienza energetica minimo IE2;- possibilita' di far funzionare le due pompe in parallelo.Nel prezzo si intende compreso e compensato l'onere per l'eventuale basamento di ancoraggio/supporto antivibrante, le flange e controflange di collegamento PN 16, la bulloneria, l'allacciamento all'impianto o ogni onere ed accessorio necessario per la posa e quanto altro per dare il lavoro finito a regola d'arte, l'uso di materiali, componenti e procedure con specifiche tecniche e di cantiere in sintonia con quanto previsto dal DM 24/12/2015 e s.m.i. in materia di "Criteri Ambientali Minimi"La pompa dovra' inoltre avere le caratteristiche tecniche specificate nella relazione tecnica di calcolo come da Legge 10 del 9 gennaio 1991 e Dlgs. 19 agosto 2005 n° 192.Caratteristiche tecniche della elettropompa (dati da inserire a cura del progettista): - potenza elettrica assorbita:- tensione di alimentazione:- classe di isolamento avv. motore:- grado di protezione (IP ):- temp. min/max fluido pompato:- pressione massima di esercizio:- velocita' massima di rotazione:- diametro nominale attacchi:- portata di progetto: - prevalenza di progetto:
			001	portata 2,5/20,0 mc/h; prevalenza 24,5/11,5 m c.a.	cad.		1.830,00
			003	portata 3,0/22,5 mc/h; prevalenza 36,0/17,0 m c.a.	cad.		1.906,00
			005	portata 4,0/30,0 mc/h; prevalenza 56,5/23,0 m c.a.	cad.		2.346,00
			007	portata 7,0/52,0 mc/h; prevalenza 20,5/10,0 m c.a.	cad.		2.480,00
			009	portata 6,0/45,0 mc/h; prevalenza 34,5/15,0 m c.a.	cad.		2.480,00
			011	portata 8,0/50,0 mc/h; prevalenza 52,0/22,0 m c.a.	cad.		3.103,00
			013	portata 10,0/82,0 mc/h; prevalenza 22,5/9,5 m c.a.	cad.		2.560,00
			015	portata 10,0/80,0 mc/h; prevalenza 34,0/19,5 m c.a.	cad.		3.226,00
			017	portata 18,0/105,0 mc/h; prevalenza 48,0/25,0 m c.a.	cad.		4.830,00
			019	portata 18,0/135,0 mc/h; prevalenza 22,0/8,5 m c.a.	cad.		4.921,00
			021	portata 20,0/140,0 mc/h; prevalenza 40,0/25,0 m c.a.	cad.		5.420,00
			023	portata 25,0/200,0 mc/h; prevalenza 61,0/36,0 m c.a.	cad.		7.235,00
		B_72_22_0115		ELETTROPOMPA SOMMERSA PER POZZO. Fornitura e posa in opera di elettrompompa completamente sommergibile con giranti radiali oppure semiassiali sovrapposte, adatta per il pompaggio di acqua da pozzi e sorgenti profonde con contenuto di sabbia massimo 60 mg/mc e per profondita' di immersione fino a 200 m. Costituita da:- corpo pompa in acciaio inox AISI 303;- cestello di aspirazione in acciaio inox AISI 304;- corpo motore in acciaio inox AISI 304;- albero in acciaio inox AISI 304;- giranti e corpi stadio in materiale sintetico.Tutti i componenti a contatto con l'acqua devono essere resistenti alla corrosione. Adatta per montaggio in posizione orizzontale o verticale con valvola di ritegno incorporata, completa di cavo di collegamento.Nel prezzo si intende compreso e compensato l'onere per l'allacciamento alla tubazione di eduzione ed ogni onere ed accessorio necessario per la posa e quanto altro per dare il lavoro finito a regola d'arte, ad esclusione dei lavori di scavo e sistemazione del pozzo, l'uso di materiali, componenti e procedure con specifiche tecniche e di cantiere in sintonia con quanto previsto dal DM 24/12/2015 e s.m.i. in materia di "Criteri Ambientali Minimi".Caratteristiche tecniche della elettropompa (dati da inserire a cura del progettista):- potenza nominale motore:- tensione di alimentazione:- grado di protezione (IP ):- velocita' di rotazione:- contenuto di sabbia massimo (mg/mc)- diametro elettropompa:- diametro bocca premente:- portata di progetto: - prevalenza di progetto:
			001	portata 0/2,5 mc/h; prevalenza 60/15 m.c.a.	cad.		706,40
			003	portata 0/2,5 mc/h; prevalenza 77/25 m.c.a.	cad.		731,10
			005	portata 0/2,5 mc/h; prevalenza 105/30 m.c.a.	cad.		801,40
			007	portata 0/2,5 mc/h; prevalenza 128/43 m.c.a.	cad.		872,80
			009	portata 0/2,5 mc/h; prevalenza 150/50 m.c.a.	cad.		1.001,60
			011	portata 0/2,5 mc/h; prevalenza 210/65 m.c.a.	cad.		1.264,70
			013	portata 0/2,5 mc/h; prevalenza 275/100 m.c.a.	cad.		1.489,00
			015	portata 0/5 mc/h; prevalenza 30/10 m.c.a.	cad.		667,00
			017	portata 0/5 mc/h; prevalenza 50/15 m.c.a.	cad.		708,90
			019	portata 0/5 mc/h; prevalenza 70/25 m.c.a.	cad.		775,40
			021	portata 0/5 mc/h; prevalenza 100/30 m.c.a.	cad.		866,60
			023	portata 0/5 mc/h; prevalenza 130/40 m.c.a.	cad.		1.078,60
			025	portata 0/5 mc/h; prevalenza 190/60 m.c.a.	cad.		1.344,70
			027	portata 0/5 mc/h; prevalenza 250/75 m.c.a.	cad.		1.503,10
			029	portata 0/5 mc/h; prevalenza 290/90 m.c.a.	cad.		1.630,00
			031	portata 0/5 mc/h; prevalenza 320/100 m.c.a.	cad.		1.665,00
			033	portata 0/12 mc/h; prevalenza 30/10 m.c.a.	cad.		940,50
			035	portata 0/12 mc/h; prevalenza 40/12 m.c.a.	cad.		940,50
			037	portata 0/12 mc/h; prevalenza 52/15 m.c.a.	cad.		1.124,10
			039	portata 0/12 mc/h; prevalenza 85/20 m.c.a.	cad.		1.217,70
			041	portata 0/20 mc/h; prevalenza 40/17 m.c.a.	cad.		1.236,20
			043	portata 0/20 mc/h; prevalenza 55/20 m.c.a.	cad.		1.441,90

	B_72_24			LAVORI COMPIUTI - FILTRI, RIDUTTORI DI PRESSIONE - SCONNETTORI
		B_72_24_0001		RIDUTTORE DI PRESSIONE IN OTTONE. Fornitura e posa in opera di riduttore di pressione con valvola monosede equilibrata in ottone OT58, adatto per una pressione di 16 bar e munito di organo per la regolazione della pressione in uscita fra 1.5 e 5.5 bar; completo di filtro in acciaio inox con tazza in ottone e attacchi di ingresso ed uscita a bocchettone.Nel prezzo si intende compreso e compensato ogni onere ed accessorio necessario per la posa e quanto altro per dare il lavoro finito a regola d'arte, l'uso di materiali, componenti e procedure con specifiche tecniche e di cantiere in sintonia con quanto previsto dal DM 24/12/2015 e s.m.i. in materia di "Criteri Ambientali Minimi".
			001	attacchi diametro 1/2" filettati	cad.		141,70
			003	attacchi diametro 3/4" filettati	cad.		184,60
			005	attacchi diametro 1" filettati	cad.		214,00
			007	attacchi diametro 1"1/4 filettati	cad.		310,60
			009	attacchi diametro 1"1/2 filettati	cad.		492,90
			011	attacchi diametro 2" filettati	cad.		844,80
		B_72_24_0003		RIDUTTORE DI PRESSIONE IN GHISA. Fornitura e posa in opera di riduttore di pressione con valvola monosede equilibrata in ghisa, adatto per una pressione di 16 bar e munito di organo per la regolazione della pressione in uscita fra 1.5 e 5.5 bar; completo di filtro in acciaio inox con tazza in ottone, manometri e attacchi flangiati di ingresso ed uscita a bocchettone.Nel prezzo si intende compreso e compensato ogni onere ed accessorio necessario per la posa e quanto altro per dare il lavoro finito a regola d'arte, l'uso di materiali, componenti e procedure con specifiche tecniche e di cantiere in sintonia con quanto previsto dal DM 24/12/2015 e s.m.i. in materia di "Criteri Ambientali Minimi".
			001	attacchi DN 65	cad.		1.632,60
			003	attacchi DN 80	cad.		2.156,20
			005	attacchi DN 100	cad.		3.156,60
			007	attacchi DN 125	cad.		4.902,40
			009	attacchi DN 150	cad.		5.494,20
		B_72_24_0005		GRUPPO DI RIEMPIMENTO AUTOMATICO. Fornitura e posa in opera di gruppo riempimento automatico costituito da:- corpo valvola, asta, otturatore e particolari interni in ottono OT58;- molla in acciaio;- membrana e guarnizioni in EP80;- sistema di riduzione automatica della pressione con pressione max. a monte di 10 kg/cm2 e pressione ridotta regolabile da 0.3 a 4 kg/cm2;- valvola di ritegno per impedire che l'aumento della pressione nell'impianto o la riduzione di pressione nell'acquedotto provochino un ritorno di fluido nella rete idrica di alimentazione;- filtro a cestello estraibile in acciaio inox o in bronzo sinterizzato adatto a trattenere le impurita' con dimensioni superiori a 70 micron;- saracinesche per l'intercettazione del filtro;- manometro.Nel prezzo si intende compreso e compensato ogni onere ed accessorio necessario per la posa e quanto altro per dare il lavoro finito a regola d'arte, l'uso di materiali, componenti e procedure con specifiche tecniche e di cantiere in sintonia con quanto previsto dal DM 24/12/2015 e s.m.i. in materia di "Criteri Ambientali Minimi".
			001	attacchi diametro 1/2"	cad.		179,20
			003	attacchi diametro 3/4"	cad.		206,80
		B_72_24_0008		FILTRO LIQUIDO TERMOVETTORE. Fornitura e posa in opera di filtro liquido termovettore costituito da:- corpo in bronzo o ghisa grigia;- attacchi femmina-femmina fino al diametro 1"1/2, flangiati per diametri superiori;- filtro doppio in acciaio inox 18/8 con magliature da 0.5 mm.Pressione di esercizio fino a 10 bar per la costruzione in bronzo e PN 16 per quella in ghisa.La distanza minima tra l'asse della tubazione ed ogni ostacolo deve essere minimo 1,00 m per consentire l'estrazione del cestello di filtraggio.Nel prezzo si intendono compresi e compensati gli attacchi flangiati con guarnizione completi di controflangia e quanto altro necessario per dare il lavoro finito a regola d'arte, l'uso di materiali, componenti e procedure con specifiche tecniche e di cantiere in sintonia con quanto previsto dal DM 24/12/2015 e s.m.i. in materia di "Criteri Ambientali Minimi"
			001	attacchi diametro 1/2"	cad.		50,60
			003	attacchi diametro 3/4"	cad.		55,40
			005	attacchi diametro 1"	cad.		61,50
			007	attacchi diametro 1"1/4	cad.		72,40
			009	attacchi diametro 1"1/2	cad.		80,90
			011	attacchi diametro 2"	cad.		209,50
			013	attacchi diametro 2"1/2	cad.		264,30
			015	attacchi diametro 3"	cad.		312,90
			017	attacchi DN 100	cad.		375,60
			019	attacchi DN 125	cad.		564,80
			021	attacchi DN 150	cad.		772,90
			023	attacchi DN 200	cad.		1.443,10
		B_72_24_0009		FILTRO FINE ACQUA SANITARIA. Fornitura e posa in opera di filtro fine acqua sanitaria con corpo e raccordi filettati in ottone, tazza del filtro in materiale sintetico, filtro fine in acciaio inox da 100 micromillimetri, completo di attacco per manometro.Pressione massima d'esercizio 16 bar, temperatura acqua 40.C.Nel prezzo si intende compreso e compensato ogni onere ed accessorio necessario per la posa e quanto altro necessario per dare il lavoro finito a regola d'arte, l'uso di materiali, componenti e procedure con specifiche tecniche e di cantiere in sintonia con quanto previsto dal DM 24/12/2015 e s.m.i. in materia di "Criteri Ambientali Minimi".
			001	attacchi diametro 1/2"	cad.		127,50
			003	attacchi diametro 3/4"	cad.		138,70
			005	attacchi diametro 1"	cad.		154,30
			007	attacchi diametro 1"1/4	cad.		203,00
		B_72_24_0011		FILTRO PER ACQUA SANITARIA AUTOPULENTE 3/4"-1"1/2. Fornitura e posa in opera di filtro autopulente per acqua fredda sanitaria avente la caratteristica di far scattare, con un comando manuale, un meccanismo di controlavaggio per la pulizia della cartuccia sporca o intasata.Costituito da:- corpo in resina acetalica;- comando cilindrico per il controlavaggio automatico del filtro;- contenitore trasparente infrangibile;- cartuccia filtrante in acciaio inox AISI 316 con grado di filtrazione 50 micron;- testata in ottone ruotabile di 360°, dotata di codoli e dadi in ottone;- deviatore di flusso per la fase di controlavaggio;- guidavalvola e valvola di fondo per garantire la perfetta ed ermetica chiusura del flusso dopo il controlavaggio;- scarico di fondo;- pressione di esercizio fino a 10 bar;- temperatura massima acqua 40°C;- controlavaggio con acqua preventivamente filtrata da due prefiltri in acciaio inox;Il filtro dovra' essere conforme alla circolare Ministero della Sanita' n° 443 del 21-12-1990.Nel prezzo si intende compreso e compensato ogni onere per l'allacciamento all'impianto compreso n° 2 valvole a sfera per l'intercettazione e quanto altro necessario per dare il lavoro finito a regola d'arte, l'uso di materiali, componenti e procedure con specifiche tecniche e di cantiere in sintonia con quanto previsto dal DM 24/12/2015 e s.m.i. in materia di "Criteri Ambientali Minimi".
			001	Portata 2.4 mc/h diametro attacchi 3/4"	cad.		278,00
			003	Portata 3.6 mc/h diametro attacchi 1"	cad.		307,60
			005	Portata 5.4 mc/h diametro attacchi 1"1/4	cad.		365,60
			007	Portata 7.2 mc/h diametro attacchi 1"1/2	cad.		472,00
		B_72_24_0013		FILTRO PER ACQUA SANITARIA AUTOPULENTE 2" - DN 80. Fornitura e posa in opera di filtro autopulente per acqua fredda sanitaria avente la caratteristica di far scattare, con un comando manuale, un meccanismo di controlavaggio per la pulizia della cartuccia sporca o intasata.Costituito da:- corpo in ottone;- comando cilindrico per il controlavaggio automatico del filtro;- cartuccia filtrante in acciaio inox AISI 316 con grado di filtrazione 50 micron;- deviatore di flusso per la fase di controlavaggio;- guidavalvola e valvola di fondo per garantire la perfetta ed ermetica chiusura del flusso dopo il controlavaggio;- n° 2 manometri di controllo;- scarico di fondo;- pressione di esercizio fino a 10 bar;- temperatura massima acqua 40°C;- controlavaggio con acqua preventivamente filtrata da due prefiltri in acciaio inox;Il filtro dovra' essere conforme alla circolare Ministero della Sanita' n° 443 del 21-12-1990.Nel prezzo si intende compreso e compensato ogni onere per l'allacciamento all'impianto compreso n° 2 valvole a sfera per l'intercettazione, controflange e bulloni e quanto altro necessario per dare il lavoro finito a regola d'arte,l'uso di materiali, componenti e procedure con specifiche tecniche e di cantiere in sintonia con quanto previsto dal DM 24/12/2015 e s.m.i. in materia di "Criteri Ambientali Minimi".
			001	Portata 15 mc/h diametro attacchi 2"	cad.		635,60
			003	Portata 25 mc/h diametro attacchi DN 65	cad.		1.709,90
			005	Portata 50 mc/h diametro attacchi DN 80	cad.		2.946,50
		B_72_24_0015		FILTRO PER ACQUA SANITARIA AUTOPULENTE AUTOMATICO. Fornitura e posa in opera di filtro autopulente automatico per acqua fredda sanitaria avente la caratteristica di far scattare un meccanismo di controlavaggio automatico nel caso di cartuccia sporca o intasata.Costituito da:- corpo in resina acetalica;- contenitore trasparente infrangibile;- testata in ottone ruotabile di 360. dotata di codolo e dadi in ottone;- motoriduttore 24 V cc;- cartuccia filtrante in acciaio inox AISI 316 grado di filtrazione 89 micron;- pressione di esercizio fino a 10 bar;- controlavaggio con acqua preventivamente filtrata da due prefiltri in acciaio inox;- timer elettronico;- trasformatore a spina costruito a norme CEI 14/6;- manometro differenziale;- sistema integrato da un programma a tempo (schedina elettronica) che inserisce automaticamente un controlavaggio ogni 8 giorni.Il filtro dovra' essere conforme alla circolare Ministero della Sanita' n° 443 del 21-12-90.Nel prezzo si intende compreso e compensato ogni onere per l'allacciamento all'impianto, n° 2 valvole a sfera di intercettazione, collegamenti elettrici e quanto altro necessario per dare il lavoro finito a regola d'arte, l'uso di materiali, componenti e procedure con specifiche tecniche e di cantiere in sintonia con quanto previsto dal DM 24/12/2015 e s.m.i. in materia di "Criteri Ambientali Minimi".
			001	Portata 2.4 mc/h diametro attacchi 3/4"	cad.		672,30
			003	Portata 3.6 mc/h diametro attacchi 1"	cad.		703,10
			005	Portata 5.4 mc/h diametro attacchi 1"1/4	cad.		844,40
			007	Portata 7.2 mc/h diametro attacchi 1"1/2	cad.		927,80
		B_72_24_0017		FILTRO PER ACQUA SANITARIA AUTOPULENTE AUTOMATICO. Fornitura e posa in opera di filtro autopulente automatico per acqua fredda sanitaria avente la caratteristica di far scattare un meccanismo di controlavaggio automatico nel caso di cartuccia sporca o intasata.Costituito da:- corpo in ottone;- motoriduttore 24 V cc;- cartuccia filtrante in acciaio inox AISI 316 grado di filtrazione 89 micron;- pressione di esercizio fino a 10 bar;- controlavaggio con acqua preventivamente filtrata da due prefiltri in acciaio inox;- timer elettronico;- trasformatore a spina costruito a norme CEI 14/6;- manometro differenziale;- sistema integrato da un programma a tempo (schedina elettronica) che inserisce automaticamente un controlavaggio ogni 8 giorni.Il filtro dovra' essere conforme alla circolare Ministero della Sanita' n° 443 del 21-12-90.Nel prezzo si intende compreso e compensato ogni onere per l'allacciamento all'impianto, n° 2 valvole a sfera di intercettazione, controflange e bulloni, collegamenti elettrici e quanto altro necessario per dare il lavoro finito a regola d'arte, l'uso di materiali, componenti e procedure con specifiche tecniche e di cantiere in sintonia con quanto previsto dal DM 24/12/2015 e s.m.i. in materia di "Criteri Ambientali Minimi".
			001	Portata 15 mc/h diametro attacchi 2"	cad.		2.325,50
			003	Portata 25 mc/h diametro attacchi DN 65	cad.		2.791,00
			005	Portata 50 mc/h diametro attacchi DN 80	cad.		3.869,50
		B_72_24_0019		FILTRO IN OTTONE PN 16. Fornitura e posa in opera di filtro in ottone PN 16 costituito da:- corpo e tappo in ottone secondo UNI 5705 e UNI 5035;- guarnizione in fibra termoresistente;- filtro inclinato in acciaio inox AISI 304;- temperatura di esercizio 0 - 100°C.Completo di ogni altro onere ed accessorio per dare il lavoro finito a regola d'arte, l'uso di materiali, componenti e procedure con specifiche tecniche e di cantiere in sintonia con quanto previsto dal DM 24/12/2015 e s.m.i. in materia di "Criteri Ambientali Minimi".
			005	Filtro in ottone PN 16 diametro 1/2" DN 15	cad.		42,15
			007	Filtro in ottone PN 16 diametro 3/4" DN 20	cad.		45,04
			009	Filtro in ottone PN 16 diametro 1" DN 25	cad.		47,67
		B_72_24_0023		AMMORTIZZATORE COLPI D'ARIETE. Fornitura e posa in opera di ammortizzatore colpi d'ariete in tubo zincato, altezza 1,00 m, completo di attacco ed isolazione anticondensa.Nel prezzo si intende compreso e compensato ogni onere ed accessorio necessario per la posa e quanto altro per dare il lavoro finito a regola d'arte, l'uso di materiali, componenti e procedure con specifiche tecniche e di cantiere in sintonia con quanto previsto dal DM 24/12/2015 e s.m.i. in materia di "Criteri Ambientali Minimi".
			001	attacco diametro 1/2"	cad.		100,80
			003	attacco diametro 3/4"	cad.		107,20
			005	attacco diametro 1"	cad.		130,40
			007	attacco diametro 1"1/4	cad.		157,20
			009	attacco diametro 1"1/2	cad.		177,80
			011	attacco diametro 2"	cad.		207,70
		B_72_24_0025		SCONNETTORE ATTACCHI FILETTATI. Fornitura e posa in opera di sconnettore a zona di pressione ridotta controllabile, conforme a normativa UNI 9157, costituito da corpo in ottone stampato o in bronzo, provvisto di coperchio di ispezione, valvola di ritegno a monte, valvola di ritegno a valle, valvola di scarico, attacchi per misuratore di pressione, molle, sedi e viti in acciaio inox, guarnizioni e parti in gomma realizzate in materiale omologato per uso alimentare, alberi di scorrimento rivestiti con materiale antifrizione. Pressione massima di esercizio 10 bar, temperatura massima di esercizio 65°C. Sono compresi nel prezzo gli allacciamenti alla rete idrica, a quella di scarico ed ogni altro onere ed accessorio per dare il lavoro finito a regola d'arte, l'uso di materiali, componenti e procedure con specifiche tecniche e di cantiere in sintonia con quanto previsto dal DM 24/12/2015 e s.m.i. in materia di "Criteri Ambientali Minimi". Attacchi filettati.
			001	diametro attacchi: 3/4"	cad.		418,40
			003	diametro attacchi: 1"	cad.		468,40
			005	diametro attacchi:1"1/4	cad.		616,80
			007	diametro attacchi:1"1/2	cad.		1.036,00
			009	diametro attacchi:2"	cad.		1.074,00
		B_72_24_0027		SCONNETTORE ATTACCHI FLANGIATI. Fornitura e posa in opera di sconnettore a zona di pressione ridotta controllabile, conforme a normativa UNI 9157, costituito da corpo in bronzo o in ghisa rivestita con resine epossidiche, provvisto di coperchio di ispezione, valvola di ritegno a monte, valvola di ritegno a valle, valvola di scarico, attacchi per misuratore di pressione, molle in acciaio inox, guarnizioni e parti in gomma realizzate in materiale omologato per uso alimentare, alberi di scorrimento rivestiti con materiale antifrizione. Pressione massima di esercizio 10 bar o superiore, temperatura massima di esercizio 60°C o superiore. Sono compresi nel prezzo le flange e le controflange, gli allacciamenti alla rete idrica, a quella di scarico ed ogni altro onere ed accessorio per dare il lavoro finito a regola d'arte, l'uso di materiali, componenti e procedure con specifiche tecniche e di cantiere in sintonia con quanto previsto dal DM 24/12/2015 e s.m.i. in materia di "Criteri Ambientali Minimi". Attacchi flangiati.
			001	diametro attacchi: DN 65	cad.		1.885,00
			003	diametro attacchi: DN 80	cad.		2.042,00
			005	diametro attacchi: DN 100	cad.		3.341,00
			007	diametro attacchi: DN 150	cad.		8.442,00
			009	diametro attacchi: DN 200	cad.		17.505,00
			011	diametro attacchi: DN 250	cad.		21.962,00
		B_72_24_0029		GRUPPO SCONNETTORE COMPLETO. Fornitura e posa in opera di gruppo sconnettore completo, a zona di pressione ridotta controllabile, conforme a normativa UNI 9157 costituito da:- filtro: in ottone per attacchi filettati (fino a 2"); in ghisa per attacchi flangiati; maglia in acciaio inox;- corpo: in ottone per attacchi filettati (fino a 2"); in ghisa per attacchi flangiati; provvisto di coperchio di ispezione, valvola di ritegno a monte, valvola di ritegno a valle, valvola di scarico, attacchi per misuratore di pressione, guarnizioni e parti in gomma realizzate in materiale omologato per uso alimentare, molle in acciaio inox, alberi di scorrimento rivestiti con materiale antifrizione;- valvole manuali di intercettazione filettate (fino a 2") o flangiate. Sono compresi nel prezzo le flange e le controflange, gli allacciamenti alla rete idrica, a quella di scarico ed ogni altro onere ed accessorio per dare il lavoro finito a regola d'arte, l'uso di materiali, componenti e procedure con specifiche tecniche e di cantiere in sintonia con quanto previsto dal DM 24/12/2015 e s.m.i. in materia di "Criteri Ambientali Minimi".
			001	diametro attacchi: 1"	cad.		682,70
			003	diametro attacchi: 1"1/4	cad.		798,40
			005	diametro attacchi: 1"1/2	cad.		1.289,90
			007	diametro attacchi: 2"	cad.		1.424,20
			009	in ghisa o in bronzo - diametro attacchi: DN 65	cad.		3.361,00
			011	in ghisa o in bronzo - diametro attacchi: DN 80	cad.		3.914,00
			013	in ghisa o in bronzo - diametro attacchi: DN 100	cad.		5.645,00
			015	in ghisa - diametro attacchi: DN 150	cad.		11.267,00
			017	in ghisa - diametro attacchi: DN 200	cad.		22.888,00
			019	in ghisa - diametro attacchi: DN 250	cad.		29.694,00

	B_72_26			LAVORI COMPIUTI - APP. DI SFOGO ARIA
		B_72_26_0006	001	BARILOTTO AUTOMATICO SFOGO ARIA. Fornitura e posa in opera di barilotto automatico sfogo aria di elevata portata, capacita' minima 0,2 lt, con corpo e coperchio in ghisa o in ottone stampato a caldo, meccanismi interni e galleggiante in acciaio inox o in materiale comunque resistente alla corrosione, filtro incorporato, dispositivo superiore di sfogo e convogliamento aria, attacchi manicotti filettati gas.Pressione massima d'esercizio 12 bar o superiore, temperatura massima acqua 115°C o superiore.Nel prezzo si intende compreso e compensato l'onere per l'installazione sulla tubazione dell'impianto nonche' ogni onere ed accessorio necessario per la posa e quanto altro per dare il lavoro finito a regola d'arte, l'uso di materiali, componenti e procedure con specifiche tecniche e di cantiere in sintonia con quanto previsto dal DM 24/12/2015 e s.m.i. in materia di "Criteri Ambientali Minimi".	cad.		305,80
		B_72_26_0009	001	VALVOLA SFOGO ARIA AUTOMATICA. Fornitura e posa in opera di valvola sfoga aria automatica avente le seguenti caratteristiche:- corpo e coperchio in ottone;- valvolina dii sfogo aria;- galleggiante in polipropilene;- temperatura max. d'esecizio 115°C;- pressione max. d'esercizio 6 kg/cm2.Nel prezzo si intende compreso e compensato ogni onere ed accessorio necessario per la posa in opera e quanto altro per dare il lavoro finito a regola d'arte, l'uso di materiali, componenti e procedure con specifiche tecniche e di cantiere in sintonia con quanto previsto dal DM 24/12/2015 e s.m.i. in materia di "Criteri Ambientali Minimi".	cad.		35,25
		B_72_26_0011		DISAREATORE RAPIDO AUTOMATICO. Fornitura e posa in opera di disareatore rapido automatico esente da manutenzione, con corpo in ottone, galleggiante in polipropilene, valvola di sfiato esente da perdite, camera d'aria di forma tale da impedire alle impurita' galleggianti di raggiungere la valvola di sfiato, attacco manicotto filettato gas da ½". Pressione massima d'esercizio 10 bar, temperatura massima acqua 110°C. Nel prezzo si intende compreso e compensato l'onere per l'installazione sulla tubazione dell'impianto nonche' ogni onere ed accessorio necessario per la posa e quanto altro per dare il lavoro finito a regola d'arte, l'uso di materiali, componenti e procedure con specifiche tecniche e di cantiere in sintonia con quanto previsto dal DM 24/12/2015 e s.m.i. in materia di "Criteri Ambientali Minimi"
			001	diametro attacchi 1/2"	cad.		78,89
			003	diametro attacchi 3/4"	cad.		93,24
			005	diametro attacchi 1"	cad.		135,38
			007	diametro attacchi 1"1/4	cad.		173,32
			009	diametro attacchi 1"1/2	cad.		200,50
			011	diametro attacchi 2"	cad.		307,44
		B_72_26_0012		DISAREATORE AUTOMATICO IN DEPRESSIONE. Fornitura e posa in opera di degasatore sottovuoto ciclonico per impianti di riscaldamento, raffreddamento e sistemi solari secondo EN12828, EN 12976, ENV 12977, EN 12952 e EN 12953. Composto da 1 pompa, 1 valvola di sovrapressione, 1 unita' di degasazione sotto vuoto ciclonica e sistema di reintegro. Efficienza superiore del 50 % rispetto a sistemi sottovuoto per atomizzazione. Concentrazione additivo antigelo fino a 50%. Sistema di degasazione permanente con tecnologia ciclonica, sottosaturazione dei gas vicino al 100 %. Degasazione in base al contenuto di gas con commutazione automatica al funzionamento a basso consumo in assenza di aria. Degasazione diretta dell´acqua di reintegro. Degasazione sia dell´acqua dell´impianto e di reintegro all´interno del vaso appositamente studiato per il ciclone. Monitoraggio e controllo dell´acqua di reintegro attraverso l'unita' di reintegro integrata. Unita' compatta per il posizionamento a pavimento con unita' di comando con pannello di controllo e tutti gli elementi necessari per il funzionamento. Touch screen a colori TFT da 3,5". Interfaccia online con controllo remoto in tempo reale. Rappresentazione di tutti i parametri e dati operativi rilevanti sotto forma di testi e/o grafici. Interfaccia sia con sistemi BMS sia con altre unita' di controllo mediante collegamenti Ethernet RJ 45 e RS 485 con protocollo Modbus e IMI Pneumatex. Diagnosi periodica con verifica giornaliera di tenuta del vuoto. Presa Hub USB per registrazione dati e aggiornamento software. 2 ingressi e 3 uscite a contatto pulito per gestione allarmi. Mantello in metallo di pregevole finitura con maniglie, raccordi delle tubazioni sul lato posteriore del mantello, intercettazioni verso l´impianto. Dati tecnici:Campo di lavoro 1,0 - 2,5 barPressione massima d'esercizio 10 barTemperatura minima/massima d'esercizio 0 / 90 °CAssorbimento elettrico 750 WTensione 230 VClasse di protezione IP22Livello sonoro (EN12102) non superiore a 60 db (A)Attacco 3/4 ''Raccordo reintegro 3/4 ''Nel prezzo si intende compreso e compensato l'onere per l'installazione sulla tubazione dell'impianto nonche' ogni onere ed accessorio necessario per la posa e quanto altro per dare il lavoro finito a regola d'arte.L'uso di materiali, componenti e procedure con specifiche tecniche e di cantiere, sara' in sintonia con quanto previsto dal DM 24/12/2015 e s.m.i. in materia di "Criteri Ambientali Minimi"
			001	campo di lavoro 1,0-2,5 bar	cad.		5.263,65
		B_72_26_0017		SEPARATORE DI MICROBOLLE D'ARIA/DEFANGATORE ATTACCHI FILETTATI. Fornitura e posa in opera di separatore di microbolle d'aria/defangatore, da installare in linea sulla tubazione dell'impianto, costituito da:- barilotto verticale completo di maglia speciale interna per la separazione delle microbolle d'aria e delle impurita' presenti nell'acqua dell'impianto tramite la creazione di moti vorticosi;- dispositivo di sfogo aria automatico sulla sommita', realizzato in modo tale da impedire alle impurita' galleggianti di raggiungere la valvola di sfiato;- rubinetto di fondo per l'evacuazione delle impurita';- attacchi filettati per l'installazione in linea sulla tubazione dell'impianto;- rubinetto di sfiato per permettere l'uscita di grandi quantita' di aria durante il riempimento dell'impianto.Pressione massima d'esercizio 10 bar, temperatura massima acqua 110°C o superiore. Nel prezzo si intende compreso e compensato l'onere per l'allacciamento alla tubazione dell'impianto nonche' ogni onere ed accessorio necessario per la posa e quanto altro per dare il lavoro finito a regola d'arte, l'uso di materiali, componenti e procedure con specifiche tecniche e di cantiere in sintonia con quanto previsto dal DM 24/12/2015 e s.m.i. in materia di "Criteri Ambientali Minimi".
			001	diametro attacchi 3/4"	cad.		164,00
			003	diametro attacchi 1"	cad.		169,10
			005	diametro attacchi 1"1/4	cad.		181,20
			007	diametro attacchi 1"1/2	cad.		199,70
		B_72_26_0019		SEPARATORE DI MICROBOLLE D'ARIA/DEFANGATORE ATTACCHI FLANGIATI. Fornitura e posa in opera di separatore di microbolle d'aria/defangatore, da installare in linea sulla tubazione dell'impianto, costituito da:- barilotto verticale completo di maglia speciale interna per la separazione delle microbolle d'aria e delle impurita' presenti nell'acqua dell'impianto tramite la creazione di moti vorticosi;- dispositivo di sfogo aria automatico sulla sommita', realizzato in modo tale da impedire alle impurita' galleggianti di raggiungere la valvola di sfiato;- rubinetto di fondo per l'evacuazione delle impurita';- attacchi flangiati per l'installazione in linea sulla tubazione dell'impianto;- rubinetto di sfiato per permettere l'uscita di grandi quantita' di aria durante il riempimento dell'impianto.Pressione massima d'esercizio 10 bar, temperatura massima acqua 110°C o superiore. Nel prezzo si intende compreso e compensato l'onere per le flange e controflange, per l'allacciamento alla tubazione dell'impianto, nonche' ogni onere ed accessorio necessario per la posa e quanto altro per dare il lavoro finito a regola d'arte, l'uso di materiali, componenti e procedure con specifiche tecniche e di cantiere in sintonia con quanto previsto dal DM 24/12/2015 e s.m.i. in materia di "Criteri Ambientali Minimi".
			001	diametro attacchi: DN50	cad.		827,60
			003	diametro attacchi: DN65	cad.		881,30
			005	diametro attacchi: DN80	cad.		1.232,00
			007	diametro attacchi: DN100	cad.		1.276,00
			009	diametro attacchi: DN125	cad.		2.353,00
			011	diametro attacchi: DN150	cad.		2.436,00
			013	diametro attacchi: DN200	cad.		7.289,00
			015	diametro attacchi: DN250	cad.		9.037,00
			017	diametro attacchi: DN300	cad.		10.793,00

	B_72_28			LAVORI COMPIUTI - APP. DI REGOLAZIONE/CONTABILIZZAZIONE
		B_72_28_0001		REGOLATORE CLIMATICO CON TERMOSONDA AMBIENTE. Fornitura e posa in opera di regolatore climatico della temperatura dell'acqua di mandata in funzione della temperatura esterna ad azione P.I. per la regolazione climatica o ambiente costituito da regolatore elettronico completo di:- orologio al quarzo settimanale;- termosonda ad immersione completa di guaina per la rilevazione della temperatura dell'acqua miscelata di mandata, da installarsi a circa 2,00 m a valle della valvola miscelatrice;- termosonda climatica esterna per la rilevazione continua della temperatura, applicata al lato nord del fabbricato ad un'altezza maggiore di 3,00 m dal suolo, lontana da canne fumarie, porte e finestre.- termosonda ambiente con due cursori uno per il campo di regolazione di temperatura e l'altro per la commutazione di tre programmi;Il regolatore elettronico avra' le seguenti funzioni:- curva di taratura con campo adatto per tutti i tipi di impianto e di zona climatica;- commutazione per il comando di bruciatori o servocomandi elettrici;- selettore di programma per riscaldamento escluso, funzionamento antigelo, programma automatico con orologio, riscaldamento ridotto e normale e funzionamento manuale.Nel prezzo si intendono compresi e compensati gli oneri per la stesura dei cavi, gli allacciamenti e i cablaggi delle sonde e delle apparecchiature servite e quanto altro necessario per dare il lavoro finito a regola d'arte, l'uso di materiali, componenti e procedure con specifiche tecniche e di cantiere in sintonia con quanto previsto dal DM 24/12/2015 e s.m.i. in materia di "Criteri Ambientali Minimi".
			001	REGOLATORE CLIMATICO CON TERMOSONDA AMBIENTE	cad.		902,38
		B_72_28_0003		REGOLATORE CLIMATICO (sonda di minima). Fornitura e posa in opera di regolatore climatico della temperatura dell'acqua di mandata in funzione della temperatura esterna ad azione P.I. costituito da regolatore elettronico completo di:- termosonda ad immersione completa di guaina per la rilevazione della temperatura dell'acqua miscelata di mandata, da installarsi a circa 2,00 m a valle della valvola miscelatrice;- termosonda climatica esterna per la rilevazione continua della temperatura, applicata al lato nord del fabbricato ad un'altezza maggiore di 3,00 m dal suolo, lontana da canne fumarie, porte e finestre.- termosonda ad immersione per il limite di minima temperatura di ritorno in caldaia, completa di guaina;- termostato limite antigelo esterno.Il regolatore climatico avra' le seguenti funzioni:- selettore di programma per riscaldamento escluso,funzionamento antigelo, programma automatico con orologio, riscaldamento ridotto e normale e funzionamento manuale;- curva di regolazione leggibile e tarabile per qualunque zona climatica e qualunque tipo di corpo scaldante.Nel prezzo si intendono compresi e compensati gli oneri per la stesura dei cavi, gli allacciamenti e i cablaggi delle sonde e delle apparecchiature servite e quanto altro necessario per dare il lavoro finito a regola d'arte, l'uso di materiali, componenti e procedure con specifiche tecniche e di cantiere in sintonia con quanto previsto dal DM 24/12/2015 e s.m.i. in materia di "Criteri Ambientali Minimi".
			001	Regolatore climatico con sonda di minima	cad.		1.387,41
		B_72_28_0005		REGOLATORE CLIMATICO CON REGOLATORE DI SEQUENZA. Fornitura e posa in opera di regolatore climatico della temperatura dell'acqua di mandata in funzione della temperatura esterna ad azione P.I. costituito da regolatore elettronico completo di:- orologio al quarzo settimanale;- termosonda di mandata ad immersione completa di guaina per la rilevazione della temperatura dell'acqua miscelata di mandata, da installarsi a circa 2.00 m a valle della valvola miscelatrice;- termosonda climatica esterna per la rilevazione continua della temperatura, applicata al lato nord del fabbricato ad un'altezza maggiore di 3.00 m dal suolo, lontana da canne fumarie, porte e finestre;- termosonda ad immersione per il limite di minima temperatura di ritorno in caldaia, completa di guaina;- termosonda ambiente da installare nel locale piu' sfavorito.Il regolatore elettronico avra' le seguenti funzioni:- selettore di programma per riscaldamento escluso, funzione antigelo, programma automatico con orologio, riscaldamento ridotto e normale e funzionamento manuale;- curva di regolazione leggibile e tarabile direttamente, con pendenza regolabile per qualunque zona climatica e qualunque tipo di corpo scaldante;- protezione delle pompe contro il blocco meccanico;- comando temporaneo di 1 o 2 generatori.Nel prezzo si intendono compresi e compensati gli oneri per la stesura dei dei cavi, gli allacciamenti e i cablaggi delle sonde e delle apparecchiature servite e quanto altro necessario per dare il lavoro finito a regola d'arte, l'uso di materiali, componenti e procedure con specifiche tecniche e di cantiere in sintonia con quanto previsto dal DM 24/12/2015 e s.m.i. in materia di "Criteri Ambientali Minimi".
			001	REGOLATORE CLIMATICO CON REGOLATORE DI SEQUENZA	cad.		1.506,89
		B_72_28_0007		Regolazione circuito radiatori e sequenza caldaie. Fornitura e posa in opera di sistema di regolazione per il controllo e comando del circuito radiatori e della sequenza caldaie.Composto da regolatore climatico a microprocessore del tipo digitale con ottimizzazione degli orari di avviamento e di arresto, comando a tre punti o diretto.Possibilita' di programmazione dei vari regimi di funzionamento; programma settimanale /giornaliero; funzione ECO; curva di regolazione autoadattante; limite di minima e di massima della temperatura di mandata; limite della temperatura ambiente.Deve essere possibile il comando della pompa di circolazione con arresto ritardato e funzionamento periodico anche durante il periodo estivo per evitare il grippaggio della stessa. Per evitare il bloccaggio deve essere possibile il funzionamento periodico della valvola di regolazione.Commutazione automatica da ora solare a ora legale; possibilita' di programmare la data di avviamento e di arresto dell'impianto; predisposto per la telegestione a distanza a mezzo di linea telefonica.Completo di:- sottomodulo ad innesto per il comando in sequenza delle caldaie in funzione della temperatura di mandata;- programmatore di sequenza per il comando delle caldaie e delle relative valvole;- sottomodulo ad innesto per il conteggio delle ore di funzionamento delle caldaie e del rilevamento della temperatura generale dei fumi con possibilita' di memorizzazione della temperatura massima giornaliera;- sottomodulo ad innesto per il comando delle pompe primarie di tipo gemellare, con inversione automatica della priorita' in base alle ore di funzionamento o in caso di blocco.Deve essere compresa inoltre la fornitura e la posa in opera di:- sonda di temperatura ambiente da posizionare in ambiente campione a circa 1,6 mt da terra;- sonda di temperatura esterna da posizionare sulla parete a nord del fabbricato;- sonda di temperatura di mandata per la regolazione in sequenza delle caldaie, di tipo ad immersione con guaina;- sonda di temperatura di mandata per il circuito radiatori, posizionata a 50 cm circa a valle delle pompe di circolazione, del tipo ad immersione con guaina;- sonda di temperatura fumi, da posizionare dopo la congiunzione delle uscite fumi delle caldaie.Deve essere compresa inoltre la messa in servizio ed il collaudo del sistema di regolazione descritto.L'uso di materiali, componenti e procedure con specifiche tecniche e di cantiere saranno in sintonia con quanto previsto dal DM 24/12/2015 e s.m.i. in materia di "Criteri Ambientali Minimi".
			001	Regolazione circuito radiatori e sequenza caldaie	a corpo		3.015,84
		B_72_28_0009		Regolazione circuito pannelli a pavimento. Fornitura e posa in opera di sistema di regolazione per il controllo e comando del circuito a pannelli a pavimento della palestra e del convitto.Composto da regolatore climatico a microprocessore del tipo digitale con ottimizzazione degli orari di avviamento e di arresto, comando a tre punti o diretto. Possibilita' di programmazione dei vari regimi di funzionamento; programma settimanale/giornaliero; funzione ECO; curva di regolazione autoaddatante; limite di minima e di massima della temperatura di mandata; limite della temperatura ambiente.Deve essere possibile il comando della pompa di circolazione con arresto ritardato e funzionamento periodico anche durante il periodo estivo per evitare il grippaggio della stessa. Per evitare il bloccaggio deve essere possibile il funzionamento periodico della valvola di regolazione.Commutazione automatica da ora solare a ora legale; possibilita' di programmare la data di avviamento e di arresto dell'impianto; predisposto per la telegestione a distanza a mezzo di linea telefonica.Completo di:- sottomodulo ad innesto per il comando del secondo circuito di regolazione e della relativa pompa;- sottomodulo ad innesto per il collegamento con telecomando ambiente.Deve essere compresa inoltre la fornitura e la posa in opera di:- sonda di temperatura ambiente completa di cursori con cui deve essere possibile la modifica dei programmi e degli orari di funzionamento;- sonde di temperatura di mandata per la rilevazione della temperatura dei circuiti a pannelli, posizionate a 50 cm circa a valle delle pompe di circolazione, del tipo ad immersione con guaina;- termostati di sicurezza del tipo ad immersione con regolazione sotto coperchio.Deve essere compresa inoltre la messa in servizio ed il collaudo del sistema di regolazione descritto.L'uso di materiali, componenti e procedure con specifiche tecniche e di cantiere in sintonia con quanto previsto dal DM 24/12/2015 e s.m.i. in materia di "Criteri Ambientali Minimi".
			001	Regolazione circuito pannelli a pavimento	a corpo		2.198,02
		B_72_28_0011		REGOLATORE CLIMATICO CON OTTIMIZZATORE. Fornitura e posa in opera di regolatore climatico della temperatura dell'acqua di mandata in funzione della temperatura esterna ad azione P.I. costituito da pannello elettronico a micro processore con ottimizzatore completo di:- orologio digitale programmabile;- termosonda di mandata ad immersione completa di guaina per la rilevazione della temperatura dell'acqua miscelata di mandata, da installarsi a circa 2.00 m a valle della valvola miscelatrice;- termosonda climatica esterna per la rilevazione continua della temperatura, applicata al lato nord del fabbricato ad un'altezza maggiore di 3.00 m dal suolo, lontana da canne fumarie, porte e finestre;- termosonda ad immersione per il limite di minima temperatura di ritorno in caldaia, completa di guaina;- termosonda ambiente da installare nel locale piu' sfavorito;Il regolatore elettronico avra' le seguenti funzioni:- selettore di programma per riscaldamento escluso, funzione antigelo, programma automatico con orologio, riscaldamento ridotto e normale e funzionamento manuale;- curva di regolazione tarabile con variazione della pendenza e del ponto d'origine;- ottimizzatore degli orari di avviamento e di arresto;- regolazione della costante di tempo del fabbricato;- limiti di massima temperatura ambiente e di minima temperatura di ritorno;- commutazione automatica estate-inverno;- totalizzazione dei gradi-giorno;- marcia periodica delle pompe e dei dispositivi di regolazione.Nel prezzo si intendono compresi e compensati gli oneri per la stesura dei dei cavi, gli allacciamenti e i cablaggi delle sonde e delle apparecchiature servite e quanto altro necessario per dare il lavoro finito a regola d'arte, l'uso di materiali, componenti e procedure con specifiche tecniche e di cantiere in sintonia con quanto previsto dal DM 24/12/2015 e s.m.i. in materia di "Criteri Ambientali Minimi".
			001	REGOLATORE CLIMATICO CON OTTIMIZZATORE	cad.		1.931,25
		B_72_28_0013		REGOLATORE DI SEQUENZA. Fornitura e posa in opera di regolatore di sequenza automatica per caldaie in funzione del carico, di tipo elettronico con inseritore digitale a gradini e con numero di inserzioni pari al numero di bruciatori o al numenro degli stadi dei medesimi (qualora siano previsti bruciatori a stadi), scala di regolazione da 0° a 130°C, sonda di temperatura del tipo ad immersione, completa di valvole a farfalla motorizzate con chiusura ritardata di tre minuti rispetto allo spegnimento del bruciatore, fornite nei diametri risultanti da calcolo e complete di leva manuale e di doppio O-Ring di tenuta sullo stelo di acciaio.Nel prezzo si intende compreso e compensato ogni onere ed accessorio necessario per la posa e quanto altro per dare il lavoro finito a regola d'arte, l'uso di materiali, componenti e procedure con specifiche tecniche e di cantiere sara' in sintonia con quanto previsto dal DM 24/12/2015 e s.m.i. in materia di "Criteri Ambientali Minimi".
			001	regolatore a due gradini	cad.		2.353,55
			003	regolatore a quattro gradini	cad.		3.198,15
			005	regolatore a sei gradini	cad.		5.369,39
		B_72_28_0015		SISTEMA DIGITALE DI CONTROLLO E REGOLAZIONE. Fornitura e posa in opera di sistema a microprocessore per il controllo e la regolazione digitale degli impianti di riscaldamento e condizionamento costituito da:- sottostazione per macchine di processo primario realizzate con sistema modulare, costituite da moduli di funzione e da un'unita' intelligente espandibile fino a 32 Kbyte, consentendo la gestione dei "punti di informazione". Il sistema e' montato su zoccoli ad innesto rapido, dimensionato per conduttori tradizionali e sara' installato su quadro elettrico;- moduli di funzione (ingresso/uscita) costituenti l'interfaccia verso gli impianti. Svolgeranno le seguenti funzioni di base: ingressi digitali per le segnalazioni di stato; ingressi digitali con funzioni di totalizzazione; ingressi analogici con funzione di misura; uscite digitali con funzione di comando delle varie apparecchiature servite; uscite analogico/digitali con funzione di posizionamento, completi di selettori per il posizionamento manuale degli organi controllati;- bus trasmissione dati per il collegamento fino a 30 unita' periferiche con l'unita' centrale, principio di trasmissione RS 485 con velocita' di 93.75 KBd, con possibilita' di scambio dati tra le periferie anche in assenza delle unita' centrali.Il sistema dovra' avere la possibilita' di dialogare da una sottostazione periferica con l'intero impianto mediante schede magnetiche preprogrammate o mediante altro sistema di facile utilizzo; dovra' inoltre avere la possibilita' di connessione con eventale P.C. per il controllo e la supervisione dell'intero impianto. Andra' inoltre installato, in zona presidiata (portineria, ecc.) un sistema di segnalazione anomalie e/o guasti degli impianti gestiti.Le sottostazioni dovranno avere un numero adeguato di ingressi/uscite, con possibilita' di nuovi collegamenti. Dovranno garantire la gestione degli impianti di riscaldamento e condizionamento ed in particolare la regolazione climatica della temperatura dell'acqua di mandata dell'impianto di riscaldamento in funzione della temperatura esterna secondo quanto stabilito dalla L.10/91 e successivo regolamento d'attuazione.Sono compresi gli oneri per gli allacciamenti elettrici, il collegamento di tutte le apparecchiature servite ed ogni altro onere ed accessorio per dare il lavoro finito a regola d'arte, l'uso di materiali, componenti e procedure con specifiche tecniche e di cantiere in sintonia con quanto previsto dal DM 24/12/2015 e s.m.i. in materia di "Criteri Ambientali Minimi".
			001	Regolazione e controllo impianti di riscaldamento e condizionam.	a corpo
		B_72_28_0017		APPARECCHIATURE DI CONTROLLO E REGOLAZIONE. Fornitura e posa in opera di apparecchiature per il controllo e la regolazione degli impianti di termoventilazione e condizionamento costituite da:- sonde ad immersione complete di guaina per la rilevazione della temperatura dell'acqua;- termostati di regolazione;- termosonde da canale;- sonde di umidita' a canale;- termostati antigelo;- servocomandi completi di contatti per il comando delle serrande U.T.A.;- sonde di temperatura ambiente;- termostati tarati a 65°C per l'intercettazione dei motori e delle serrande delle U.T.A.Complete di custodie di contenimento, staffe e viti di fissaggio ed ogni altro onere ed accessorio per dare il lavoro finito a regola d'arte, l'uso di materiali, componenti e procedure con specifiche tecniche e di cantiere in sintonia con quanto previsto dal DM 24/12/2015 e s.m.i. in materia di "Criteri Ambientali Minimi".
			001	Apparecchiature di controllo e regolazione su campo	a corpo
		B_72_28_0019	001	REGOLAZIONE CIRCUITO ACQUA DI TORRE. Fornitura e posa in opera di regolazione circuito acqua di torre costituito da:- valvola miscelatrice a tre vie, corpo in ghisa PN10 attacchi flangiati, otturatore, sede, e stelo in acciaio inox, guarnizione di tenuta dello stelo con doppio anello O-ring, completo di raschiatore per lo sporco, autorita' maggiore o uguale a 0,5, caratteristica equipercentuale;- servocomando elettroidraulico con dispositivo di ritorno di emergenza in chiusura in mancanza di tensione, completo di indicatore di posizione e staffa di accoppiamento al corpo valvola, comando manuale a manopola tensione di alimentazione 24 volt. e collegamenti elettrici-.Sono compresi nel prezzo ogni onere ed accessorio necessario per dare il lavoro finito a regola d'arte, l'uso di materiali, componenti e procedure con specifiche tecniche e di cantiere in sintonia con quanto previsto dal DM 24/12/2015 e s.m.i. in materia di "Criteri Ambientali Minimi".	a corpo
		B_72_28_0021	001	UNITA' PERIFERICHE AUTONOME A MICROPROCESSORE. Fornitura e posa in opera di unita' periferiche autonome a microprocessore (multiregolatore) per il controllo e la regolazione di caldaie, gruppi frigo multipli, impianti di condizionamento, circuiti di illuminazione.Il multiregolatore dovra' essere dotato di una flessibilita' hardware e software tali da poter essere adattato a qualsiasi processo nell'ambito delle applicazioni per cui e' stato progettato.Oltre alla flessibilita' di utilizzo, lo strumento dovra' essere dotato di un bus di comunicazione che permetta di collegare il multiregolatore a moduli di espansione degli ingressi e delle uscite. Dovra' inoltre essere possibile il collegamento ad un sistema di supervisione.Le funzioni che dovranno essere garantite nel funzionamento in modo autonomo sono le seguenti:- Limiti di Alta e di Bassa;- Costanti di filtro;- Estrazione di radice quadrata;- Regolazione PID;- Inseritore a gradini;- Media;- Selezione di Minima o Massima;- Entalpia;- Selezione Logica;- Formula di calcolo;- Comparazione Logica;- Funzione Segmentata;- Temporizzatore;- Contatore ore di funzionamento;- Totalizzatore;- And, Or, Not;- Funzioni PLC;- Calendario festivita' annuale ad Orario;- Orari di marcia/arresto per i giorni normali e le festivita';- Avviamento ed arresto ottimale.Il multiregolatore sara' installato all'inerno di un quadro elettrico oppure direttamente sull'apparecchiatura controllata usando una guida DIN.** INGRESSI **Vi dovranno essere almeno 8 ingressi per le variabili analogiche ed altrettanti per quelle logiche.Gli ingressi analogici dovranno essere in grado di accettare segnali provenienti da sonde attive e sonde passive (resistive).A livello software, dovra' essere possibile definite i campi di lavoro dei vari ingressi, onde permettere l'impiego di qualsiasi sonda presente sul mercato, avente le caratteristiche sopra specificate.Gli ingressi logici dovranno accettare contatti privi di tensione.Ingressi Analogici:- 0-10 Vcc (300 Kohm)- 0-20 mA (100 Kohm)- 1000 ohm nichel e 1000 ohm platinoIngressi Bianari:- Contatti puliti.** USCITE **Dovranno essere disponibili almeno 8 uscite analogiche e 6 digitali.Le uscite digitali dovranno poter essere configurate, mediante software, in funzione delle esigenze applicative, per comandare almeno 3 motori reversibili o 6 utenze on/off o un mix delle due soluzioni.Uscite Binarie:- Triac 24 Vca 0.5 A- Rele' 250 Vca 5 AUscite Analogiche:- 0-10 Vcc (10 mA max)- 0/4-20 mA** MODULI DI ESPANSIONE **Per aumentare le possibilita' di input/output della periferica dovra' essere possibile il colleganebto tramite bus di moduli periferici di espansione.tali moduli potranno essere montati sulla stessa barra DIN del multiregolatore, o ad una distanza di 1000 m. I moduli di espansione saranno a loro volta costruiti in modo tale da permettere l'espansione modulare in funzione della tipologia di ingressi/uscite richieste.Dovranno essere disponibili le seguenti tipologie:1) 6 ingressi analogici 2 uscite analogiche2) 8 uscite digitali (triacs)3) 4 ingressi digitali 4 uscite digitali (triacs)4) 8 ingressi digitali5) 4 uscite digitali (rele')** SONDE ED ATTUATORI **Il multiregolatore ed i moduli di espansione saranno interfacciabili con una serie di sensori, attuatori, valvole e serrande necessarie per completare il sistema di regolazione. Gli ingressi analogici possono accettare segnali provenienti da trasmettitori con uscita 0-10 Vcc o passiva, o segnali 4/20 mA provenienti da trasmettitori di standard industriale.Le uscite dovranno pilotare attuatori di tipo proporzionale (0-10 Vcc) o reversibile, oppure stadi di riscaldamento e raffreddamento o circuiti di illuminazione. Mediante l'uso di trasduttori esterni sara' possibile comandare anche trasduttori pneumatici.** SEMPLICITA' DI CONFIGURAZIONE **Il multiregolatore non dovra' essere programmato nel senso tradizionale della parola, ma di essere predisposto mediante un software grafico di configurazione. I dati relativi al multiregolatore verranno caricati in memoria RAM con batteria tampone, mentre i parametri dei moduli di derivazione verranno salvati in EEPROM.** DISPLAY **I parametri operativi e i valori degli ingressi e delle uscite potranno essere visualizzati sul display incorporato.Sara' possibile, con apposita chiave hardware, comandare le uscite manualmente o modificare i parametri operativi impostati.** INTERFACCIA LOCALE OPERATORE **Il display sull'unita' periferica dovra' essere in grado di fornire le seguenti informazioni:- indicazione del numero dell'ingresso analogico o digitale che si sta, al momento, visualizzando;- indicazione dei dati del programma a tempo;- indicazione del valore numerico degli ingressi ed uscite analogiche e stato, on/off, degli ingressi e uscite digitali;- indicazione, a mezzo LED, dell'unita' di misura (C, F, %);- indicazione, a mezzo LED, della variabile visualizzata (ingresso analogico, ingresso digitale, uscita, setpoint effettivo, regolazione in manuale, ingresso analogico in allarme).** TASTIERA SULLA PERIFERICA **Dovra' essere tale da permettere le seguenti operazioni:- selezione dell'ora e del calendario;- selezione delle funzioni di tempo;- selezione degli ingressi analogici e digitali;- selezione dei moduli di uscita;- selezione di informazioni ausiliarie relative agli ingressi analogici, ai moduli di uscita ed al setpoint effettivo dei moduli di regolazione;- messa in manuale del modulo di regolazione;- variazione delle soglie di allarme relative all'ingresso selezionato;- variazione dei parametri relativi ai moduli di controllo (set-point effettivo, banda proporzionale, tempo integrale e derivativo, occupato/non occupato, giorno/notte).La possibilita' di variazione di questi parametri dovra' essere protetta mediante una chiave hardware da inserire sulla periferica.** UTILIZZO IN RETE **Il multiregolatore dovra' avere la possibilita' di inserirsi in una rete di supervisione. Ogni regolatore potra' essere collegato al bus del sistema. L'eventuale inserimento in rete dovra' implementare programmi di gestione energetica e di supervisione, quali andamento di tendenza, archivio storico, interblocchi ed altri. L'inserimento in una rete di supervisione non dovra' richiedere alcuna modifica all'hardware installato per il funzionamento in modo autonomo.Sono compresi gli allacciamenti ed i cablaggi alle apparecchiature in campo, la verifica di funzionamento, il collaudo della regolazione e la messa in funzione dell'intero sistema.L'uso di materiali, componenti e procedure con specifiche tecniche e di cantiere sara' in sintonia con quanto previsto dal DM 24/12/2015 e s.m.i. in materia di "Criteri Ambientali Minimi".	a corpo
		B_72_28_0023		Termostato ambiente. Fornitura e posa in opera di termostato ambiente adatto per il comando di pompe di circolazione e di valvole di zona, dotato di blocco della regolazione sulla temperatura prefissata dall'utente, avente un differenziale di commutazione pari a +/- 1°C, campo di regolazione da 0 a 30°C, portata dei contatti 16 A a 250 V, grado di protezione IP 30.Nel prezzo si intendono compresi e compensati gli oneri per gli allacciamenti elettrici e quanto altro necessario per dare il lavoro finito a regola d'arte, l'uso di materiali, componenti e procedure con specifiche tecniche e di cantiere in sintonia con quanto previsto dal DM 24/12/2015 e s.m.i. in materia di "Criteri Ambientali Minimi".
			001	Termostato ambiente	cad.		66,11
		B_72_28_0027		CRONOTERMOSTATO DIGITALE. Fornitura e posa in opera di cronotermostato con orologio programmatore al quarzo con riserva di carica, adatto per il comando di pompe di circolazione e di valvole di zona on-off, avente le seguenti caratteristiche:- funzionamento elettronico;- display a cristalli liquidi;- temperatura diurna e notturna regolabile per +5 .C e +30°C;- differenza di commutazione minore di +/- 0,2°C;- termometro digitale;- commutatore di selezione programmi a tastiera;- riserva di carica per almeno 24 ore;- programma giornaliero e settimanale.Nel prezzo si intendono compresi e compensati gli oneri per gli allacciamenti elettrici e quanto altro necessario per dare il lavoro finito a regola d'arte, l'uso di materiali, componenti e procedure con specifiche tecniche e di cantiere in sintonia con quanto previsto dal DM 24/12/2015 e s.m.i. in materia di "Criteri Ambientali Minimi".
			001	Cronotermostato digitale con funzione antigelo	cad.		208,67
		B_72_28_0029		VALVOLA A FARFALLA MOTORIZZATA. Fornitura e posa in opera di valvola a farfalla motorizzata PN 6 da 3/4" a 1"1/4, PN 16 da DN 40 a DN 200 avente le seguenti caratteristiche:- corpo valvola in ghisa;- farfalla e stelo in acciaio AISI 316;- trafilamento massimo = 0.1 % del kvs;- attacchi filettati da 3/4" a 1"1/4;- attacchi flangiati da DN 40 a DN 200;- corsa 90°.Il servocomando elettromeccanico con comando a tre punti con motore reversibile composto da gruppo di ingranaggi riduttori e bronzine autolubrificanti, fine corsa elettrici per il comando automatico, arresti meccanici per il comando manuale, contatti e staffa di accoppiamento al corpo valvola. Tempo di corsa per 90° = 125 secondi.Nel prezzo si intendono comprese le controflange ed ogni altro onere ed accessorio necessario per la posa e quanto altro per dare il lavoro finito a regola d'arte, l'uso di materiali, componenti e procedure con specifiche tecniche e di cantiere in sintonia con quanto previsto dal DM 24/12/2015 e s.m.i. in materia di "Criteri Ambientali Minimi".Valvola di intercettazione (ON-OFF).
			007	Attacchi flangiati DN 40 PN 16 kvs 50 mc/h	cad.		516,31
			009	Attacchi flangiati DN 50 PN 16 kvs 80 mc/h	cad.		524,81
			011	Attacchi flangiati DN 65 PN 16 kvs 200 mc/h	cad.		551,05
			013	Attacchi flangiati DN 80 PN 16 kvs 400 mc/h	cad.		655,71
			015	Attacchi flangiati DN 100 PN 16 kvs 760 mc/h	cad.		780,07
			017	Attacchi flangiati DN 125 PN 16 kvs 1000 mc/h	cad.		920,08
			019	Attacchi flangiati DN 150 PN 16 kvs 2100 mc/h	cad.		1.107,51
			021	Attacchi flangiati DN 200 PN 16 kvs 4000 mc/h	cad.		1.468,02
		B_72_28_0033		VALVOLA A TRE VIE A SETTORE CORPO IN GHISA PN 6/10. Fornitura e posa in opera di valvola a tre vie PN 6/10 per la regolazione degli impianti di riscaldamento, con comando da regolatore di sequenza.Corpo in ghisa con attacchi filettati da 3/4" a 1"1/2, flangiati dal 2", settore interno in bronzo; stelo in acciaio inox con guarnizione di tenuta con doppio anello o-ring.Deve garantire una caratteristica di regolazione di tipo lineare con un trafilamento non superiore a:DN 20......100 = 0.1 % del kvsDN 125 e 150 = 0.5 % del kvs.Completa di servocomando elettromeccanico con staffa di accoppiamento al corpo valvola, del tipo con motore sincrono reversibile e gruppo ingranaggi di riduzione autolubrificanti di lunga durata, esenti da manutenzione. Tempo della corsa 30 secondi. Deve essere possibile il funzionamento manuale senza l'intervento a mezzo di atrezzi. Deve essere compresa una coppia di contatti ausiliari con intervento selezionabile in qualsiasi posizione della valvola.Grado di protezione minimo richiesto IP 44; coppia di spunto minimo di 12 Nm ed una coppia nominale di 10 Nm.Completa di collegamenti elettrici e di ogni altro onere ed accessorio per dare il lavoro finito a regola d'arte, l'uso di materiali, componenti e procedure con specifiche tecniche e di cantiere in sintonia con quanto previsto dal DM 24/12/2015 e s.m.i. in materia di "Criteri Ambientali Minimi".Valvola di regolazione degli impianti di riscaldamento (temp. max 110°C).
			001	Attacco filettato DN 20 PN 10 kvs 6.3 mc/h	cad.		504,02
			003	Attacco filettato DN 25 PN 10 kvs 10 mc/h	cad.		505,87
			005	Attacco filettato DN 32 PN 10 kvs 16 mc/h	cad.		537,69
			007	Attacco flangiato DN 40 PN 6 kvs 25 mc/h	cad.		589,44
			009	Attacco flangiato DN 50 PN 6 kvs 40 mc/h	cad.		788,09
			011	Attacco flangiato DN 65 PN 6 kvs 63 mc/h	cad.		835,90
			013	Attacco flangiato DN 80 PN 6 kvs 100 mc/h	cad.		902,67
			015	Attacco flangiato DN 100 PN 6 kvs 160 mc/h	cad.		971,66
			017	Attacco flangiato DN 125 PN 6 kvs 550 mc/h	cad.		1.220,53
			019	Attacco flangiato DN 150 PN 6 kvs 820 mc/h	cad.		1.510,05
		B_72_28_0035		VALVOLA MOTORIZZATA IN GHISA CON OTTURATORE. Fornitura e posa in opera di valvola motorizzata ad otturatore (stelo, spillo), costituita da:- corpo in ghisa;- otturatore in ottone fino a DN 80 PN 6/10;- otturatore in bronzo DN 100 PN 6/10;- otturatore in acciaio inox PN 16;- sede e stelo in acciaio inox;- guarnizione di tenuta dello stelo con doppio anello O-ring completo di raschiatore per lo sporco;- attacchi flangiati;- servocomando elettroidraulico o magnetico con dispositivo di emergenza in chiusura per mancanza di tensione di alimentazione, completo di staffa per l'accoppiamento allo stelo della valvola;- coppia contatti ausiliari;- comando manuale a manopola o a leva;- tensione di alimentazione 220 V - 24 V.La valvola dovra' avere un'autorita' maggiore o uguale a 0,5 e caratteristica equipercentuale.Nel prezzo si intendono compresi e compensati gli oneri per gli allacciamenti elettrici e quanto altro necessario per dare il lavoro finito a regola d'arte, l'uso di materiali, componenti e procedure con specifiche tecniche e di cantiere in sintonia con quanto previsto dal DM 24/12/2015 e s.m.i. in materia di "Criteri Ambientali Minimi".Valvola di regolazione o intercettazione (ON-OFF).
			001	Valvola 2 vie PN 6 DN 20 kvs 5 mc/h	cad.		569,32
			003	Valvola 2 vie PN 6 DN 25 kvs 7.5 mc/h	cad.		573,08
			005	Valvola 2 vie PN 6 DN 32 kvs 12 mc/h	cad.		601,49
			007	Valvola 2 vie PN 6 DN 40 kvs 19 mc/h	cad.		681,77
			009	Valvola 2 vie PN 6 DN 50 kvs 31 mc/h	cad.		738,51
			011	Valvola 2 vie PN 6 DN 65 kvs 49 mc/h	cad.		892,20
			013	Valvola 2 vie PN 6 DN 80 kvs 78 mc/h	cad.		1.135,31
			015	Valvola 2 vie PN 6 DN 100 kvs 124 mc/h	cad.		1.588,33
			017	Valvola 3 vie PN 6 DN 20 kvs 5 mc/h	cad.		552,40
			019	Valvola 3 vie PN 6 DN 25 kvs 7.5 mc/h	cad.		557,27
			021	Valvola 3 vie PN 6 DN 32 kvs 12 mc/h	cad.		575,33
			023	Valvola 3 vie PN 6 DN 40 kvs 19 mc/h	cad.		641,92
			025	Valvola 3 vie PN 6 DN 50 kvs 31 mc/h	cad.		740,97
			027	Valvola 3 vie PN 6 DN 65 kvs 49 mc/h	cad.		898,36
			029	Valvola 3 vie PN 6 DN 80 kvs 78 mc/h	cad.		1.144,30
			031	Valvola 3 vie PN 6 DN 100 kvs 124 mc/h	cad.		1.594,49
			073	Valvola 2 vie PN 16 DN 50 kvs 31 mc/h	cad.		841,01
			075	Valvola 2 vie PN 16 DN 65 kvs 49 mc/h	cad.		1.148,18
			077	Valvola 2 vie PN 16 DN 80 kvs 78 mc/h	cad.		1.372,07
			079	Valvola 2 vie PN 16 DN 100 kvs 124 mc/h	cad.		1.841,08
			081	Valvola 2 vie PN 16 DN 125 kvs 200 mc/h	cad.		2.168,81
			083	Valvola 2 vie PN 16 DN 150 kvs 300 mc/h	cad.		2.552,22
			085	Valvola 3 vie PN 16 DN 10 kvs 1.9 mc/h	cad.		590,38
			087	Valvola 3 vie PN 16 DN 15 kvs 3 mc/h	cad.		590,88
			089	Valvola 3 vie PN 16 DN 20 kvs 5 mc/h	cad.		663,60
			091	Valvola 3 vie PN 16 DN 25 kvs 7.5 mc/h	cad.		680,79
			093	Valvola 3 vie PN 16 DN 32 kvs 12 mc/h	cad.		724,35
			095	Valvola 3 vie PN 16 DN 40 kvs 19 mc/h	cad.		750,37
			097	Valvola 3 vie PN 16 DN 50 kvs 31 mc/h	cad.		795,89
			099	Valvola 3 vie PN 16 DN 65 kvs 49 mc/h	cad.		1.092,13
			101	Valvola 3 vie PN 16 DN 80 kvs 78 mc/h	cad.		1.283,25
			103	Valvola 3 vie PN 16 DN 100 kvs 124 mc/h	cad.		1.730,20
			105	Valvola 3 vie PN 16 DN 125 kvs 200 mc/h	cad.		2.017,64
			107	Valvola 3 vie PN 16 DN 150 kvs 300 mc/h	cad.		2.382,20
		B_72_28_0037		VALVOLA MOTORIZZATA IN BRONZO CON OTTURATORE PN 16. Fornitura e posa in opera di valvola motorizzata ad otturatore (stelo, spillo), costituita da:- corpo in bronzo;- otturatore, sede e stelo in acciaio inox;- guarnizione di tenuta dello stelo con doppio anello O-ring completo di raschiatore per lo sporco;- attacchi filettati;- servocomando elettroidraulico o magnetico con dispositivo di emergenza in chiusura per mancanza di tensione di alimentazione, completo di staffa per l'accoppiamento allo stelo della valvola;- coppia contatti ausiliari;- comando manuale a manopola o a leva;- tensione di alimentazione 220 V - 24 V;- trafilamento = 0.2 % del kvs.Nel prezzo si intendono compresi e compensati gli oneri per gli allacciamenti elettrici e quanto altro necessario per dare il lavoro finito a regola d'arte, l'uso di materiali, componenti e procedure con specifiche tecniche e di cantiere in sintonia con quanto previsto dal DM 24/12/2015 e s.m.i. in materia di "Criteri Ambientali Minimi".Valvola di regolazione ed intercettazione (ON-OFF).
			001	Valvola 2 vie PN 16 DN 15/4 kvs 0,63 mc/h	cad.		387,63
			003	Valvola 2 vie PN 16 DN 15/4 kvs 1 mc/h	cad.		387,63
			005	Valvola 2 vie PN 16 DN 15/6 kvs 1.6 mc/h	cad.		387,63
			007	Valvola 2 vie PN 16 DN 15/10 kvs 2.5 mc/h	cad.		387,63
			009	Valvola 2 vie PN 16 DN 15 kvs 4 mc/h	cad.		387,63
			011	Valvola 2 vie PN 16 DN 20 kvs 6.3 mc/h	cad.		397,49
			013	Valvola 2 vie PN 16 DN 25 kvs 10 mc/h	cad.		501,84
			015	Valvola 2 vie PN 16 DN 32 kvs 16 mc/h	cad.		596,31
			017	Valvola 2 vie PN 16 DN 40 kvs 25 mc/h	cad.		636,23
			019	Valvola 2 vie PN 16 DN 50 kvs 40 mc/h	cad.		692,28
			021	Valvola 3 vie PN 16 DN 15/6 kvs 1.6 mc/h	cad.		414,74
			023	Valvola 3 vie PN 16 DN 15/10 kvs 2.5 mc/h	cad.		414,74
			025	Valvola 3 vie PN 16 DN 15 kvs 4 mc/h	cad.		414,74
			027	Valvola 3 vie PN 16 DN 20 kvs 6.3 mc/h	cad.		425,83
			029	Valvola 3 vie PN 16 DN 25 kvs 10 mc/h	cad.		537,94
			031	Valvola 3 vie PN 16 DN 32 kvs 16 mc/h	cad.		644,36
			033	Valvola 3 vie PN 16 DN 40 kvs 25 mc/h	cad.		684,28
			035	Valvola 3 vie PN 16 DN 50 kvs 40 mc/h	cad.		740,33
		B_72_28_0039		VALVOLA MOTOR. IN GHISA SFEROIDALE AD OTTURAT.PN25. Fornitura e posa in opera di valvola motorizzata in ghisa sferoidale ad otturatore (stelo, spillo) PN 25, costituita da:- corpo in ghisa sferoidale;- otturatore, sede e stelo in acciaio inox;- guarnizione di tenuta dello stelo con doppio anello O-ring completo di raschiatore per lo sporco;- attacchi flangiati;- servocomando elettroidraulico o magnetico con dispositivo di emergenza in chiusura per mancanza di tensione di alimentazione, completo di staffa per l'accoppiamento allo stelo della valvola;- coppia contatti ausiliari;- comando manuale a manopola o a leva;- tensione di alimentazione 220 V - 24 V;- trafilamento = 0.2 % del kvs.Nel prezzo si intendono compresi e compensati gli oneri per gli allacciamenti elettrici e quanto altro necessario per dare il lavoro finito a regola d'arte, l'uso di materiali, componenti e procedure con specifiche tecniche e di cantiere in sintonia con quanto previsto dal DM 24/12/2015 e s.m.i. in materia di "Criteri Ambientali Minimi".Valvola di regolazione o intercettazione (ON-OFF).
			001	Valvola 2 vie PN 25 DN 15 kvs 0.16-4 mc/h	cad.		637,24
			003	Valvola 2 vie PN 25 DN 25 kvs 6.3-10 mc/h	cad.		811,81
			005	Valvola 2 vie PN 25 DN 40 kvs 12.5-25 mc/h	cad.		853,45
		B_72_28_0041		VALVOLA MOTORIZZATA IN ACCIAIO AD OTTURATORE PN 40. Fornitura e posa in opera di valvola motorizzata in acciaio ad otturatore (stelo, spillo) PN 40, costituita da:- corpo in acciaio;- otturatore, sede e stelo in acciaio inox;- guarnizione di tenuta dello stelo i teflon con doppio anello O-ring completo di raschiatore per lo sporco;- attacchi flangiati;- servocomando elettroidraulico o magnetico con dispositivo di emergenza in chiusura per mancanza di tensione di alimentazione, completo di staffa per l'accoppiamento allo stelo della valvola;- coppia contatti ausiliari;- comando manuale a manopola o a leva;- tensione di alimentazione 220 V - 24 V;- trafilamento = 0.2 % del kvs.Nel prezzo si intendono compresi e compensati gli oneri per gli allacciamenti elettrici e quanto altro necessario per dare il lavoro finito a regola d'arte, l'uso di materiali, componenti e procedure con specifiche tecniche e di cantiere in sintonia con quanto previsto dal DM 24/12/2015 e s.m.i. in materia di "Criteri Ambientali Minimi".Valvola di regolazione o intercettazione (ON-OFF).
			001	Valvola 2 vie PN 40 DN 15/1 kvs 0.19 mc/h	cad.		1.657,27
			003	Valvola 2 vie PN 40 DN 15/1.5 kvs 0.30 mc/h	cad.		1.657,27
			005	Valvola 2 vie PN 40 DN 15/2.5 kvs 0.45 mc/h	cad.		1.657,27
			007	Valvola 2 vie PN 40 DN 15/4 kvs 0.70 mc/h	cad.		1.657,27
			009	Valvola 2 vie PN 40 DN 15/6 kvs 1.2 mc/h	cad.		1.657,27
			011	Valvola 2 vie PN 40 DN 15/10 kvs 1.9 mc/h	cad.		1.657,27
			013	Valvola 2 vie PN 40 DN 15 kvs 3 mc/h	cad.		1.657,27
			015	Valvola 2 vie PN 40 DN 25/20 kvs 5 mc/h	cad.		1.828,25
			017	Valvola 2 vie PN 40 DN 25 kvs 7.5 mc/h	cad.		1.828,25
			019	Valvola 2 vie PN 40 DN 40/32 kvs 12 mc/h	cad.		1.828,25
			021	Valvola 2 vie PN 40 DN 40 kvs 19 mc/h	cad.		1.828,25
			023	Valvola 2 vie PN 40 DN 50 kvs 31 mc/h	cad.		2.267,03
			025	Valvola 2 vie PN 40 DN 65 kvs 49 mc/h	cad.		2.455,52
			027	Valvola 2 vie PN 40 DN 80 kvs 78 mc/h	cad.		2.867,52
			029	Valvola 2 vie PN 40 DN 100 kvs 124 mc/h	cad.		4.164,29
			031	Valvola 2 vie PN 40 DN 125 kvs 200 mc/h	cad.		5.911,17
			033	Valvola 2 vie PN 40 DN 150 kvs 300 mc/h	cad.		6.384,97
			035	Valvola 3 vie PN 40 DN 15/10 kvs 1.9 mc/h	cad.		1.685,08
			037	Valvola 3 vie PN 40 DN 15 kvs 3 mc/h	cad.		1.685,08
			039	Valvola 3 vie PN 40 DN 25/20 kvs 5 mc/h	cad.		1.857,09
			041	Valvola 3 vie PN 40 DN 25 kvs 7.5 mc/h	cad.		1.857,09
			043	Valvola 3 vie PN 40 DN 40/32 kvs 12 mc/h	cad.		2.364,88
			045	Valvola 3 vie PN 40 DN 40 kvs 19 mc/h	cad.		2.364,88
			047	Valvola 3 vie PN 40 DN 50 kvs 31 mc/h	cad.		2.627,53
			049	Valvola 3 vie PN 40 DN 65 kvs 49 mc/h	cad.		2.936,53
			051	Valvola 3 vie PN 40 DN 80 kvs 78 mc/h	cad.		3.243,47
			053	Valvola 3 vie PN 40 DN 100 kvs 124 mc/h	cad.		4.604,10
			055	Valvola 3 vie PN 40 DN 125 kvs 200 mc/h	cad.		6.270,64
			057	Valvola 3 vie PN 40 DN 150 kvs 300 mc/h	cad.		6.922,63
		B_72_28_0045		VALVOLA MISCELATRICE TERMOSTATICA A TRE VIE. Fornitura e posa in opera di valvola miscelatrice termostatica a tre vie costituita da:- corpo e coperchio in ottone forgiato OT 58 cromato internamente ed esternamente;- elemento termostatico a dilatazione di solido;- molle in acciaio inox;- tenuta verso l'esterno mediante anelli O-ring in E.P.;- otturatore in ottone cromato;- dispositivo antincrostazione dell'asta di spinta dell'elemento termostatico mediante anelli O-ring in E.P.;- dispositivo di blocco del volantino nella posizione di taratura desiderata;- scostamento sui valori nominali di taratura per variazioni dell'acqua del primario da 90°C a 50°C +/- 2°C.Nel prezzo si intende compreso e compensato ogni onere ed accessorio necessario per la posa e quanto altro per dare il lavoro finito a regola d'arte, l'uso di materiali, componenti e procedure con specifiche tecniche e di cantiere in sintonia con quanto previsto dal DM 24/12/2015 e s.m.i. in materia di "Criteri Ambientali Minimi".
			001	attacchi diametro 3/4"	cad.		448,44
			003	attacchi diametro 1"	cad.		521,37
			005	attacchi diametro 1"1/4	cad.		598,47
			007	attacchi diametro 1"1/2	cad.		907,08
			009	attacchi diametro 2"	cad.		1.043,55
		B_72_28_0047		UNITA' CENTRALE DI COMANDO E REGOLAZIONE. Fornitura e posa in opera di unita' centrale di comando e regolazione per la gestione giornaliera e settimanale della temperatura estiva/invernale costituito da:- coperchio frontale di protezione, corpo contenitore e coperchio posteriore in ABS;- membrana tastiera in policarbonato;- display con indicazioni grafiche, digitali e segnalazioni varie circa lo stato delle batterie, i giorni della settimana, l'ora, la temperatura, le zone e segnalazioni di supporto alla programmazione;- alimentazione a batterie con autonomia di almeno due anni;- temperatura di funzionamento 0°C-60°C;- programmi di funzionamento estivo/invernale predefiniti dal costruttore;- programmi di funzionamento estivo/invernale programmabili dall'utente;- programma antigelo.Sono compresi nel prezzo le viti ed i tasselli di fissaggio, i collegamenti ed i cablaggi con altre apparecchiature ed ogni altro onere ed accessorio per dare il lavori finito a regola d'arte, l'uso di materiali, componenti e procedure con specifiche tecniche e di cantiere in sintonia con quanto previsto dal DM 24/12/2015 e s.m.i. in materia di "Criteri Ambientali Minimi".
			001	Unita' di comando trasmissione via cavo max 10 locali	cad.		351,23
			003	Unita' di comando trasmissione via onde radio max 10 locali	cad.		421,58
			005	Unita' di comando trasmissione via cavo max 100 locali	cad.		1.039,27
		B_72_28_0048		CENTRALINA DI REGOLAZIONE AD ONDE RADIO. Fornitura e posa in opera di centralina di regolazione termica multizona ad onde radio per controllo di comandi elettronici. Comunicazione radio RF 868 MHz - Standard En Ocean. Distanza di trasmissione fino a 30 metri in ambienti chiusi. Fornita di display grafico a colori. Operativita' tramite pulsanti di comando.Possibilita' di termoregolazione fino a 8 diverse zone. Programmazione settimanale. Funzioni Auto - vacanza - Eco - Confort. Alimantazione 24 V. Contatto ausiliario per richiesta riscaldamento. Grado di protezione IP 30Sono compresi nel prezzo l'alimentatore, viti ed i tasselli di fissaggio, i collegamenti ed i cablaggi con altre apparecchiature ed ogni altro onere ed accessorio per dare il lavori finito a regola d'arte, l'uso di materiali, componenti e procedure con specifiche tecniche e di cantiere sara' in sintonia con quanto previsto dal DM 24/12/2015 e s.m.i. in materia di "Criteri Ambientali Minimi".
			001	fino a 8 locali	cad.		334,53
		B_72_28_0049		REGOLATORE VIA CAVO PER RADIATORE. Fornitura e posa in opera di regolatore via cavo per radiatore costituito da:- motoriduttore miniaturizzato governato da microprocessore;- interfaccia di linea seriale;- sensore di temperatura NTC, sensibilita' +/-0.5°C;- campo di funzionamento 0/50°C;- alimentazione da linea seriale;- sez. conduttori linea seriale 0.25 mmq;- corpo, base e coperchio in ABS;- membrana frontale in policarbonato;- ghiera di fissaggio in ottone OT58 UNI 5705/65;- corpo valvola, dado e raccordo sferico in OT58;- vitone, asta di comando, vite di regolazione e grano di blocco otturatore in OT 58;- otturatore a tenuta morbida;- doppia tenuta verso l'esterno mediante guarnizioni O-Ring;- guarnizione piana di tenuta;- anello antifrizione in PTFE;- anello elastico di blocco in bronzo fosforoso;- raccordo sferico a doppia tenuta, metallica e morbida;- meccanismo del corpo valvola a doppio regolaggio con regolazione micrometrica per limitazione di alzata dell'otturatore;- tipo diritto/squadra con attacchi 1/2" per tubo di ferro, tubo di rame, tubo di plastica.Sono compresi nel prezzo gli allacciamenti, i cablaggi ed ogni altro onere per dare il lavoro finito a regola d'arte, l'uso di materiali, componenti e procedure con specifiche tecniche e di cantiere in sintonia con quanto previsto dal DM 24/12/2015 e s.m.i. in materia di "Criteri Ambientali Minimi".
			001	Regolatore via cavo con valvola 1/2"	cad.		134,83
		B_72_28_0050	001	MODULO INTERFACCIA GSM. Fornitura e posa in opera di centralina di regolazione termica multizona ad onde radio per controllo di comandi elettronici. Comunicazione radio RF 868 MHz - Standard En Ocean. Distanza di trasmissione fino a 30 metri in ambienti chiusi. Fornita di display grafico a colori. Operativita' tramite pulsanti di comando.Possibilita' di termoregolazione fino a 8 diverse zone. Programmazione settimanale. Funzioni Auto - vacanza - Eco - Confort. Alimantazione 24 V. Contatto ausiliario per richiesta riscaldamento. Grado di protezione IP 30Sono compresi nel prezzo l'alimentatore, viti ed i tasselli di fissaggio, i collegamenti ed i cablaggi con altre apparecchiature ed ogni altro onere ed accessorio per dare il lavori finito a regola d'arte, l'uso di materiali, componenti e procedure con specifiche tecniche e di cantiere sara' in sintonia con quanto previsto dal DM 24/12/2015 e s.m.i. in materia di "Criteri Ambientali Minimi".	cad.		650,25
		B_72_28_0051	001	COMANDO ELETTRONICO VIA ONDE RADIO PER RADIATORE. Fornitura e posa in opera di comando cronotermostatico per valvole radiatore, con sensore di temperatura incorporato ed installazione con aggancio rapido, ad onde radio tramite protocollo EnOcean; alimentazione a batterie stilo AA, grado di protezione IP30.Caratteristiche tecniche:- abbinabile a centralina di regolazione termica multi-zone;- comunicazione radio: RF 868 MHz - Standard EnOcean;- alimentazione: 2 batterie alcaline/litio tipo AA / LR6 / 1,5 V;- durata media batterie: 2 anni;- sensore di temperatura: integrato;- operativita': tramite pulsanti touch;- attacco valvola radiatore con filettatura: M30 x 1,5;- corsa attuatore: fino a 4 mm;- max pressione differenziale con comando montato su valvola: 1 bar;- grado di protezione: IP 30.Condizioni ambientali (valvola + comando)- campo temperatura fluido: 5÷75°C;- temperatura di funzionamento: 0÷50°C;- temperatura di stoccaggio: -20÷70°C;- umidita' relativa: 10÷90% non condensante.Sono compresi nel prezzo adattatori per valvole radiatori di qualsiasi tipo, per gli allacciamenti, i cablaggi ed ogni altro onere per dare il lavoro finito a regola d'arteL'uso di materiali, componenti e procedure con specifiche tecniche e di cantiere sara' in sintonia con quanto previsto dal DM 24/12/2015 e s.m.i. in materia di "Criteri Ambientali Minimi".	cad.		178,10
		B_72_28_0053		REGOLATORE PER FAN-COIL. Fornitura e posa in opera di regolatore per fan-coil costituito da:- microprocessore per la lettura periodica della sonda ambiente e sulla base del programma di temperatura ricevuto dall'unita' centrale, determina lo stato di funzionamento del fancoil;- sonda di temperatura ambiente campo 0-50°C precisione +/- 0.5°C;- sonda di consenso al ventilatore con temp. di consenso nella funzione riscaldam. > 40.°C con temp. di consenso nella funzione estiva < 25°C, precisione +/- 0.5°C;- interfaccia di linea seriale per la comunicazione dei dati all'unita' centrale, sez. minima conduttori 0.25 mmq, portata linea di comunicazione 100 ml;- uscita di potenza per il ventilatore 2A/220 Vac con sezione cavi di collegamento 2.5 mmq;- corpo scatola e copripresa in ABS;- membrana frontale in policarbonato.E' compresa nel prezzo la scatola di derivazione, i collegamenti elettrici ed i cablaggi, viti e tasselli di fissaggio, cavi di collegamento al fancoil ed ogni altro onere ed accessorio per dare il lavoro finito a regola d'arte, l'uso di materiali, componenti e procedure con specifiche tecniche e di cantiere in sintonia con quanto previsto dal DM 24/12/2015 e s.m.i. in materia di "Criteri Ambientali Minimi".
			001	Regolatore per fan coil ad una velocita'	cad.		140,60
			003	Regolatore per fan coil a tre velocita'	cad.		158,21
		B_72_28_0055		ALIMENTATORE PER IMPIANTI VIA CAVO. Fornitura e posa in opera di alimentatore per impianti via cavo costituito da:- corpo scatola in ABS;- membrana frontale in policarbonato;- alimentazione 220 Vac 3VA;- fusibile di protezione 220 Vac 0.1 A;- temperatura di funzionamento 0-50°C;- numero max. elementi collegabili 30;- portata comunicazione linea seriale 100 ml;- segnalazione acustica per batteria in esaurimento e linea in cortocircuito;- indicatori a led per presenza di rete, linea libera;- batteria tampone per garantire un'autonomia settimanale al sistema;- montaggio in scatola di derivazione standard.Completo di scatola di derivazione, collegamenti elettrici, cablaggi ed ogni altro onere per dare il lavoro finito a regola d'arte, l'uso di materiali, componenti e procedure con specifiche tecniche e di cantiere in sintonia con quanto previsto dal DM 24/12/2015 e s.m.i. in materia di "Criteri Ambientali Minimi".
			001	ALIMENTATORE PER IMPIANTI VIA CAVO	cad.		149,14
		B_72_28_0057		SENSORE DI TEMPERATURA AMBIENTE PER FAN-COIL. Fornitura e posa in opera di sensore di temperatura ambiente per fan-coil costituito da:- coperchio e base di fissaggio in ABS;- spinotto bipolare a 90. con corpo in ABS e spine in ottone nichelato diam. 2.2 mm;- cavetto bipolare schermato;- corpo sonda in nylon C/V con NTC incorporato;- campo di funzionamento 0-50°C;- precisione +/- 0.5°C;- elemento sensibile NTC.Completo di viti e tasselli di fissaggio, allacciamenti e cablaggi ed ogni altro onere per dare il lavoro finito a regola d'arte, l'uso di materiali, componenti e procedure con specifiche tecniche e di cantiere in sintonia con quanto previsto dal DM 24/12/2015 e s.m.i. in materia di "Criteri Ambientali Minimi".
			001	Sensore di temperatura per fan-coil con cavo da ml. 3	cad.		24,62
			003	Sensore di temperatura per fan-coil con cavo da ml. 6	cad.		31,01
		B_72_28_0059		SENSORE DI TEMPERATURA AMBIENTE FAN-COIL/RADIATORI. Fornitura e posa in opera di sensore di temperatura ambiente adatto per fan-coil e/o radiatori e costituito da:- zoccolo di fissaggio e coperchio in ABS;- membrana frontale in policarbonato;- elemento termosensibile precisione +/- 0.5°C;- campo di funzionamento 0-50°C;- alimentazione da linea seriale;- sezione min. conduttori di linea seriale 0.25 mmq;- portata comunicazione linea seriale 100 ml;- display per la visualizzazione dei dati;- tasto per la lettura della temperatura ambiente;- tasto per la lettura e l'impostazione del numero di zona.Sono compresi gli allacciamenti elettrici, i cablaggi, viti e tasselli di fissaggio ed ogni altro onere per dare il lavoro finito a regola d'arte, l'uso di materiali, componenti e procedure con specifiche tecniche e di cantiere in sintonia con quanto previsto dal DM 24/12/2015 e s.m.i. in materia di "Criteri Ambientali Minimi".
			001	Sensore di temperatura ambiente per fan-coil e radiatori	cad.		114,74
		B_72_28_0061		SENSORE DI TEMPERATURA VIA ONDE RADIO. Fornitura e posa in opera di sensore di Sensore di temperatura ambiente ad onde radio per controllo della temperatura della singola zona o locale.Dati tecnici:- montaggio: con biadesivo o con vite piana- temperatura ambiente: 0÷40°C- umidita' relativa dell’aria: 10÷100%- distanza di trasmissione: fino a 30 m in ambienti chiusi- comunicazione radio: RF 868 MHz - Standard EnOcean- alimentazione: cella fotovoltaica e batteria tampone- durata batteria: circa 7 anni senza luce- grado di protezione: IP 30Sono compresi i fissaggi ed ogni altro onere per dare il lavoro finito a regola d'arte. l'uso di materiali, componenti e procedure con specifiche tecniche e di cantiere, sara' in sintonia con quanto previsto dal DM 24/12/2015 e s.m.i. in materia di "Criteri Ambientali Minimi"
			001	Sensore di temperatura ambiente trasmissione via onde radio	cad.		101,97
		B_72_28_0063		REGOLATORE DI CALDAIA. Fornitura e posa in opera di regolatore per piccole caldaie in impianti a riscaldamento autonomo costituito da:- corpo scatola in ABS;- membrana frontale in policarbonato;- microprocessore;- interfaccia di linea seriale per la comunicazione dei dati;- uscita di potenza per l'azionamento ON/OFF della caldaia 2A 220 Vac;- contatto di potenza per la regolazione della temperatura dell'acqua di caldaia in serie al termostato di caldaia 2A 220 Vac;- sonda di temperatura per il rilevamento della temperatura dell'acqua di mandata;- presa di corrente con interruttore a fusibile da 4 A per alimentazione caldaia;- campo di regolazione temp. acqua 50/70°C;- sensibilita' +/- 0.5°C;- sez. conduttori linea seriale min. 0.25 mmq;- sez. cavi di collegamento linee di potenza max. 2.5 mmq;- portata di comunicazione linea seriale max. 100 ml.Completo di allacciamenti elettrici, cablaggi, viti e tasselli di fissaggio ed ogni altro onere per dare il lavoro finito a regola d'arte, l'uso di materiali, componenti e procedure con specifiche tecniche e di cantiere in sintonia con quanto previsto dal DM 24/12/2015 e s.m.i. in materia di "Criteri Ambientali Minimi".
			001	Regolatore per piccole caldaie in impianti a riscald. autonomo	cad.		158,21
		B_72_28_0065		REGOLATORE DI CALDAIA AD ONDE RADIO. Fornitura e posa in opera di regolatore per piccole caldaie in impianti a riscaldamento autonomo con trasmissione dati ad onde radio costituito da:- corpo scatola in ABS;- membrana frontale in policarbonato;- microprocessore;- ricetrasmettitore dati quarzato 306 MHz;- portata trasmettitore riferita all'unita' centrale 30 ml;- uscita di potenza per l'azionamento ON/OFF della caldaia 2A 220 Vac;- contatto di potenza per la regolazione della temperatura dell'acqua di caldaia in serie al termostato di caldaia 2A 220 Vac;- sonda di temperatura per il rilevamento della temperatura dell'acqua di mandata;- presa di corrente con interruttore a fusibile da 4 A per alimentazione caldaia;- campo di regolazione temp. acqua 50/70.C;- sensibilita' +/- 0.5°C;- sez. cavi di collegamento linee di potenza max. 2.5 mmq;Completo di allacciamenti elettrici, cablaggi, viti e tasselli di fissaggio ed ogni altro onere per dare il lavoro finito a regola d'arte, l'uso di materiali, componenti e procedure con specifiche tecniche e di cantiere in sintonia con quanto previsto dal DM 24/12/2015 e s.m.i. in materia di "Criteri Ambientali Minimi".
			001	Regolatore per piccole caldaie ad onde radio	cad.		246,17
		B_72_28_0067		INTERFACCIA. Fornitura e posa in opera di interfaccia che permette la comunicazione dei dati tra un sistema realizzato via cavo ed un'unita' centrale a radiofrequanza costituito da:- zoccolo di fissaggio e coperchio in ABS;- membrana frontale in policarbonato;- alimentazione da linea seriale piu' batterie;- temperatura di funzionamento 0/50°C;- portata comunicazione linea seriale riferita all'unita' centrale 100 ml;- portata trasmettitore riferita all'unita' centrale 30 ml;- trasmettitore quarzato 306 MHz;- tasto per assegnazione codice di riconoscimento impianto;- spia a led per segnalazioni inerenti lo scambio dei dati tra unita' centrale e i dispositivi regolatori dell'impianto.Completo di allacciamenti elettrici, cablaggi, viti e tasselli di fissaggio ed ogni altro onere ed accessorio per dare il lavoro finito a regola d'arte, l'uso di materiali, componenti e procedure con specifiche tecniche e di cantiere in sintonia con quanto previsto dal DM 24/12/2015 e s.m.i. in materia di "Criteri Ambientali Minimi".
			001	Interfaccia di comunicazione dati	cad.		134,83
		B_72_28_0068		CONCENTRATORE M-BUS. Fornitura e posa in opera di concentratore per la lettura centralizzata dei misuratori di energia termica M-Bus. Dotato di uscita seriale per il collegamento al Posto Operatore locale o a modem telefonico per collegamento a Posto Operatore remoto. Numero massimo di utenze: 250.Completo di:- display multifunzione per la lettura locale dei dati/parametri di funzionamento;- interfaccia web integrata per la lettura dei consumi, dei dati istantanei, la generazione dei report e, se disponibile, la consultazione dello storico letture, al fine di importarli per la successiva trattazione con i normali pacchetti di office. Le impostazioni principali possono essere effettuate localmente tramite interfaccia web collegando un PC ad una delle due porte ethernet con funzionalita' switch. Consente all’utilizzatore di riconoscere in automatico i dispositivi collegati alla rete.Caratteristiche:- Alimentazione: 24 V (dc) ±10%, 24 V (ac) - 3 W.- 2 uscite Ethernet: ETH1 (PoE), ETH2.- Campo di temperatura: 0÷50°C.- Montaggio: Barra DIN da 35 mm (EN 60715).- Storicizzazione dei dati: 10 anni.- Reports: Formato XLS o CSV.Nel prezzo e' compreso e compensato l'onere del collegamento all'impianto elettrico, l’eventuale trasformatore di corrente e quanto altro per dare il lavoro finito a regola d'arte. L'uso di materiali, componenti e procedure con specifiche tecniche e di cantiere sara' in sintonia con quanto previsto dal DM 24/12/2015 e s.m.i. in materia di "Criteri Ambientali Minimi".
			001	CONCENTRATORE M-BUS	cad.		1.501,96
		B_72_28_0069		CONTACALORIE. Fornitura e posa in opera di contacalorie multiplo per montaggio compatto o a parete, unita' di calcolo con microprocessore, abbinabile a contatori d'acqua, elettronica a tecnica avanzata, con funzioni di autocontrollo e controllo degli stati di sicurezza, campo di misurazione 0.C.....200°C; unita' di misura MWh e m3; indicatore delle ore di funzionamento, indicatore guasti, custodia in materiale plastico.Completo di coppia di sonde ad immersione PT 500 da 34 mm, cavo 2 ml, coppia di guaine ad immersione da 34 mm, allacciamento compatto al contalitri o a parete mediante viti e tasselli di fissaggio ed ogni altro onere ed accessorio per dare il lavoro finito a regola d'arte, l'uso di materiali, componenti e procedure con specifiche tecniche e di cantiere in sintonia con quanto previsto dal DM 24/12/2015 e s.m.i. in materia di "Criteri Ambientali Minimi".Escluso il contalitri.
			001	attacchi diametro 3/4", batteria autonomia 10 anni	cad.		645,79
		B_72_28_0070		CONCENTRATORE DATI WIRELESS. Fornitura e posa in opera di concentratore dati consumo termico con interrogazione periodica automatica a date prestabilite, dei dati di consumo termico e storicizzazione locale su memoria interna, comprensivo di modem GSM per trasferimento dati a server FTP. Alimentazione: 230 V (ac) - 50 Hz - 15 W. Caratteristiche principaliInterfaccia Radio: Wireless 868.0÷868.6 MHz, 10 mW.- Interfaccia modem GSM\GPRS: DualBand 900/1800 MHz.- Configurazione: con software utente user-friendly.- Modalita' di configurazione: locale wireless.- Modalita' di fissaggio: ancoraggio a parete mediante viti con tassello.- Range di temperatura: 5÷40°C.- Grado di protezione: IP 31. Installazione per ambienti interni.Nel prezzo e' compreso e compensato l'onere del collegamento all'impianto elettrico e quanto altro per dare il lavoro finito a regola d'arte. l'uso di materiali, componenti e procedure con specifiche tecniche e di cantiere sara' in sintonia con quanto previsto dal DM 24/12/2015 e s.m.i. in materia di "Criteri Ambientali Minimi".
			001	CONCENTRATORE DATI WIRELESS	cad.		1.349,68
		B_72_28_0071		CONTALITRI ACQUA AD IMPULSI. Fornitura e posa in opera di misuratore di contatore acqua ad impulsi in ottone fino al diametro DN 50 e in ghisa per diametri superiori. Costituito da contatore volumetrico con datore di impulsi, montaggio verticale e/o orizzontale, temperatura massima d'esercizio 120°C, PN 16, attacchi filettati da DN 15 a DN 40, attacchi flangiati da DN 50 a DN 200, completo di bocchettoni e/o flange e controflange, bulloneria ed ogni altro onere per dare il lavoro finito a regola d'arte, l'uso di materiali, componenti e procedure con specifiche tecniche e di cantiere in sintonia con quanto previsto dal DM 24/12/2015 e s.m.i. in materia di "Criteri Ambientali Minimi".
			001	Contalitri DN 15 Q = 1.5 mc/h tipo unigetto 2.5 lt/impulso	cad.		162,81
			003	Contalitri DN 20 Q = 2.5 mc/h tipo unigetto 2.5 lt/impulso	cad.		173,60
			005	Contalitri DN 25 Q = 3.5 mc/h tipo multigetto 2.5 lt/impulso	cad.		337,67
			007	Contalitri DN 32 Q = 6.0 mc/h tipo multigetto 25 lt/impulso	cad.		339,92
			009	Contalitri DN 40 Q = 10 mc/h tipo multigetto 25 lt/impulso	cad.		555,56
			011	Contalitri DN 50 Q = 15 mc/h tipo multigetto 25 lt/impulso	cad.		709,28
			013	Contalitri DN 65 Q = 25 mc/h tipo Woltman 250 lt/impulso	cad.		1.518,16
			015	Contalitri DN 80 Q = 40 mc/h tipo Woltman 250 lt/impulso	cad.		1.561,63
			017	Contalitri DN 100 Q = 60 mc/h tipo Woltman 250 lt/impulso	cad.		1.641,71
			019	Contalitri DN 125 Q = 100 mc/h tipo Woltman 250 lt/impulso	cad.		1.845,51
			021	Contalitri DN 150 Q = 150 mc/h tipo Woltman 2500 lt/impulso	cad.		3.327,61
			023	Contalitri DN 200 Q = 250 mc/h tipo Woltman 2500 lt/impulso	cad.		3.413,49
		B_72_28_0072		MODULI DI MISURA ENERGIA TERMICA. Fornitura e posa in opera di modulo compatto ad incasso premontato di termoregolazione e misura dell'energia termica e contabilizzazione acqua ad uso sanitario (calda e fredda) per singole utenze. Adatto per installazioni orizzontali, verticali, con ingressi predisposti da sinistra e da destra. Modello nella dimensione DN 20 per impianti di riscaldamento composto da: - cassetta ad incasso con fondo zincato e portello verniciato per interno RAL 9010; dotata di cornice di finitura regolabile da 120 a 150 mm di profondita', corredata di: n° 2 coppie di valvole a sfera da 3/4” M, n° 2 tubi di flussaggio per il lavaggio iniziale d’impianto, coibentazione di fondo installata, coibentazione frontale fornita sul retro portello cassetta, cartone di protezione da eventuali detriti nella fase di finitura delle opere edili, la cassetta dima dispone di agganci di posizionamento di contalitri per acqua sanitaria;- modulo idraulico impianto di riscaldamento e condizionamento a posizionamento universale e a configurazione modificabile da 2 vie a tre vie con by-pass regolabile a volantino composto da: gruppo idraulico con valvola di zona a sfera e pozzetti per prese di temperatura, pozzetto ispezionabile mandata e filtro, servomotore a 230 V (ac) o 24 V (ac), micro sfogo aria con tenuta O-Ring, integratore elettronico dotato di display (LCD) alimentazione 24 V (ac) 50 Hz - 1 W predisposto per trasmissione centralizzata Bus completo di n° 2 sonde di temperatura Pt 500, dima predisposta per installazione AUTOFLOW, coibentazione termica integrale, n° 1 misuratore di portata a turbina unigetto per la contabilizzazione consumi riscaldamento diametro 3/4”, certificazione CE (MID);- n° 1 stabilizzatore automatico di portata compatto con corpo in ottone, cartuccia in polimero, pressione d’esercizio massima 16 bar, campo di temperatura 0….100°C, range differenza pressione 15….200 kPa, portate 0,12…1,40 m3/h, precisione ±10%;- n° 2 misuratori di portata a turbina unigetto per la contabilizzazione acqua ad uso sanitario (calda e fredda), i contatori sono predisposti per la lettura centralizzata dei consumi tramite BUS diametro 3/4”, n° 2 valvole di intercettazione a sfera con ritegno 3/4”, n° 2 valvole d’intercettazione a sfera 3/4”, n° 2 tubi di flussaggio e staffe d’aggancio.Nel prezzo e' compreso e compensato l'onere per i collegamenti elettrici, il trasformatore di corrente 220 V / 24 V, i collegamenti idraulici e quanto altro per dare il lavoro finito a regola d'arte. L'uso di materiali, componenti e procedure con specifiche tecniche e di cantiere sara' in sintonia con quanto previsto dal DM 24/12/2015 e s.m.i. in materia di "Criteri Ambientali Minimi".
			001	modulo per la misura di energia termica attacchi DN 20	cad.		1.556,34
		B_72_28_0073		UNITA' CENTRALE CONTAB. CALORE REGOLAZ. TEMPERATURA. Fornitura e posa in opera di unita' centrale per la regolazione della temperatura ambiente e la contabilizzazione dell'energia termica erogata ad ogni unita' abitativa.L'unita' e' dotata di microprocessore per la gestione del protocollo di comunicazione con le altre apparecchiature del sistema e con l'eventuale centro di telecontrollo.L'unita' sara' in grado di visualizzare per ogni unita' abitativa:- temperatura ambiente;- ciclo termico selezionato;- consumi espressi in millesimi;- temperatura dell'acqua di mandata e ritorno;- salto termico e portata.Dovra' garantire le seguenti funzioni:- memorizzazione fino a dieci diversi andamenti di temperatura;- calcolare, per ogni utenza di riscaldamento, i consumi di energia termica espressi in millesimi;- acquisire dati dalle varie apparecchiature facenti parte del sistema e trasmettere lo stato di aperto/chiuso delle valvole;- diagnosticare lo stato di funzionamento delle unita' del sistema;- gestire il display e i tasti funzionali utilizzati dall'operatore per la verifica dei parametri delle singole utenze di riscaldamento;- lettura dei consumi di energia termica per ogni utenza di riscaldamento;- gestire lo scambio dei dati, attraverso la rete telefonica, con il centro di controllo remoto.Sono compresi nel prezzo gli allacciamenti elettrici, i cablaggi, viti e tasselli di fissaggio ed ogni altro onere ed accessorio per dare il lavoro finito a regola d'arte, l'uso di materiali, componenti e procedure con specifiche tecniche e di cantiere in sintonia con quanto previsto dal DM 24/12/2015 e s.m.i. in materia di "Criteri Ambientali Minimi".
			001	Unita' centrale di contabilizzazione e regolazione temperatura	cad.		2.285,57
		B_72_28_0075		Unita' di programmazione. Fornitura e posa di unita' di programmazione da installare al posto del termostato ambiente.L'unita' consentira' all'utente di selezionare il ciclo termico che piu' si adatta alle sue esigenze, con possibilita' di variare +/- la temperatura impostata dal ciclo.I cicli di funzionamento sono memorizzati nell'unita' centrale, sono comuni a tutti gli utenti e sono modificabili in qualsiasi momento.Completa di sonda di temperatura ambiente, manopola di selezione temperatura/cicli di funzionamento, collegamenti elettrici, cablaggi, viti e tasselli di fissaggio ed ogni altro onere ed accessorio per dare il lavoro finito a regola d'arte, l'uso di materiali, componenti e procedure con specifiche tecniche e di cantiere in sintonia con quanto previsto dal DM 24/12/2015 e s.m.i. in materia di "Criteri Ambientali Minimi".
			001	Unita' di programmazione	cad.		106,81
		B_72_28_0077		Unita' di appartamento. Fornitura e posa in opera di unita' di appartamento completa di cinque ingressi analogici per l'acquisizione della temperatura ambiente, della curva di temperatura prescelta, della temperatura di mandata ritorno impianto, della portata.Sara' dotata di sonde termometriche e di uscita di potenza per il comando della valvola di zona o delle valvole installate sui radiatori o la marcia/arresto deiventilatori in impianti a fan-coil.Collegamento per la trasmissione dati all'unita' centrale mediante linea elettrica bipolare di alimentazione.E' compreso nel prezzo l'allacciamento elettrico, il cablaggio, viti e tasseli di fissaggio ed ogni quant'altro necessario per dare il lavoro finito a regola d'arte, l'uso di materiali, componenti e procedure con specifiche tecniche e di cantiere in sintonia con quanto previsto dal DM 24/12/2015 e s.m.i. in materia di "Criteri Ambientali Minimi".
			001	Unita' di appartamento	cad.		421,58
		B_72_28_0079		INTERFACCIA RETE ELETTRICA. Fornitura e posa in opera di interfaccia della rete elettrica che permette alle unita' di appartamento ed alle unita' di misura di utilizzare la linea elettrica di alimentazione delle valvole per la trasmissione dei segnali.Ogni interfaccia dovra' gestire almeno 16 unita' di appartamento.Completa di allacciamenti elettrici, cablaggi, viti e tasselli di fissaggio ed ogni altro onere ed accessorio per dare il lavoro finito a regola d'arte, l'uso di materiali, componenti e procedure con specifiche tecniche e di cantiere in sintonia con quanto previsto dal DM 24/12/2015 e s.m.i. in materia di "Criteri Ambientali Minimi".
			001	INTERFACCIA RETE ELETTRICA	cad.		480,29
		B_72_28_0081		Unita' di misura. Fornitura e posa in opera di unita' di misura da installarsi in centrale termica e dotata di cinque ingressi analogici e dovra' rilevare le temperature dell'acqua di mandata e dell'acqua di ritorno, la temperatura esterna e gli stati di funzionamento degli organi di centrale.Completa di sonde di temperatura sulla mandata e ritorno dell'acqua di caldaia, sonda di temperatura esterna, allacciamenti elettrici, cablaggi, viti e tasselli di fissaggio ed ogni altro onere ed accessorio per dare il lavoro finito a regola d'arte, l'uso di materiali, componenti e procedure con specifiche tecniche e di cantiere in sintonia con quanto previsto dal DM 24/12/2015 e s.m.i. in materia di "Criteri Ambientali Minimi".
			001	Unita' di misura	cad.		456,91
		B_72_28_0083		MODEM CON INTERFACCIA. Fornitura e posa in opera di modem con interfaccia per il collegamento tra il sistema di contabilizzazione e misurazione di energia termica ed uno o piu' centri servizi ed avente le seguenti caratteristiche minime:- 4 ingressi analogici per l'acquisizione di misure di temperatura;- 8 ingressi digitali per l'acquisizione di segnali di allarme;- 1 uscita digitale comandata da un orologio settimanale, programmabile dal centro;- possibilita' di associare ad ogni ingresso digitale un numero telefonico diverso;- orologio hardware (anno, mese, giorno, ora, minuti);- batteria tampone al litio per il mantenimento dei dati.Dovra' essere inoltre in grado di accettare comandi a tempo (comandi che diventano attivi solo quando l'orologio della periferica e' uguale al tempo associato al comando).Completo di allacciamenti elettrici, cablaggi ed ogni altro onere ed accessorio per dare il lavoro finito a regola d'arte, l'uso di materiali, componenti e procedure con specifiche tecniche e di cantiere in sintonia con quanto previsto dal DM 24/12/2015 e s.m.i. in materia di "Criteri Ambientali Minimi".
			001	Modem con intefaccia	cad.		1.171,11
		B_72_28_0089		USB WIRELESS CON SOFTWARE PER CONTABILIZZAZIONE. Fornitura di dispositivo USB / radio di trasmissione, e software per la lettura e la visualizzazione dei consumi. Il dispositivo avra' una trasmissione wireless bidirezionale di 868,0 - 868,5 MHz (20 mW).Tutti i software di sistema, le licenze e le programmazioni dovranno essere consegnati alla D.L. su supporto informatico. Le licenze software dovranno essere di proprieta' della stazione appaltante.Nel prezzo si intende compreso e compensato ogni onere ed accessorio necessario per i collegamenti elettrici, la verifica dei segnali per la posa e quanto altro per dare il lavoro finito a regola d'arte.Il tutto per essere in sintonia con quanto previsto dal DM 24/12/2015 e s.m.i. in materia di "Criteri Ambientali Minimi".
			001	USB con Software dedicato al sistema di contabilizzazione	a corpo		302,84
		B_72_28_0092		MISURATORE DI ENERGIA TERMICA. Fornitura e posa in opera di contatore di calore diretto con lettura locale, impiegabile in impianti di riscaldamento e condizionamento. Il modulo di contabilizzazione viene fornito completo di:- coppia di sonde di temperatura ad immersione;- coppia di pozzetti a y per sonde ad immersione;- contatore volumentrico per acqua calda con uscita impulsiva;- modulo di contabilizzazione dei consumi in kWh.Attacchi a bocchettone per diametri fino a 2", flangiati per diametri superiori;Alimentazione a batteria. In modalita' Bus alimentazione 24 V(ac).Grado di protezione IP 42, visualizzazione dati tramite lettura su controllore o display LCD locale.Possibilita' di conteggio calorie/frigorie;Certificazione con marchiatura MID.Nel prezzo si intendono compresi e compensati gli oneri per i collegamenti elettrici ed idraulici e quanto altro necessario per dare il lavoro finito a regola d'arte, l'uso di materiali, componenti e procedure con specifiche tecniche e di cantiere in sintonia con quanto previsto dal DM 24/12/2015 e s.m.i. in materia di "Criteri Ambientali Minimi".
			001	attacchi diam.1/2"	cad.		676,41
			003	attacchi diametro 3/4"	cad.		687,49
			005	attacchi diametro 1"	cad.		826,46
			007	attacchi diametro 1"1/4	cad.		975,14
			009	attacchi diametro 1"1/2	cad.		1.233,80
			011	attacchi diametro DN50	cad.		1.628,30
			013	attacchi diametro DN65	cad.		2.074,06
			015	attacchi diametro DN80	cad.		2.163,29
			017	attacchi diametro DN100	cad.		2.271,63
			019	attacchi diametro DN125	cad.		2.395,49
		B_72_28_0093		VALVOLA DI ZONA A DUE VIE. Fornitura e posa in opera di valvola di zona a due vie on-off elettrotermica, normalmente chiusa avente le seguenti caratteristiche:- attacchi filettati femmina;- corpo in ottone UNI EN 12165 CW6117N;- asta otturatore in acciaio inox e otturatore in EPDM;- coperchio in policarbonato rinforzato;- campo di temperatura 0-90°C;- pressione massima 16 bar;- servocomando con tensione da 230 V, assorbimento 6,5 W , 7 VA;Nel prezzo si intendono compresi e compensati gli oneri per gli allacciamenti elettrici ed idraulici, il cavo di alimentazione e quanto altro necessario per dare il lavoro finito a regola d'arte, l'uso di materiali, componenti e procedure con specifiche tecniche e di cantiere in sintonia con quanto previsto dal DM 24/12/2015 e s.m.i. in materia di "Criteri Ambientali Minimi".
			001	attacchi diametro 1/2"	cad.		160,53
			003	attacchi diametro 3/4"	cad.		165,70
			005	attacchi diametro 1"	cad.		174,33
		B_72_28_0095		VALVOLA DI ZONA A TRE VIE. Fornitura e posa in opera di valvola di zona a tre vie on-off elettrotermica, normalmente chiusa ed avente la seguenti caratteristiche:- attacchi filettati femmina;- corpo in ottone UNI EN 12165 CW6117N;- asta otturatore in acciaio inox e otturatore in EPDM;- coperchio in policarbonato rinforzato;- campo di temperatura 0-90°C;- pressione massima 16 bar;- servocomando con tensione da 230 V, assorbimento 6,5 W , 7 VA;Nel prezzo si intendono compresi e compensati gli oneri per gli allacciamenti elettrici e idraulici, il cavo di alimentazione e quanto altro necessario per dare il lavoro finito a regola d'arte, l'uso di materiali, componenti e procedure con specifiche tecniche e di cantiere in sintonia con quanto previsto dal DM 24/12/2015 e s.m.i. in materia di "Criteri Ambientali Minimi".
			001	attacchi diametro 1/2"	cad.		168,29
			003	attacchi diametro 3/4"	cad.		171,74
			005	attacchi diametro 1"	cad.		180,36
		B_72_28_0097		TESTINA TERMOELETTRICA. Fornitura e posa in opera di testina elettrotermica per montaggio su collettori di distribuzione per riscaldamento ed avente le seguenti caratteristiche:- alimentazione 220 V o 24 V;- corrente di spunto: 220 V = 0,6 A, 24 V = 2 A;- corrente a regime: 220 V = 13 mA, 24 V = 140 mA;- assorbimento 3 W;- grado di protezione IP 44;- del tipo normalmente chiuso;Nel prezzo si intendono compresi e compensati gli oneri per gli allacciamenti elettrici, il cavo di collegamento e quanto altro necessario per dare il lavoro finito a regola d'arte, l'uso di materiali, componenti e procedure con specifiche tecniche e di cantiere in sintonia con quanto previsto dal DM 24/12/2015 e s.m.i. in materia di "Criteri Ambientali Minimi".
			001	testina termoelettrica normalmente chiusa	cad.		81,90
		B_72_28_0099		VALVOLA MOTORIZZATA A SFERA A DUE VIE. Fornitura e posa in opera di valvola motorizzata a sfera a due vie con apertura manuale, avente la seguenti caratteristiche:- attacchi filettati femmina;- corpo e sfera in ottone nichelato;- guarnizioni in PTFE;- campo di temperatura -10/+100°C;- pressione massima 40 bar;- servocomando con tensione da 230 V o 24 V, assorbimento 3 Va - 10.5 VA;- grado di protezione IP 42 fino a 2", IP 65 oltre;Nel prezzo si intendono compresi e compensati gli oneri per gli allacciamenti elettrici e quanto altro necessario per dare il lavoro finito a regola d'arte, l'uso di materiali, componenti e procedure con specifiche tecniche e di cantiere in sintonia con quanto previsto dal DM 24/12/2015 e s.m.i. in materia di "Criteri Ambientali Minimi".
			001	attacchi da 3/4"	cad.		284,59
			003	attacchi da 1"	cad.		294,45
			005	attacchi da 1"1/4	cad.		397,93
			007	attacchi da 1"1/2	cad.		499,47
			009	attacchi da 2"	cad.		556,65
			011	attacchi da 2"1/2	cad.		1.358,33
			013	attacchi da 3"	cad.		1.426,09
			015	attacchi da 4"	cad.		1.709,45

	B_72_29			LAVORI COMPIUTI - APP. DI REGOLAZIONE E GESTIONE
		B_72_29_0002		SONDA CLIMATICA. Fornitura e posa in opera di sonda climatica da porre sulla parete esterna dell'edificio esposta a nord ad almeno 2,5 metri di altezza da terra, lontana da finestre, porte, correnti d'aria ed altre fonti di calore.Dovra' essere completa di custodia in materiale plastico; l'elemento sensibile sara' in nichel con un valore di almeno 1000 ohm a 0 °C;campo di impiego, -35÷50 °C;collegamento, bipolare a fili intercambiabili;costante di tempo, minore di 10 minuti;tipo di protezione, IP43 minimo.Il prezzo e' comprensivo di ogni altro onere ed accessorio per dare il lavoro finito a regola d'arte, l'uso di materiali, componenti e procedure con specifiche tecniche e di cantiere in sintonia con quanto previsto dal DM 24/12/2015 e s.m.i. in materia di "Criteri Ambientali Minimi".
			001	da esterno IP43	cad.		60,68
		B_72_29_0004		TERMOSONDA AD IMMERSIONE DA -35÷130 °C. Fornitura e posa in opera di termosonda ad immersione con sonda a gambo rigido, testa in materiale sintetico con coperchio a scatto.L'elemento sensibile sara' in nichel con un valore di almeno 1000 ohm a 0 °C.Dovra' essere completa di guaina di protezione in ottone nichelato PN10 con innesto a scatto.Campo di impiego, -35÷130 °C;collegamento, bipolare a fili intercambiabili;costante di tempo, minore di 10 minuti;tipo di protezione, IP43 minimo.Il prezzo e' comprensivo di ogni altro onere ed accessorio per dare il lavoro finito a regola d'arte, l'uso di materiali, componenti e procedure con specifiche tecniche e di cantiere in sintonia con quanto previsto dal DM 24/12/2015 e s.m.i. in materia di "Criteri Ambientali Minimi".
			001	ad immersione da -35....130 °C	cad.		93,00
		B_72_29_0006		TERMOSONDA AD IMMERSIONE DA -20÷130°C. Fornitura e posa in opera di termosonda a cavo ad immersione con sonda a gambo rigido. L'elemento sensibile sara' in nichel con un valore di almeno 1000 ohm a 0 °C.Dovra' essere del tipo adatto per inserimento in guaina, compresa anch'essa nella fornitura, con lunghezza idonea al tipo di installazioneCampo di impiego, -20÷130 °C;collegamento, bipolare a fili intercambiabili;costante di tempo, minore di 30 secondi.Il prezzo e' comprensivo di ogni altro onere ed accessorio per dare il lavoro finito a regola d'arte, l'uso di materiali, componenti e procedure con specifiche tecniche e di cantiere in sintonia con quanto previsto dal DM 24/12/2015 e s.m.i. in materia di "Criteri Ambientali Minimi".
			001	ad immersione da -20....130 °C	cad.		74,39
		B_72_29_0008		TERMOSONDA DA VETRO. Fornitura e posa in opera di sonda di temperatura da vetro con custodia in materiale sintetico, per il controllo della temperatura superficiale del vetro, dovra' essere provvista di nastro adesivo di fissaggio e completa di cavo di collegamento. Elemento sensibile in nichel da 1000 ohm.Campo di impiego, -10÷35 °C;collegamento, bipolare a fili intercambiabili;costante di tempo, minore di 8 minuti.Il prezzo e' comprensivo di ogni altro onere ed accessorio per dare il lavoro finito a regola d'arte, l'uso di materiali, componenti e procedure con specifiche tecniche e di cantiere in sintonia con quanto previsto dal DM 24/12/2015 e s.m.i. in materia di "Criteri Ambientali Minimi".
			001	da vetro	cad.		70,47
		B_72_29_0010		TERMOSONDA AMBIENTE. Fornitura e posa in opera di sonda temperatura ambiente. L'elemento sensibile sara' in nichel con un valore di almeno 1000 ohm a 0 °C.Dovra' essere del tipo adatto per installazione a parete con custodia in materiale plastico.Campo di impiego, 0÷50 °Ccollegamento, bipolare a fili intercambiabili;costante di tempo, minore di 11 minuti;grado di protezione, IP30.Il prezzo e' comprensivo di ogni altro onere ed accessorio per dare il lavoro finito a regola d'arte, l'uso di materiali, componenti e procedure con specifiche tecniche e di cantiere in sintonia con quanto previsto dal DM 24/12/2015 e s.m.i. in materia di "Criteri Ambientali Minimi".
			001	ambiente da 0...50 °C	cad.		69,50
			002	ambiente da 5...30 °C	cad.		109,65
			003	ambiente, ritaratura +/- 3 °C	cad.		109,65
		B_72_29_0012		TERMOSONDA DA CANALE. Fornitura e posa in opera di sonda di temperatura per canale d'aria con custodia in materiale sintetico. Elemento sensibile su tutta la lunghezza per cui svolgendolo su tutta la lunghezza del canale si dovra' misurare la temperatura media dell'aria.Dovra' essere completa di apposita flangia di posa e fissaggio al canale.Campo di impiego , -30 ÷ +80 °C;collegamento, bipolare a fili intercambiabili;costante di tempo, minore di 30 secondi;gado di protezione, IP42.Il prezzo e' comprensivo di ogni altro onere ed accessorio per dare il lavoro finito a regola d'arte, l'uso di materiali, componenti e procedure con specifiche tecniche e di cantiere in sintonia con quanto previsto dal DM 24/12/2015 e s.m.i. in materia di "Criteri Ambientali Minimi".
			001	campo impiego da -30...+80 °C	cad.		86,14
		B_72_29_0014		SONDA DI UMIDITA' E TEMPERATURA. Fornitura e posa in opera di sonda combinata di umidita' e temperatura, adatta per l'installazione a canale con elemento sensibile di tipo capacitivo con elevata sensibilita' igroscopica.Da installare sul canale di ripresa aria ambiente oppure sul canale di mandata aria con funzione di limite.Di tipo attivo con alimentazione 24 V e segnale di comando 0÷10 V;campo della temperatura, -35 ÷ +35 °C oppure 0 ÷+50 °Ccampo umidita', 0÷100% oppure 10÷90% U.R.precisione misura umidita', +/- 2% oppure +/- 3%grado di protezione, IP30÷IP65Il prezzo e' comprensivo di ogni altro onere ed accessorio per dare il lavoro finito a regola d'arte, l'uso di materiali, componenti e procedure con specifiche tecniche e di cantiere in sintonia con quanto previsto dal DM 24/12/2015 e s.m.i. in materia di "Criteri Ambientali Minimi".
			001	campo temperatura da -35...+35 °C; campo umidita' da 10...90%; IP42	cad.		266,36
			002	campo temperatura da 0...50 °C; campo umidita' da 10...90%; IP30	cad.		248,73
			003	campo temperatura da -35...+35 °C; campo umidita' da 0...100%; IP65	cad.		409,34
			004	campo temperatura da 0...100 °C; campo umidita' da 0...100%; IP65	cad.		405,42
		B_72_29_0016		SONDA DI QUALITA' DELL'ARIA. Fornitura e posa in opera di sonda di qualita' dell'aria, adatta per l'installazione a canale a mezzo di apposito kit. Dovra' essere completa di led per la segnalazione e la verifica della percentualita' misurata. L'elemento sensibile del CO2 dovra' essere realizzato a mezzo di sensore foto acustico mentre l'elemento sensibile del VOC dovra' essere a semiconduttore ad ossido di stagno.Segnale in uscita del tipo proporzionale 0÷10 V;campo di impiego CO2, 0÷2000 ppm;campo di impiego VOC, 0÷2000 ppm;grado di protezione, IP30.Il prezzo e' comprensivo di ogni altro onere ed accessorio per dare il lavoro finito a regola d'arte, l'uso di materiali, componenti e procedure con specifiche tecniche e di cantiere in sintonia con quanto previsto dal DM 24/12/2015 e s.m.i. in materia di "Criteri Ambientali Minimi".
			001	adatta per installazione a canale con apposito kit	cad.		554,95
			002	installazione a parete	cad.		494,89
		B_72_29_0018		SONDA DI PRESSIONE DIFFERENZIALE. Fornitura e posa in opera di sonda di pressione differenziale con elemento sensibile a flusso termico. La sonda dovra' essere completa di raccordi filettati in plastica per le prese e di tubetto in plastica per il collegamento sonda/prese pressione.Dovra' avere caratteristica lineare e il segnale in uscita dovra' essere proporzionale 0÷10 V;campo di pressione, da 0÷50 a 0÷3000 Pagrado di protezione, IP20.Il prezzo e' comprensivo di ogni altro onere ed accessorio per dare il lavoro finito a regola d'arte, l'uso di materiali, componenti e procedure con specifiche tecniche e di cantiere in sintonia con quanto previsto dal DM 24/12/2015 e s.m.i. in materia di "Criteri Ambientali Minimi".
			001	con elemento sensibile a fluido termico	cad.		193,88
		B_72_29_0020		SONDA DI PRESSIONE PER VAPORE. Fornitura e posa in opera di sonda di pressione per vapore con elemento sensibile a membrana.Alimentazione 24 V, segnale in uscita 0÷10 Vdc; dovra' avere una precisione di +/- 2% nel campo di misura.Dovra' essere completa di sifone di montaggio adatto per temperature superiori a 80 °C;campo di pressione, da 0÷0.5 a 0÷40 bar;precisione misura, +/- 2% del campo di misura;grado di protezione, IP42.Il prezzo e' comprensivo di ogni altro onere ed accessorio per dare il lavoro finito a regola d'arte, l'uso di materiali, componenti e procedure con specifiche tecniche e di cantiere in sintonia con quanto previsto dal DM 24/12/2015 e s.m.i. in materia di "Criteri Ambientali Minimi".
			001	con elemento sensibile a membrana	cad.		402,83
		B_72_29_0022		SONDA DI PRESSIONE DIFFERENZIALE PER LIQUIDI. Fornitura e posa in opera di sonda di pressione differenziale per liquidi con elemento sensibile a membrana.Alimentazione 24 V, segnale in uscita 0÷10 Vdc. La pressione nominale dovra' essere almeno PN40.Dovra' essere completa di sifone di montaggio adatto per temperature superiori a 80 °C;campo di misura, da 0÷0,5 a 0÷10 bar;precisione misura, +/- 2% del campo di misura;grado di protezione, IP42.Il prezzo e' comprensivo di ogni altro onere ed accessorio per dare il lavoro finito a regola d'arte, l'uso di materiali, componenti e procedure con specifiche tecniche e di cantiere in sintonia con quanto previsto dal DM 24/12/2015 e s.m.i. in materia di "Criteri Ambientali Minimi".
			001	con elemento sensibile a membrana	cad.		712,98
		B_72_29_0024		TERMOSONDA DA PARETE CON ABILITAZIONE POSTAZIONE CENTRALIZZATA. Fornitura e posa in opera di sonda di temperatura da posizionare a parete in ogni singolo ambiente; dovra' essere adatta per il funzionamento in abbinamento a regolatore di temperatura ambiente centralizzabile. Dovra' essere costituita da elemento sensibile ad NTC annegato in materiale sintetico, dovra' avere un valore superiore ai 1000 ohm a 20 °C ed una costante di tempo di massimo 100 secondi con un tempo morto di 2 secondi.Dovra' avere grado di protezione minimo IP42.Dovra' essere provvista di cursore per la variazione del set impostato di +/-3 °C.La sonda di temperatura dovra' comprendere un pulsante per la variazione del regime di funzionamento con abilitazione da postazione centrale.Dovra' essere possibile il collegamento diretto su bus di trasmissione di tipo LON.Il prezzo e' comprensivo di ogni altro onere ed accessorio per dare il lavoro finito a regola d'arte, l'uso di materiali, componenti e procedure con specifiche tecniche e di cantiere in sintonia con quanto previsto dal DM 24/12/2015 e s.m.i. in materia di "Criteri Ambientali Minimi".
			001	Con abilitazione funzionamento postazione centrale	cad.		124,35
		B_72_29_0026		SONDA DI TEMPERATURA DA PARETE CON VARIATORE VELOCITA'. Fornitura e posa in opera di sonda di temperatura da posizionare a parete in ogni singolo ambiente; dovra' essere adatta per il funzionamento in abbinamento a regolatore di temperatura ambiente centralizzabile. Dovra' essere costituita da elemento sensibile ad NTC annegato in materiale sintetico, dovra' avere un valore superiore ai 1000 ohm a 20 °C ed una costante di tempo di massimo 100 secondi con un tempo morto di 2 secondi.Dovra' avere grado di protezione minimo IP42.Dovra' essere provvista di cursore per la variazione del set impostato di +/-3 °C.Dovra' essere provvista di commutatore per la variazione delle velocita' di rotazione del motore ventilconvettore.La sonda di temperatura dovra' comprendere un pulsante per la variazione del regime di funzionamento con abilitazione da postazione centrale.Dovra' essere possibile il collegamento diretto su bus di trasmissione di tipo LON.Il prezzo e' comprensivo di ogni altro onere ed accessorio per dare il lavoro finito a regola d'arte, l'uso di materiali, componenti e procedure con specifiche tecniche e di cantiere in sintonia con quanto previsto dal DM 24/12/2015 e s.m.i. in materia di "Criteri Ambientali Minimi".
			001	Con variatore velocita'	cad.		143,94
		B_72_29_0028		SONDA DI TEMPERATURA DA PARETE CON DISPLAY. Fornitura e posa in opera di sonda di temperatura da posizionare a parete in ogni singolo ambiente; dovra' essere adatta per il funzionamento in abbinamento a regolatore di temperatura ambiente centralizzabile. Dovra' essere costituita da elemento sensibile ad NTC annegato in materiale sintetico, dovra' avere un valore superiore ai 1000 ohm a 20 °C ed una costante di tempo di massimo 100 secondi con un tempo morto di 2 secondi.Dovra' avere grado di protezione minimo IP42.Dovra' essere provvista di cursore per la variazione del set impostato di +/-3 °C.Dovra' essere provvista di commutatore per la variazione delle velocita' di rotazione del motore ventilconvettore.Dovra' essere provvista di display LCD per la visualizzazione della temperatura ambiente, del setpoint, della velocita' e dello stato operativo.La sonda di temperatura dovra' comprendere un pulsante per la variazione del regime di funzionamento con abilitazione da postazione centrale.Dovra' essere possibile il collegamento diretto su bus di trasmissione di tipo LON.Il prezzo e' comprensivo di ogni altro onere ed accessorio per dare il lavoro finito a regola d'arte, l'uso di materiali, componenti e procedure con specifiche tecniche e di cantiere in sintonia con quanto previsto dal DM 24/12/2015 e s.m.i. in materia di "Criteri Ambientali Minimi".
			001	Con variatore di velocita' e display stato operativo	cad.		180,17
		B_72_29_0030		SONDA DI TEMPERATURA DA PARETE SEMPLICE. Fornitura e posa in opera di sonda di temperatura da posizionare a parete in ogni singolo ambiente; dovra' essere adatta per il funzionamento in abbinamento a regolatore di temperatura ambiente centralizzabile. Dovra' essere costituita da elemento sensibile ad NTC annegato in materiale sintetico, dovra' avere un valore superiore ai 1000 ohm a 20 °C ed una costante di tempo di massimo 100 secondi con un tempo morto di 2 secondi.Dovra' avere grado di protezione minimo IP42.Dovra' essere possibile il collegamento diretto su bus di trasmissione di tipo LON.Il prezzo e' comprensivo di ogni altro onere ed accessorio per dare il lavoro finito a regola d'arte, l'uso di materiali, componenti e procedure con specifiche tecniche e di cantiere in sintonia con quanto previsto dal DM 24/12/2015 e s.m.i. in materia di "Criteri Ambientali Minimi".
			001	modello senplice	cad.		117,48
		B_72_29_0032		REGOLATORE TEMPERATURA LOCALE. Fornitura e posa in opera di regolatore di temperatura locale. Gli apparecchi di controllo degli ambienti dovranno essere del tipo a microprocessore. Essi dovranno essere in grado di comunicare, tra loro, tramite un sistema di bus standard (LONMARK su LON bus).La comunicazione dovra' poter avvenire anche con altri apparecchi LONMARK-compatibili e con il sistema di supervisione. A livello di bus locale (LON Bus) i regolatori dovranno poter condividere, senza l'ausilio di apparecchiature di livello superiore, i segnali di qualsiasi apparecchio fisicamente connesso ad uno di essi (es. sonda di temperatura ambiente utilizzata da piu' regolatori, pulsanti di presenza, contatti finestra, ecc.).Il range comprendera' regolatori compatti e modulari ed unita' ambiente di facile operativita'.La parte modulare del range comprendera' un modulo base per il controllo di HVAC e luci il quale potra' essere combinato con moduli di espansione per il controllo addizionale di luci e tende frangisole.Le funzioni HVAC verranno assolte tramite unita' ambiente standard. Una unita' ambiente flessibile, configurata in maniera appropriata, sara' disponibile per il controllo combinato di tutte le funzioni (HVAC, luci e tende).Ogni apparecchio verra' caricato con un'applicazione che contiene il programma di controllo per l'ambiente o l'area interessata. Gli apparecchi saranno forniti con la specifica applicazione pre-caricata. Il produttore manterra' costantemente aggiornata una completa libreria di applicazioni per tipologie di impianti HVAC ed elettrici Applicazioni speciali saranno sviluppate su richiesta. Questi regolatori, per la loro configurazione di ingressi/uscite e le opzioni di montaggio, saranno utilizzati per applicazioni relative ai fan-coils - radiatori - soffitti freddi ecc. Dovranno essere adatti al controllo di unita' a 4 tubi, dotate di valvole con attuatori termici o motorizzati a 3 punti.L'alimentazione dei regolatori dovra' essere a 230 Vac, in modo da evitare l'utilizzo di trasformatori esterni.Il prezzo e' comprensivo di ogni altro onere ed accessorio per dare il lavoro finito a regola d'arte, l'uso di materiali, componenti e procedure con specifiche tecniche e di cantiere in sintonia con quanto previsto dal DM 24/12/2015 e s.m.i. in materia di "Criteri Ambientali Minimi".
			001	REGOLATORE TEMPERATURA LOCALE	cad.		279,10
		B_72_29_0034		VALVOLA MISCELATRICE ATTACCHI FILETTATI. Fornitura e posa in opera di valvola miscelatrice a 3 vie del tipo a sede ed otturatore, con attacchi filettati, completa di raccordi; lo stelo dovra' avere una opportuna guarnizione di tenuta con doppio anello o-ring completa di raschiatore per lo sporco.Dovra' avere caratteristica di regolazione equipercentuale per la via diretta e lineare per la via ad angolo; il trafilamento non dovra' essere maggiore dello 0.005% del Kvs; la corsa dello stelo sara' di 5.5 mm.Completa di servocomando del tipo elettromeccanico con comando 0÷10 V.Dovra', inoltre, essere completo di manopola per il comando manuale, nonche' di indicatore di posizione.Il grado di protezione non dovra' essere inferiore a IP54 ed il tempo di corsa non superiore ai 2 minuti.Il prezzo e' comprensivo di ogni altro onere ed accessorio per dare il lavoro finito a regola d'arte, l'uso di materiali, componenti e procedure con specifiche tecniche e di cantiere in sintonia con quanto previsto dal DM 24/12/2015 e s.m.i. in materia di "Criteri Ambientali Minimi".
			001	attacchi DN15	cad.		375,33
			002	attacchi DN20	cad.		380,78
			003	attacchi DN32	cad.		381,02
			004	attacchi DN40	cad.		392,58
		B_72_29_0036		VALVOLA MISCELATRICE ATTACCHI FLANGIATI PN 6. Fornitura e posa in opera di valvola miscelatrice a tre vie del tipo a sede otturatore PN6, in ghisa con attacchi flangiati, otturatore in bronzo, stelo in acciaio inox, sede ricavata nel corpo valvola.Dovra' avere caratteristica equipercentuale sulla via diretta e lineare sulla via di bypass.Dovra' essere completa di servocomando elettroidraulico o elettromeccanico senza dispositivo di chiusura in mancanza di tensione.Dovra', inoltre, essere completo di manopola per il comando manuale, nonche' di indicatore di posizione.Il grado di protezione non dovra' essere inferiore a IP54 ed il tempo di corsa non superiore ai 2 minuti.Trafilamento via aperta, 0÷0,02% del valore del Kvstrafilamento del bypass, 0,5÷2% del valore del Kvstemperatura del fluido, -25 ÷ +120 °Ccorsa, 20 mm fino a DN80 oltre 40 mmIl prezzo e' comprensivo di ogni altro onere ed accessorio per dare il lavoro finito a regola d'arte, l'uso di materiali, componenti e procedure con specifiche tecniche e di cantiere in sintonia con quanto previsto dal DM 24/12/2015 e s.m.i. in materia di "Criteri Ambientali Minimi".
			001	attacchi DN 25	cad.		506,68
			003	attacchi DN 40	cad.		522,70
			005	attacchi DN 50	cad.		589,23
			007	attacchi DN 65	cad.		637,28
			009	attacchi DN 80	cad.		795,01
			011	attacchi DN 100	cad.		867,54
		B_72_29_0038		VALVOLA MISCELATRICE ATTACCHI FLANGIATI PN 10. Fornitura e posa in opera di valvola miscelatrice a tre vie del tipo a sede otturatore PN10, in ghisa con attacchi flangiati, otturatore in bronzo, stelo in acciaio inox, sede ricavata nel corpo valvola.Dovra' essere completa di servocomando elettroidraulico o elettromeccanico senza dispositivo di chiusura in mancanza di tensione.Dovra', inoltre, essere completo di manopola per il comando manuale, nonche' di indicatore di posizione.Il grado di protezione non dovra' essere inferiore a IP54 ed il tempo di corsa non superiore ai 2 minuti.Trafilamento via aperta, 0÷0,02% del valore del Kvs;trafilamento del bypass, 0,5÷2% del valore del Kvs;temperatura del fluido, -25 ÷ +120 °C;corsa, 20 mm fino a DN80 oltre 40 mm.Il prezzo e' comprensivo di ogni altro onere ed accessorio per dare il lavoro finito a regola d'arte, l'uso di materiali, componenti e procedure con specifiche tecniche e di cantiere in sintonia con quanto previsto dal DM 24/12/2015 e s.m.i. in materia di "Criteri Ambientali Minimi".
			001	attacchi DN 25	cad.		525,58
			003	attacchi DN 40	cad.		565,41
			005	attacchi DN 50	cad.		627,78
			007	attacchi DN 65	cad.		749,88
			009	attacchi DN 80	cad.		939,35
			011	attacchi DN 100	cad.		1.251,42
			013	attacchi DN 125	cad.		1.519,67
			015	attacchi DN 150	cad.		1.758,62
		B_72_29_0040		VALVOLA A DUE VIE PER REGOLAZIONE VAPORE FINO A 2.5 bar. Fornitura e posa in opera di valvola a due vie per la regolazione vapore, fino a 2,5 bar di pressione relativa. Dovra' essere del tipo a sede otturatore PN25, in ghisa con attacchi flangiati, otturatore in bronzo, stelo in acciaio inox, sede ricavata nel corpo valvola.Dovra' essere completa di servocomando elettroidraulico con dispositivo di chiusura in mancanza di tensione, con possibilita' di apertura manuale. Il grado di protezione non dovra' essere inferiore a IP54 ed il tempo di corsa non superiore ai 2 minuti.Trafilamento, 0÷0,02% del valore del Kvs;temperatura del fluido, -25÷140 °C;caratteristica, equipercentuale;corsa, 20 mm; pressione di esercizio, 2500 Kpa.Il prezzo e' comprensivo di ogni altro onere ed accessorio per dare il lavoro finito a regola d'arte, l'uso di materiali, componenti e procedure con specifiche tecniche e di cantiere in sintonia con quanto previsto dal DM 24/12/2015 e s.m.i. in materia di "Criteri Ambientali Minimi".
			001	per portate da 10 a 30 kg/h	cad.		928,46
			003	per portate da 30 a 60 kg/h	cad.		928,46
			005	per portate da 60 a 90 kg/h	cad.		928,46
			007	per portate da 90 a 150 kg/h	cad.		928,46
			009	per portate da 150 a 300 kg/h	cad.		928,46
		B_72_29_0042		VALVOLA A DUE VIE PER REGOLAZIONE VAPORE FINO A 9 bar. Fornitura e posa in opera di valvola a due vie per la regolazione vapore, fino a 9 bar di pressione relativa. Dovra' essere del tipo a sede otturatore PN25, in ghisa con attacchi flangiati, otturatore in bronzo, stelo in acciaio inox, sede ricavata nel corpo valvola.Dovra' essere completa di servocomando elettroidraulico con dispositivo di chiusura in mancanza di tensione, con possibilita' di apertura manuale. Il grado di protezione non dovra' essere inferiore a IP54 ed il tempo di corsa non superiore ai 2 minuti.Trafilamento, 0÷0,02% del valore del Kvs;temperatura del fluido, fino a 180 °C;caratteristica, equipercentuale;corsa, 20 mm; pressione di esercizio, 2500 Kpa.Il prezzo e' comprensivo di ogni altro onere ed accessorio per dare il lavoro finito a regola d'arte, l'uso di materiali, componenti e procedure con specifiche tecniche e di cantiere in sintonia con quanto previsto dal DM 24/12/2015 e s.m.i. in materia di "Criteri Ambientali Minimi".
			001	portate da 10 a 30 kg/h	cad.		1.055,13
			003	portate da 30 a 60 kg/h	cad.		1.055,13
			005	portate da 60 a 90 kg/h	cad.		1.055,13
			007	portate da 90 a 150 kg/h	cad.		1.055,13
			009	portate da 150 a 300 kg/h	cad.		1.055,13
		B_72_29_0044		VALVOLA MISCELATRICE PER ACQUA SANITARIA. Fornitura e posa in opera di valvola miscelatrice a 3 vie del tipo a sede ed otturatore, con attacchi filettati, completa di raccordi; lo stelo dovra' avere una opportuna guarnizione di tenuta con doppio anello o-ring completa di raschiatore per lo sporco.Dovra' avere lo stelo, la sede e l'otturatore in acciaio inox e dovra' essere adatta per funzionamento con acqua sanitaria.Dovra' avere caratteristica di regolazione equipercentuale per la via diretta e lineare per la via ad angolo; il trafilamento non dovra' essere maggiore dello 0.005% del Kvs; la corsa dello stelo sara' di 20 mm.Completa di servocomando del tipo elettroidraulico con comando 0..10 volt e con dispositivo di ritorno in chiusura in mancanza di tensione.Dovra', inoltre, essere completo di manopola per il comando manuale, nonche' di indicatore di posizione.Il grado di protezione non dovra' essere inferiore a IP54 ed il tempo di corsa non superiore ai 2 minuti.Il prezzo e' comprensivo di ogni altro onere ed accessorio per dare il lavoro finito a regola d'arte, l'uso di materiali, componenti e procedure con specifiche tecniche e di cantiere in sintonia con quanto previsto dal DM 24/12/2015 e s.m.i. in materia di "Criteri Ambientali Minimi".
			001	attacchi DN 15	cad.		624,83
			003	attacchi DN 20	cad.		656,83
			005	attacchi DN 25	cad.		687,52
			007	attacchi DN 32	cad.		724,08
			009	attacchi DN 40	cad.		776,97
			011	attacchi DN 50	cad.		829,86
		B_72_29_0046		PRESSOSTATO DIFFERENZIALE. Fornitura e posa in opera di pressostato differenziale per la segnalazione dell'intasamento dei filtri aria e per il comando della serranda di by-pass del recuperatore, completo di staffa di supporto, di raccordi filettati in plastica per le prese e di tubetto in plastica per il collegamneto pressostato/prese pressione.L'elemento sensibile dovra' essere costituito da una camera in alluminio con membrana in perburan.Campo di misura, fino a 0÷100 mbar;differenziale, regolabile;contatti, 1 x SPDT;pressione massima, 300 mbar;temperatura ambiente, max. 65 gradi;protezione, IP54;costruzione con custodia e coperchio in materiale sintetico, membrana in EPDM.Il prezzo e' comprensivo di ogni altro onere ed accessorio per dare il lavoro finito a regola d'arte, l'uso di materiali, componenti e procedure con specifiche tecniche e di cantiere in sintonia con quanto previsto dal DM 24/12/2015 e s.m.i. in materia di "Criteri Ambientali Minimi".
			001	per segnalazione intasamento filtro aria	cad.		93,00
		B_72_29_0048		TERMOSTATO ANTIGELO. Fornitura e posa in opera di termostato antigelo da posizionare a valle della batteria di riscaldamento, del tipo a capillare a dilatazione di liquido da 1.6 m, scala di regolazione 5÷65 °C.Campo di misura, -5÷15 gradi,differenziale, regolabile;lunghezza capillare, 6 m;contatti, 1 x SPDT;temperatura ambiente, max. 140 gradi;protezione, IP42;costruzione con custodia in alluminio pressofuso, capillare in ottone.Il prezzo e' comprensivo di ogni altro onere ed accessorio per dare il lavoro finito a regola d'arte, l'uso di materiali, componenti e procedure con specifiche tecniche e di cantiere in sintonia con quanto previsto dal DM 24/12/2015 e s.m.i. in materia di "Criteri Ambientali Minimi".
			001	tipo a capillare	cad.		70,47
		B_72_29_0050		SERVOCOMANDO PER SERRANDA ARIA CON MOLLA DI EMERGENZA. Fornitura e posa in opera di servocomando per serranda aria con comando proporzionale 0÷10 V con ritorno a molla di emergenza in caso di mancanza di tensione. Momento torcente minimo, 12 Nm;tensione di alimentazione, 24 Vac +/-20%;segnale di comando, 0÷10 Vdc;potenza assorbita, 6 W;classe di isolamento, II;tipo di protezione, IP54.Il prezzo e' comprensivo di ogni altro onere ed accessorio per dare il lavoro finito a regola d'arte, l'uso di materiali, componenti e procedure con specifiche tecniche e di cantiere in sintonia con quanto previsto dal DM 24/12/2015 e s.m.i. in materia di "Criteri Ambientali Minimi".
			001	con ritorno a molla per mancanza tensione	cad.		265,39
		B_72_29_0052		SERVOCOMANDO PER SERRANDA ARIA CON REGOLATORE. Fornitura e posa in opera di servocomando per serranda aria con comando proporzionale 0÷10 V con ritorno a molla di emergenza in caso di mancanza di tensione. Momento torcente minimo, 12 Nm;tensione di alimentazione, 24 Vac +/-20%;segnale di comando, 0÷10 Vdc;potenza assorbita, 6 W;classe di isolamento, II;tipo di protezione, IP54.Il prezzo e' comprensivo di ogni altro onere ed accessorio per dare il lavoro finito a regola d'arte, l'uso di materiali, componenti e procedure con specifiche tecniche e di cantiere in sintonia con quanto previsto dal DM 24/12/2015 e s.m.i. in materia di "Criteri Ambientali Minimi".
			001	con regolatore	cad.		214,45
		B_72_29_0054		SERVOCOMANDO PER SERRANDA ARIA CON COMANDO A DUE PUNTI. Fornitura e posa in opera di servocomando per serranda aria con comando a due punti con ritorno a molla di emergenza in caso di mancanza di tensione. Completo di coppia di contatti ausiliari per la segnalazione di serranda completamente aperta o completamente chiusa.Momento torcente minimo, 15 Nm;tensione di alimentazione, 24 Vac +/-20%;potenza assorbita, 6 W;classe di isolamento, I;tipo di protezione, IP54.Il prezzo e' comprensivo di ogni altro onere ed accessorio per dare il lavoro finito a regola d'arte, l'uso di materiali, componenti e procedure con specifiche tecniche e di cantiere in sintonia con quanto previsto dal DM 24/12/2015 e s.m.i. in materia di "Criteri Ambientali Minimi".
			001	completo di contatti ausiliari	cad.		281,06
		B_72_29_0056		SERVOCOMANDO PER SERRANDA ARIA CON COMANDO A TRE PUNTI. Fornitura e posa in opera di servocomando per serranda aria senza ritorno a molla di emergenza in caso di mancanza di tensione. Segnale di comando 3 punti, alimentazione 24 Vca. Completo di coppia di contatti ausiliari per la segnalazione di serranda completamente aperta o completamente chiusa.Momento torcente minimo, 15 Nm;tensione di alimentazione, 24 Vac +/-20%;potenza assorbita, 6 W;classe di isolamento, I;tipo di protezione, IP54.Il prezzo e' comprensivo di ogni altro onere ed accessorio per dare il lavoro finito a regola d'arte, l'uso di materiali, componenti e procedure con specifiche tecniche e di cantiere in sintonia con quanto previsto dal DM 24/12/2015 e s.m.i. in materia di "Criteri Ambientali Minimi".
			001	segnale di comando a 3 punti	cad.		214,45
		B_72_29_0058		CONTROLLORE PER SOTTOSTAZIONE. Fornitura e posa in opera di controllore per sottostazione sistema regolazione DDC. Il livello di processo dovra' essere realizzato interamente con sistema modulare e dovra' essere costituito da unita' intelligenti a microprocessore in grado di gestire le grandezze controllate, sia direttamente attraverso una sezione costituita da moduli di funzione a cui risultano collegati i "punti di informazione" prelevati dall'impianto, sia indirettamente attraverso dei regolatori locali di tipo DDC nel caso di impianti periferici.Il collegamento fra Unita' a microprocessore e moduli di funzione e fra unita' a microprocessore e regolatori DDC dovra' essere effettuato tramite opportuni cavi di trasmissione dati in modo da ottimizzare la configurazione del sistema semplificando cosi' l'installazione elettrica iniziale e rendendo piu' agevole eventuali ampliamenti futuri.Gli apparecchi dovranno essere in grado di integrare apparecchi sia su linea seriale che come I/O.Gli apparecchi dovranno essere BACnet compatibili con cconnessione tramite porta seriale (modem GSM), LonWorks (bus locale), Ethernet con BACnet su TCP/IP. Gli apparecchi dovranno mettere a disposizione le seguenti funzioni: · acquisizione dati storici,· acquisizione dati in tempo reale,· calcolo in tempo reale,· tool per programmazione e configurazione,· download remoto,· connessione modem con funzioni auto-dial,· controllo di accesso tramite password,· modularita',· terminale locale con interfaccia grafica user-friendly,· itegrazione seriale sottosistemi di altri costruttori.Il software delle periferiche dovra' essere realizzato tramite collaudati blocchi software pre-configurati e memorizzati su memorie EPROM.La biblioteca dei blocchi di funzioni dovra' contenere quanto necessario per applicazioni di impieghi generali:· ventilazione e condizionamento;· riscaldamento;· funzioni di comando;· funzioni di regolazione;· programma OSTP;· registrazione dati;· programmi orari settimanali, annuali, per festivita' , ferie e giorni speciali;· gestione allarmi con possibilita' di riconoscimento e rimozione dell'allarme stesso.Il Bus di processo dovra' essere privo di master della comunicazione, da strutturare secondo il modello di riferimento ISO/OSI. Le specifiche a cui attenersi per il sistema saranno quelle relative allo standard BACnet, utilizzabile su diversi mezzi fisici di trasmissione standard quali LON, Ethernet, RS485,RS232, ecc..L'utilizzo di tale tipologia di bus permettera' il collegamento dei controllori ad un sistema di supervisione centralizzata.Il trasferimento dei dati dovra' avvenire con una velocita' di trasmissione di almeno 78 Kbaud, per garantire un accettabile tempo di acquisizione dei dati.I controllori devono poter comunicare in rete LON direttamente senza l'interposizione di alcun dispositivi hardware aggiuntivo quali scheda di comunicazione, Router, ecc…Si tratta delle sottostazioni inserite all'interno dei quadri di piano nell'apposita sezione , oppure posizionati nei quadri destinati al controllo delle macchine freddo e caldo, degli scambiatori di calore e delle pompe.I dati di processo dovranno essere digitalizzati nei moduli di ingresso/uscita e dovranno essere convertiti, con l'esatto valore, nella corretta dimensione fisica.I valori di ingresso/uscita cosi' digitalizzati dovranno essere trasferiti ai controllori di processo tramite un sistema modulare che possa, grazie a morsettiere incorporate, migliorare la sicurezza dei collegamenti, ridurre i volumi nei quadri elettrici e migliorare la comunicazione tra eventuali pannelli di controllo.Il sistema modulare garantisce inoltre la possibilita' di installare i moduli di interfaccia vicino al processo che dovranno controllare, diminuendo cosi' i costi di cablaggio.La velocita' di trasferimento dei dati dovra' essere di almeno 60 Kbaud.Per il trasferimento dei dati tra il controllore di processo ed i moduli saranno ammessi collegamenti con un massimo di 3 fili di un cavo non schermato.L'insieme del livello ingressi / uscite dovra' essere costituito da un controllore di processo e da moduli adatti alle diverse funzioni. L'assemblaggio modulare e la disposizione dei moduli di seguito descritti, non dovra' seguire nessuna specifica sequenza. Tutte le parti elettroniche dei moduli dovranno essere protette contro sporcizia e contatti accidentali da una robusta custodia. La separazione galvanica tra la parte elettrica e la parte meccanica del modulo dovra' essere possibile disinnestando semplicemente il modulo dallo zoccolo.Lo zoccolo dovra' adempiere alla funzione di morsettiera di collegamento per i punti dei dati controllati. Senza dover modificare i cablaggi interni, dovra' essere possibile:· la sostituzione dei moduli difettosi;· l'installazione di moduli aggiuntivi, nelle previste posizioni di riserva.Ogni modulo sara' da contrassegnare inserendo un'etichetta sul suo frontale; i moduli con i relativi zoccoli dovranno essere posizionati su delle barre a norme DIN ed essere collegati fra loro; dette "barre di I/O" dovranno potersi posizionare sia orizzontalmente che verticalmente e saranno in collegamento tra loro tramite un Bus; l'alimentazione dovra' essere fornita da un apposito blocco alimentatore; la distanza tra le "barre di I/O" dovra' poter essere di almeno 50 m, in modo da poter collegare i moduli posizionati in piu' quadri ad un controllore di processo.I moduli di comando dovranno essere in grado di pilotare direttamente utenze con una tensione di 220 V senza che siano necessari dei relais esterni di accoppiamento, riducendo in questo modo: costi di componenti aggiuntivi, spazio nei quadri di controllo e tempo nella ricerca di guasti provocati da cablaggi errati.I contatti dovranno avere le seguenti caratteristiche:tensione di comando: 24÷250 Vac, 12÷50 Vdc;corrente di comando: max 4 A (3 A):potenza di comando: 500 VA, 60 W.I moduli di ingresso digitale dovranno permettere la lettura degli stati che dovra' essere possibile sia da contatti con potenziale sia da contatti privi di potenziale.Per i contatti di reset, senza potenziale, dovranno essere disponibili degli appositi moduli della stessa gamma. Inoltre dovra' essere disponibile anche un modulo che permetta di commutare manualmente gli stati, per poter eseguire le seguenti operazioni:· sblocco degli impianti o di alcune parti di impianti;· provocare delle reazioni nel processo;· avviare un programma;· ricerca guasti da parte dei tecnici di assistenza.I moduli di uscita analogica saranno utilizzati per attivare le uscite di regolazione. Dovranno essere disponibili le seguenti varianti:· 0÷10 Vdc;· 4÷20 mA;· comando di regolazione a tre punti per attuatori flottanti.Per tutti i modelli saranno da prevedere varianti con selettori locale/remoto e commutatori per il funzionamento automatico/manualeI moduli di ingresso analogico dovranno permettere che tutti i sistemi di misura piu' in uso possano essere trattati indistintamente, una parte di questi saranno:resistenze passive, Ni 1000, Pt 100, Pt 1000;potenziometri remoti, 0 ÷ 2500 Ohm;ingressi di misura attivi, 0 ÷ 10 Vdc;ingressi di misura attivi, 0 (4) - 20 mA.Il dimensionamento e la scelta della tipologia e del numero di moduli di ingresso/uscita sara' in funzione dell'impianto da gestire e, piu' precisamente, dal numero di punti da controllare; ad esempio: una pompa di circolazione dovra' impegnare almeno 2 punti del sistema DDC (comando - stato).Il prezzo e' da considerarsi per ogni singolo punto, con un minimo di 10 punti controllati ed inoltre e' comprensivo di ogni altro onere ed accessorio per dare il lavoro finito a regola d'arte, l'uso di materiali, componenti e procedure con specifiche tecniche e di cantiere in sintonia con quanto previsto dal DM 24/12/2015 e s.m.i. in materia di "Criteri Ambientali Minimi".
			001	con regolazione DDC	cad.		164,50
		B_72_29_0060		UNITA' PERIFERICA COMPATTA. Fornitura e posa in opera di unita' periferica compatta, a microprocessore liberamente programmabile in grado di gestire le grandezze controllate. Il sistema compatto dovra' garantire la possibilita' di installare i controllori vicino al processo che dovranno controllare, diminuendo cosi' i costi di cablaggio.Il collegamento dei punti fisici avverra' su morsettiera integrata nella struttura del regolatore. Il controllore disporra' di una porta seriale per il collegamento di cinque unita' ambiente. Sara' in grado di funzionare in autonomia e di comunicare con protocollo standardizzato LONWorks o BACnet (riconosciuto ASHRAE) con connessione tramite porta seriale (modem GSM), LonWorks (bus locale), Ethernet con BACnet su TCP/IP. I bus di comunicazione non dovranno essere di tipo proprietario.L'unita' periferica sara' in grado di fornire le seguenti funzioni: · acquisizione dati storici;· acquisizione dati in tempo reale;· calcolo in tempo reale:· tool per programmazione e configurazione;· download remoto;· connessione modem con funzioni auto-dial;· controllo di accesso tramite password;· modularita'.Dovra' essere predisposta per la gestione a mezzo di terminale operatore di tipo digitale.La biblioteca dei blocchi di funzioni dovra' contenere quanto necessario per applicazioni di: · impieghi generali;· ventilazione e condizionamento;· riscaldamento;· funzioni di comando;· funzioni di regolazione;· programma OSTP;· registrazione dati;· programmi orari settimanali, annuali, per festivita', ferie e giorni speciali· gestione allarmi con possibilita' di riconoscimento e rimozione dell'allarme stesso;Dovra' essere alimentato a 24 Vca, avere uscite 0÷10 V per il comando degli attuatori. Dovra' essere provvisto, inoltre di led per l'indicazione di funzionamento o allarme.Il sistema proposto dovra' essere in grado di integrare sistemi di altri fornitori attraverso driver residente sulla workstation (SCADA drivers) o attraverso Nodi SCADA (workstation dedicata all'acquisizione dei dati).Integrazione di sottosistemi quali:sistemi di altri fornitori con l'uso del protocollo proprietario disponibile protocolli standard quali EIB, Lonworks, Modbus, ecc..Integrazione di sottosistemi attraverso la piattaforma IO-seriale distribuito:Integrazione diretta sul bus I/O di campo con:· sistemi di altri fornitori con l'uso del protocollo proprietario disponibile,· protocolli standard quali EIB, Lonworks, Modbus, ecc..Dovra' inoltre essere fornita la possibilita' di implementare le interazioni tra i sistemi di altri fornitori ed il livello di automazione senza passare attraverso la stazione operativa. Cio' sara' particolarmente importante per le interazioni di processi critici. Tutti i sottosistemi di altri fornitori dovranno interagire l'un l'altro attraverso i diversi controllori a livello BACnet. Inoltre, la libera programmazione dei diversi controllori dovra' permettere l'implementazione di complesse strategie di controllo come il PDL (peak demand limit /controllo dei picchi di carico) e di programmi globali ad orario e calendario ed a eccezioni.Il tutto dovra' essere reso funzionante in maniera autonoma a prescindere dal collegamento con il sistema di regolazione generale (postazione centrale).Il prezzo e' comprensivo di ogni altro onere ed accessorio per dare il lavoro finito a regola d'arte, l'uso di materiali, componenti e procedure con specifiche tecniche e di cantiere in sintonia con quanto previsto dal DM 24/12/2015 e s.m.i. in materia di "Criteri Ambientali Minimi".
			001	modulo compatto 12 I/0	cad.		1.860,23
			003	modulo compatto 22 I/0	cad.		2.594,16
			005	modulo compatto 36 I/0	cad.		4.028,06
			007	modulo compatto 52 I/0	cad.		5.267,38
		B_72_29_0062		DISPLAY LOCALE. Fornitura e posa in opera di display locale con cui sia possibile operare sui controllori di processo tramite connessione sia diretta su bus LON che con installazione diretta sul controllore stesso. Il display non sara' programmato ma dovra' configurarsi automaticamente alla connessione sul bus ed effettuare la lettura di tutte i controllori del sistema rilevando automaticamente la loro configurazione ed il loro database. Dovra' essere in grado di gestire tutte le periferiche del sistema indipendentemente dal tipo di mezzo di comunicazione utilizzato.L'unita' dovra' essere provvista di display LCD con un'area minima di 123x68 mm con un numero di punti non inferiore a 240x128; dovra' essere provvisto di tastiera a membrana.Il display sara' di tipo grafico in grado di svolgere le seguenti funzioni:- visualizzazione e gestione di tutte le variabili di ciascuna periferica senza nessuna distinzione;- gestione allarmi con finestra pop-up per riconoscimento, cancellazione, help con segnale sonoro e led di segnalazione;- visualizzazione trend/storici;- gestion grafica dei programmi orari;- struttura gerarchica delle variabili per accesso strutturato.Il prezzo e' comprensivo di ogni altro onere ed accessorio per dare il lavoro finito a regola d'arte, l'uso di materiali, componenti e procedure con specifiche tecniche e di cantiere in sintonia con quanto previsto dal DM 24/12/2015 e s.m.i. in materia di "Criteri Ambientali Minimi".
			001	display a LCD con area minima 123x68 mm	cad.		1.452,79
		B_72_29_0064		POSTAZIONE OPERATORE. Fornitura e posa in opera di postazione operatore (workstation), composta da:PERSONAL COMPUTER con processore Pentium IV a 3 GHz o superiore Cabinet Microtower, chipset Intel i845GV o Intel i845GE, 1 slot libero per espansione RAM (DDR RAM a 400 MHz (i845GV) o a 500 MHz (i845GE), funzionalita' grafiche ed audio integrate nel chipset, 1 alloggiamento da 3.5" interno libero per un eventuale 2° HD, 1 alloggiamento da 5.25" esterno libero, scheda di rete 10/100 integrata su motherboard, 1 slot AGP (solo chipset i845GE), 3 slots PCI , 1 seriale, predisposizione per il 2° connettore (solo chipset i845GE), 2 USB (2 (i845GV) o 4 (i845GE) USB addizionali interni), CD-ROM e Masterizzatore CDRW Scheda grafica 64MB Ram, Scheda Audio, Scheda Ethernet 10/100 per collegamento in rete, Sistema Operativo Windows XP Professional, Tastiera & Mouse : Tastiera Windows '95 "Euro" in dotazione, mouse a 2 bottoni in dotazione.MONITOR con le seguenti caratteristiche minime:· diagonale 17", TFT;· dot pitch 0,25 mm;· area di visualizzazione, 300x225 mm;· modi grafici (preset 60/87 Hz): 640 x 480, 800 x 600, 1.024 x 768, 1.280 x 1.024;· preset:12;· frequenza orizzontale: 86 kHz;· massima frequenza verticale: 150 Hz;· pixel rate massimo:162 MHz;· piano basculante;· trattamento antiriflesso;· controlli (luminosita' - lontrasto - ampiezza - altezza - ccntratura orizz./vert. - pincushion - trapezio - richiamo funzioni); STAMPANTE a getto di inchiostro:- tipo HP DESKJET 3820 6PPM B/N USB 4,5 PPM COLORI - 600 DPI B/N - 2400X1200 DPI COLORI - USB e Parallela;- comprensiva di cavo USB 2 m;- interfacce: due porte parallele ECP ad alta velocita' ed una porta ad infrarossi con le prestazioni di una normale porta parallela.A prescindere da quanto precedentemente evidenziato, si dovra' fornire la postazione operatore realizzata con apparecchiature con le caratteristiche tecniche piu' elevate presenti sul mercato al momento della realizzazione del sistema.Il prezzo e' comprensivo di ogni altro onere ed accessorio per dare il lavoro finito a regola d'arte, l'uso di materiali, componenti e procedure con specifiche tecniche e di cantiere in sintonia con quanto previsto dal DM 24/12/2015 e s.m.i. in materia di "Criteri Ambientali Minimi".
			001	composta da personal computer completo di monitor e stampante	cad.		3.073,94
		B_72_29_0066		SOFTWARE DI SISTEMA. Fornitura e posa in opera di software di sistema realizzato con pacchetti applicativi dell'ultima generazione. Al fine di garantire la massima flessibilita' operativa e la massima apertura del sistema, nonche' un'estrema facilita' d'uso da parte del personale preposto alla sua gestione, si dovranno utilizzare le architetture e le piattaforme attualmente piu' diffuse sul mercato basate sui sistemi operativi Microsoft a 32 bit, ed in particolare Windows 2000, con tutti gli applicativi realizzati in modalita' nativa: non sono ammessi 'porting' di applicativi da sistemi operativi a 16 bits quale Windows 3.11, Windows 95 o Windows 98. Questo per permettere al sistema di usufruire di tutte le funzionalita' messe a disposizione dall'architettura a 32 bits, funzionalita' che si dovranno tradurre poi in una semplice e potente interfaccia utente ed un continuo interscambio di informazioni tra tutti gli applicativi che sono eseguiti sulla Workstation, appartenenti e non al sistema di supervisione.Il software del sistema dovra' poter usufruire della piu' avanzata interfaccia utente per tutti i suoi applicativi che, specificatamente, dovranno disporre delle seguenti funzioni utente:· Controlli 3D, che determinano una univocita' con l'interfaccia utente di Windows 2000· Menu' contestuale, con opzioni diverse per ogni applicativo, che puo' essere attivato con la pressione del tasto destro del mouse, cosi' come avviene per le applicazioni del sistema operativo· Interfaccia multi-finestra· Deve essere in grado di gestire piu' istanze dello stesso applicativo: quindi deve essere possibile eseguire piu' volte lo stesso applicativo, quale Gestione Eventi, Gestione Allarmi, Trend/Storici, ecc...Il software del sistema di supervisione dovra' essere in grado di interagire con qualsiasi applicativo che possa essere eseguito sulla Workstation per fornire un ambiente Office Automation totalmente integrato con il sistema di supervisione. Quindi dovra' essere possibile configurare, con accesso controllato, qualsiasi applicativo quale Word, Excel, PowerPoint, ecc... che potra' essere eseguito su richiesta operatore oppure con esecuzione automatica da evento.Tutti gli applicativi del sistema di supervisione dovranno fare uso della piattaforma Windows2000 e dei suoi servizi quali RETE, MAPI, TAPI, ecc..., per espletare tutte le proprie funzionalita' quali comunicazione, networking, TAPI, stampa, ecc...Le unita' di elaborazione dovranno essere del piu' diffuso standard di mercato, al momento dell'esecuzione dei lavori, e comunque compatibili con gli ambienti software definiti. Nel seguito sono comunque indicate le caratteristiche minime delle unita' da prevedere nell'ambito del progetto.I moduli per la gestione tecnologica e della sicurezza, cosi' come gli altri moduli applicativi previsti, dovranno essere prodotti di consolidata realizzazione, in grado di fornire le massime garanzie di continuita' e di supporto nel tempo. Non dovranno quindi essere utilizzate applicazioni sviluppate ad hoc.Il sistema dovra' mettere a disposizione un ambiente di setup per la definizione dei seguenti parametri:· Definizione degli utenti, con relative pass-words, che hanno diritto di accesso al sistema, con identificazione dei programmi che possono es-sere eseguiti, del tipo di accesso, dei comandi eseguibili e delle loro modalita' di esecuzione.· Il numero di passwords e di utenti definibili, con modalita' di accesso differenziate, non dovra' essere in alcun modo limitato.· Definizione delle stampanti collegate alla sta-zione di lavoro e della loro funzionalita'Dovranno essere disponibili livelli multipli di accesso ai dati ed ai diversi applicativi con livelli di operativita' diversi anche per singolo applicativo. Cio' permettera' al manager di sistema il controllo di tutti gli utenti che possono accedere al sistema, con funzioni diverse nella gestione del database e degli applicativi, e con menu' limitati alle funzioni cui l'operatore avra' accesso.I livelli multipli di accesso possono essere cosi' sintetizzati:· Modifica/creazione/cancellazione database di sistema.· Modifica/creazione/cancellazione database grafico e relative librerie.· Accesso all'interfaccia grafica in relazione ai diversi tipi di grafici ed al loro contenuto: es. accesso concesso ad un determinato grafico, con modalita' di sola visualizzazione e/o con possibilita' di controllo dei relativi punti conte-nuti, in relazione alla classificazione di apparte-nenza.· Creazione/modifica/visualizzazione del data-base dei programmi orari, ecc..· Il sistema deve avere la possibilita' di definire almeno 250 classi di accesso (punti, simboli grafici, grafici, ecc...), con le quali permettere o non l'accesso al sistema da parte degli utenti· Il sistema deve avere la possibilita' di definire almeno 9 livelli di privilegi con i quali permettere ad ogni gruppo di utenti la possibilita' di operare su un determinato oggetto, fermo restando l'accesso alla classe di appartenenza.Il sistema deve avere una capacita' di almeno 100 utenti.Il software standard del sistema di supervisione dovra' disporre di una interfaccia grafica evoluta e basata sui piu' avanzati metodi di programmazione.Per poter assicurare una interfaccia utente estremamente evoluta che non richieda istruzioni particolari per gli operatori, e' necessario che l'ambiente grafico sia in grado di assicurare una elevata qualita', in modo di poter realizzare mappe grafiche che siano il piu' vicino alla realta'. Ad esempio, piani di un edificio con gli elementi dell'illuminazione ed i regolatori individuali, posizionati nella reale posizione, oppure layout dove disporre il posizionamento di tutti i quadri controllati. Per poter assicurare tutto questo le caratteristiche necessarie sono le seguenti:· Grafica con un minimo di 256 colori con risoluzione XGA 1024x768, che permette la visualizzazione di grafici ad elevata risoluzione per immagini rappresentanti l'impianto· Visualizzazione simultanea di almeno 10 grafici tutti aggiornati in tempo reale, per poter visualizzare contemporaneamente piu' grafici, quali condizionatori o altre macchine dell'impianto, con possibilita'' da parte dell'operatore di poter comparare i diversi funzionamenti.· Grafici di diverse dimensioni, personalizzabili, con possibilita' di grafici con dimensione multi-schermo, con scorrimento tramite le barre orizzontali e verticali (panning)Considerando che gli operatori devono gestire il sistema non solo tramite l'interfaccia grafica ma anche con l'ausilio degli altri programmi che costituiscono il sistema, e' necessario che tutti gli applicativi siano 'orientati all'oggetto': significa, ad esempio, che quando l'operatore effettua una scelta sull'oggetto per modificare il programma orario associato, e' il sistema che presenta in automatico il programma all'operatore, per l'oggetto scelto, da modificare. Ovviamente queste funzionalita' non devono essere programmate ma devono essere un automatismo dell'ambiente, cosi' che future modifiche e aggiunte sono automaticamente parte di questi meccanismi. Quindi le caratteristiche primarie per poter svolgere queste interazioni tra applicazioni devono essere le seguenti :· finestra allarmi con reports di allarmi pendenti per l'oggetto collegato al simbolo grafico· finestra del libro giornale con lo storico allarmi registrato per l'oggetto collegato al simbolo grafico in uno specifico periodo di tempo· inserimento in trend del simbolo grafico selezionato con attivazione automatica del campionamento· visualizzazione dell'oggetto contenuto nel database con possibilita' di gestione dello stesso· visualizzazione, se definito, dei programmi orari settimanali collegato con il simbolo selezionato, con possibilita' di modificarli, attivarli, stamparli, ecc... · creazione e/o modifica di un file di testo, in formato definibile (Word, Wordpad, editor specifici, ecc..), per ogni simbolo grafico, per permettere all'utente di inserire annotazioni e commenti di diverso uso.· visualizzazione, per tutti i simboli grafici dinamici, di una scheda tecnica grafica per l'elemento elettrico/meccanico controllato dal simbolo grafico : es. scheda tecnica di un motore, di un sensore, di una valvola, ecc...· tutti gli stati manuali, cioe'' soggetti a forzature da parte dell'operatore, devono essere evidenziati in chiaro, non solo con un cambio del colore ma anche con il simbolo della 'mano' sull'oggetto comandato. Questo permette di mantenere una chiara ed univoca visualizzazione dello stato dell'impianto.Il sistema di supervisione deve essere un mezzo per gestire l'impianto il piu' vicino possibile alla realta' e deve mettere a disposizione i mezzi normalmente utilizzati da un operatore o gestore dell'impianto, tra i quali devono essere disponibili:· diagramma psicrometrico per ogni condizionatore, che permetta all'operatore di poter verificare il buon funzionamento dell'unita' dal punto di vista dei consumi energetici, tendendo conto del comfort. · grafico della curva di riscaldamento e di raffreddamento con possibilita' di visualizzare e modificare le impostazioni della curva : es. possibilita' di modificare graficamente l'andamento della compensazione in funzione della temperatura esterna.· tutti i comandi devono essere effettuati da finestre-pannello che sono visualizzate selezionando l'oggetto da comandare. Questa modalita' di interazione e' molto simile alla modalita' che un manutentore normalmente segue per azionare un motore quando e' nei pressi del quadro elettrico: il pannello visualizzato non e' altro che il quadro elettrico di azionamento rappresentato graficamente.Il sistema deve disporre di un applicativo per la realizzazione dell'interfaccia grafica, basato sui piu' avanzati metodi di CAD per la realizzazione dei grafici.Il sistema deve disporre di un applicativo per la gestione INTEGRATA degli allarmi, con elevate funzionalita' di analisi e statistica, con le seguenti principali caratteristiche:· la visualizzazione degli allarmi deve fornire estese opzioni di filtro e ricerca per un immediato e facile accesso ai dati necessari: ogni colonna ed ogni campo dell'allarme deve essere una possibile opzione di ricerca e di filtro· l'applicativo deve disporre anche di un'interfaccia Explore-like per permettere una visualizzazione dello stato dei diversi oggetti visualizzati nella modalita' 'Gestione Risorse' di Windows dove invece dei files e dei direttori sono visualizzati in 'cascata' tutti i componenti del sistema dagli impianti sino al singolo oggetto. Ogni oggetto deve essere rappresentata con una particolare icona che ne rappresenti la classe di appartenenza (impianto, edificio, regolatore, oggetto digitale) con visualizzazione dinamica sull'icona di presenza di allarme (es: campanella rossa)· riconoscimento, cancellazione allarmi singola o per gruppi · visualizzazione della finestra di proprieta' di ogni allarme dove sono contenute tutte le informazioni riguardanti l'allarme stesso quali:· data/ora dell'evento, valore dell'oggetto che ha generato l'evento, impianto di appartenenza, nome dell'oggetto, priorita'· possibilita' di aggiungere un testo (scritto o vocale) ad ogni allarme L'applicativo deve essere in grado di gestire almeno sino a 9 priorita' di allarme e per ognuna deve essere possibile definire:· raggruppamenti logici di priorita'· colore per ogni priorita'· file sonoro, formato WAV, per ogni priorita' con esecuzione continua o intermittente· finestra pop-up con visualizzazione immediata contenente tutte le principali informazioni sull'allarme quali nome, categoria, classe, sistema di appartenenza, data/ora dell'evento, valore che ha generato l'evento ed attuale valore del punto· dalla finestra pop-up deve essere possibile riconoscere, cancellare, tacitare, disabilitare l'allarme e passare direttamente al grafico di appartenenza.· Il sistema deve rendere visibile in qualsiasi condizione un riepilogo della situazione allarmi con visualizzazione delle seguenti informazioni:- N° allarmi pendenti non riconosciuti (se presenti)- N° allarmi pendenti riconosciuti (se presenti)Tutte le funzioni sopra-descritte devono essere rese automaticamente disponibili all'utente e non devono essere ingegnerizzate; questo permette all'utente di aggiungere/togliere allarmi dal sistema senza dover preoccuparsi della sua ingegnerizzazione.Il sistema dovra' fornire elevate capacita' di trend offline e online, dove :· online sono i dati campionati a livello di Workstation· offline sono i dati campionati dalle periferiche di processo ed inviati alla WorkstationLa visualizzazione ed il trattamento dei dati dev'essere effettuato tramite un'unica interfaccia utente fornita dall'applicativo in oggetto.L'applicativo dovra' avere le seguenti caratteristiche e funzionalita' :· deve essere un applicativo che potra' permettere la visualizzazione di piu' grafici di rappresentazione in grado di rappresentare almeno 10 variabili ognuno.· rappresentazione grafica 2D e 3D · funzioni di zooming· possibilita' di personalizzare il grafico modificandone i titoli principali e delle assi X e Y· scorrimento sulla finestra dati tramite barra con possibilita' di modificare la finestra periodica in analisi tramite mouse· possibilita' di sincronizzare la barra di scorrimento per piu' finestre, permettendo una analisi contemporanea di piu' finestre· possibilita' di non visualizzare temporaneamente delle variabili all'interno di un grafico per permettere una analisi dettagliata e selettiva· esportazione dei dati sia in formato grafico che tabellare· visualizzazione del grafico dove risiede la variabile in trend selezionata· invio in Trend, tramite oggetto OLE, del punto selezionato dalla pagina grafica senza necessita', per l'operatore, di passare all'applicativo di Trend· ricerca della variabile selezionata all'interno del libro giornale di sistema per permettere una analisi statistica della variabile (tipo di eventi, quantita' di eventi, ecc...)· ricerca e visualizzazione della variabile selezionata all'interno del database di sistema dal quale poi poter gestire (comandare, visualizzare) i dati in tempo reale dell'allarme stessoLe variabili in trend devono visualizzare in formato grafico le seguenti informazioni, che permettono un'analisi sicura ed immediata :· valore· stato manuale o automatico· condizione di allarme non riconosciuto, riconosciuto· ritorno normalita'· valore non validoIl sistema deve avere una capacita' 'illimitata' di storicizzazione dei dati, mentre il trend online deve essere possibile a livello di workstation con una capacita' minima di 100 punti con ricezione delle variazione per variazione del valore.Il sistema, per motivi di funzionalita' e di apertura deve essere in grado di poter svolgere funzioni tramite applicazioni Internet/Intranet con funzioni di WEB Server. Con le funzioni messe a disposizione da questi ambienti deve essere possibile poter utilizzare qualsiasi postazione PC per analisi estemporanee del sistema di supervisione o per un uso remoto del sistema di supervisione, senza dover necessariamente configurare i diversi PC con i programmi applicativi del sistema di supervisione: si realizza cosi' un sistema di supervisione distribuito. Gestione programma orari; questo programma applicativo dovra' permettere di creare/modificare/visualizzare tutti i programmi orari tramite una interfaccia grafica semplice ed immediata. La programmazione dovra' essere di tipo giornaliero, settimanale, ad eccezione con raggruppamento logico di tipo singolo, regionale e globale, di tutto l'impianto. L'applicativo sara' automaticamente richiamato, all'atto della visualizzazione grafica dell'impianto, ogni volta che l'operatore richieda, tramite il puntamento del mouse sull'oggetto grafico, di intervenire sulla programmazione oraria di una specifica unita'. I programmi realizzati saranno memorizzati a livello di gestione ma immediatamente 'scaricati', e quindi resi attivi, su ogni singolo controllore (unita' periferiche a microprocessore), in modo da rendere totalmente autonomo il sistema di automazione, indipendentemente dalla presenza o dalla disponibilita' del livello di gestione. Le principali funzioni del programma dovranno essere le seguenti:· creazione/modifica/cancellazione dei programmi orari con possibilita' di attivazione diretta di punti digitali, analogici e regolatori terminali· creazione/modifica/cancellazione dei programmi ad eccezione· associazione grafica di oggetti comandati ai relativi programmi orari· programmazione grafica· visualizzazione grafica con calendario annualeLe prestazioni del livello di gestione del sistema dovranno essere le seguenti:· Tempo per la visualizzazione della risposta a fronte di un comando operatore <5 s.· Tempo per l'apertura di una nuova applicazione multitasking <3 s.· Tempo per la visualizzazione di una pagina grafica <2 s.· Tempo per il refresh di una pagina grafica contenente 30/40 punti dinamici <3 s.Il sistema proposto dovra' essere in grado di integrare sistemi di altri fornitori attraverso driver residente sulla workstation (SCADA drivers) o attraverso Nodi SCADA (workstation dedicata all'acquisizione dei dati).Integrazione di sottosistemi quali:sistemi di altri fornitori con l'uso del protocollo proprietario disponibile protocolli standard quali EIB, Lonworks, Modbus, ecc..Integrazione di sottosistemi attraverso la piattaforma IO-seriale distribuito:Integrazione diretta sul bus I/O di campo con:· sistemi di altri fornitori con l'uso del protocollo proprietario disponibile· protocolli standard quali EIB, Lonworks, Modbus, ecc..Dovra' inoltre essere fornita la possibilita' di implementare le interazioni tra i sistemi di altri fornitori ed il livello di automazione senza passare attraverso la stazione operativa. Cio' sara' particolarmente importante per le interazioni di processi critici. Tutti i sottosistemi di altri fornitori dovranno interagire l'un l'altro attraverso i diversi controllori a livello BACnet. Inoltre, la libera programmazione dei diversi controllori dovra' permettere l'implementazione di complesse strategie di controllo come il PDL (peak demand limit /controllo dei picchi di carico) e di programmi globali ad orario e calendario ed a eccezioni.Il prezzo e' calcolato per punto con un minimo di 30 punti ed e' comprensivo di ogni altro onere ed accessorio per dare il lavoro finito a regola d'arte, l'uso di materiali, componenti e procedure con specifiche tecniche e di cantiere in sintonia con quanto previsto dal DM 24/12/2015 e s.m.i. in materia di "Criteri Ambientali Minimi"
			001	con pacchetti applicativi di ultima generazione	cad.		121,30
		B_72_29_0068		SISTEMA DI REGOLAZIONE DIGITALE. Engineering, programmazione e messa in servizio sistema di regolazione digitale. Elaborazione dei punti funzionali con relativi attributi, determinazione della configurazione delle unita' periferiche, da effettuarsi in base all'elenco punti e relativa dislocazione.Studio e determinazione delle morsettiere dei quadri elettrici di contenimento dei moduli costituenti le unita' periferiche.Fornitura degli elaborati prodotti e documentazione delle apparecchiature fornite.E' da intendersi compreso lo sviluppo sulla Postazione Operatore di tutto il software per le funzioni del sistema e di tutto il software applicativo, per ogni punto dati, con relativi attributi. Studio e generazione di programmi personalizzati richiesti. Studio e generazione di pagine grafiche nel numero e tipo da definire con la Direzione Lavori.Messa in servizio del sistema di regolazione digitale comprendente il caricamento di tutto il database ed il software applicativo dei moduli e sottostazioni; verifica della rispondenza dei collegamenti alle morsettiere delle unita' periferiche, effettuata in base agli schemi ed eseguita in presenza del Responsabile di Cantiere; verifica del software fornito e di tutto il database punto per punto; messa in servizio di tutte le apparecchiature costituenti il Sistema di Automazione Centralizzata; prove di funzionamento e collaudo.Dovra' essere garantito un corso d'addestramento di almeno 3 giorni per il personale addetto, che dovra' essere istruito in merito alle modalita' di funzionamento e gestione dell'intero sistema, ma anche in merito ai criteri base di manutenzione e ricerca rapida dei guasti.Dovranno altresi' essere stilate delle apposite check list per la ricerca dei guasti piu' semplici, cosi' da ridurre i tempi idi intervento in caso di malfunzionamenti.Le check list saranno soggete ad approvazione da parte della direzione lavori.Dovra' inoltre essere fornita documentazione opportunamente compilata in lingua Italiana e dovra' comprendere tutte le istruzioni operative e d'uso per l'utente.Dovra' essere compreso lo sviluppo software e la relativa implementazione grafica, nonche' l'interfacciamento con Sistemi di terzi (antincendio, antintrusione, ecc.).Il prezzo e' calcolato per punto con un minimo di 30 punti ed e' comprensivo di ogni altro onere ed accessorio per dare il lavoro finito a regola d'arte, l'uso di materiali, componenti e procedure con specifiche tecniche e di cantiere in sintonia con quanto previsto dal DM 24/12/2015 e s.m.i. in materia di "Criteri Ambientali Minimi".
			001	programmazione e messa in servizio	cad.		73,25
		B_72_29_0070		LINEA ELETTRICA DI COLLEGAMENTO. Fornitura e posa in opera di linea elettrica e linea M-Bus di collegamento apparecchiatura sistema di regolazione (sonda, termostato, servocomando, ecc.), realizzata a mezzo di cavo multifilare con proprieta' di non propagare l'incendio (N1VVK o superiore), con partenza dal quadro elettrico di sottostazione; tale cavo dovra' essere posato in canalina in acciaio zincato e/o in tubazione completa di appositi raccordi filettati e supporti adatti per il posizionamento a parete e/o a soffitto. Per il comando e la regolazione delle apparecchiature in campo verranno usate le seguenti tipologie di cavi: - N1 Local Area Network (Arcnet): coassiale tipo RG62; N1 Ethernet/IP Network: coassiale tipo RG58A/U; - Linea di trasmissione dati N2 bus: 3x2.5 mm twistato con schermatura, impedenza nominale 120 ohm e guaina esterna in PVC. - ingressi analogici da sonde: 3x0.8 mm twistato con schermatura (max. 50 mt.); - ingressi analogici da sonde ambiente con ritaratura: 4x0.8 mm twistato con schermatura (max 50 mt.); - Uscite di comando e ingressi digitali: cavo con isolamento adeguato agli ambienti interessati e di sezione idonea agli apparati controllati. Sono compresi i cavidotti in genere, scatole di derivazione.Il prezzo esposto dovra' essere comprensivo dell'allacciamento elettrico del singolo componente, utilizzando appositi raccordi filettati o pressacavo, completo di scatole di derivazione e cavidotti. Terminazione di ogni singolo filo eseguita a mezzo di capicorda con puntale isolato. E' parte integrante della fornitura la realizzazione dell'identificazione di ogni singolo componente del sistema di regolazione (sonda, termostato, servocomando, ecc.), realizzata mediante la posa sul componente stesso o nelle immediate vicinanze di targhetta con indicata la sigla del componente estrapolata dallo schema elettrico di regolazione; tale siglatura potra' essere realizzata esclusivamente con metodo automatizzato, e' vietata la siglatura a mezzo di pennarello. Il prezzo, calcolato per ogni punto, e' comprensivo di ogni altro onere ed accessorio per dare il lavoro finito a regola d'arte. L'uso di materiali, componenti e procedure con specifiche tecniche e di cantiere sara' in sintonia con quanto previsto dal DM 24/12/2015 e s.m.i. in materia di "Criteri Ambientali Minimi".
			001	per collegamento apparecchiature sistema di regolazione	cad.		268,10

	B_72_30			LAVORI COMPIUTI - APP. DI MISURAZIONE
		B_72_30_0001		TERMOMETRO AD IMMERSIONE. Fornitura e posa in opera di termometro ad immersione con scala 0-120 °C, completo di pozzetto portatermometro ed attacco filettato sulle tubazioni.Nel prezzo si intende compreso e compensato ogni onere ed accessorio necessario per la posa e quanto altro per dare il lavoro finito a regola d'arte, l'uso di materiali, componenti e procedure con specifiche tecniche e di cantiere in sintonia con quanto previsto dal DM 24/12/2015 e s.m.i. in materia di "Criteri Ambientali Minimi".
			001	temperatura 0 °C + 120 °C	cad.		40,39
		B_72_30_0002		MANOMETRO EX ISPESL CON RUBINETTO PER MANOMETRO CAMPIONE. Fornitura e posa in opera di manometro conforme alle norme INAIL (ex I.S.P.E.S.L.), da installarsi sulla tubazione di mandata della caldaia, completo di rubinetto e attacco flangiato per manometro campione e di lancetta di riferimento. Attacco radiale o assiale.Nel prezzo si intende compreso e compensato l'onere per l'installazione sulla tubazione dell'impianto nonche' ogni onere ed accessorio necessario per la posa e quanto altro per dare il lavoro finito a regola d'arte, l'uso di materiali, componenti e procedure con specifiche tecniche e di cantiere in sintonia con quanto previsto dal DM 24/12/2015 e s.m.i. in materia di "Criteri Ambientali Minimi".
			001	4 o 6 bar, attacco radiale	cad.		57,86
		B_72_30_0003		MANOMETRO. Fornitura e posa in opera di manometro, da installarsi sulle tubazioni o sui collettori dell'impianto, completo di lancetta di riferimento. Attacco radiale o assiale.Nel prezzo si intende compreso e compensato l'onere per l'installazione sulla tubazione dell'impianto nonche' ogni onere ed accessorio necessario per la posa e quanto altro per dare il lavoro finito a regola d'arte, l'uso di materiali, componenti e procedure con specifiche tecniche e di cantiere in sintonia con quanto previsto dal DM 24/12/2015 e s.m.i. in materia di "Criteri Ambientali Minimi".
			005	4 bar, attacco radiale	cad.		31,62
			010	6 bar, attacco radiale	cad.		31,62
			015	10 bar, attacco radiale	cad.		31,62
			020	4 bar, attacco assiale	cad.		31,62
			025	6 bar, attacco assiale	cad.		31,62
			030	10 bar, attacco assiale	cad.		33,37
			035	16 bar, attacco assiale	cad.		33,37
			040	25 bar, attacco assiale	cad.		33,37
		B_72_30_0009	001	POZZETTO PORTATERMOMETRO. Fornitura e posa in opera di pozzetto per l?applicazione del termometro di controllo ex ISPESL. Costituito in OT 58 D.10 mm, attacco da 1/2".Sono compresi nel prezzo ogni onere ed accessorio per dare il lavoro finito a regola d'arte, l'uso di materiali, componenti e procedure con specifiche tecniche e di cantiere in sintonia con quanto previsto dal DM 24/12/2015 e s.m.i. in materia di "Criteri Ambientali Minimi".	cad.		22,69
		B_72_30_0013		CONTATORE A QUADRANTE. Fornitura e posa in opera di contatore a quadrante.Nel prezzo si intende compreso e compensato ogni onere ed accessorio per dare il lavoro finito a regola d'arte, l'uso di materiali, componenti e procedure con specifiche tecniche e di cantiere in sintonia con quanto previsto dal DM 24/12/2015 e s.m.i. in materia di "Criteri Ambientali Minimi".
			001	diametro attacchi: 1/2"	cad.		108,39
			003	diametro attacchi: 3/4"	cad.		109,74
			005	diametro attacchi: 1"	cad.		294,54
			007	diametro attacchi: 1"1/4	cad.		333,80
			009	diametro attacchi: 1"1/2	cad.		606,10
			011	diametro attacchi: 2"	cad.		865,30
		B_72_30_0015		ATTACCHI CONTATORE. Posa in oper di contatore impianto idrico-sanitario fornito dalla locale Azienda erogatrice.Nel prezzo si intendono compresi e compensati gli oneri per la formazione deglo'i attacchi flangiati o filettati e quanto altro necessario per dare il lavoro finito a regola d'arte, l'uso di materiali, componenti e procedure con specifiche tecniche e di cantiere in sintonia con quanto previsto dal DM 24/12/2015 e s.m.i. in materia di "Criteri Ambientali Minimi".
			001	diametro attacchi: 1/2"	cad.		88,83
			003	diametro attacchi: 3/4"	cad.		90,70
			005	diametro attacchi: 1"	cad.		95,71
			007	diametro attacchi: 1"1/4	cad.		100,24
			009	diametro attacchi: 1"1/2	cad.		104,75
			011	diametro attacchi: 2"	cad.		129,30
			013	diametro attacchi: 2"1/2	cad.		194,96
			015	diametro attacchi: 3"	cad.		305,78
			017	diametro attacchi: DN 100	cad.		530,90
		B_72_30_0019		TRONCHETTO FLANGIATO MISURATORE DI PORTATA. Fornitura e posa in opera di tronchetto flangiato misuratore di portata in acciaio, avente le seguenti caratteristiche:-campo di lavoro adatto alla portata del circuito servito;-diaframma caratterizzato da un profilo autopulente, monoblocco, atto a consentire, base perdite di carico;-completo di rubinetti di attacco per manometro differenziale, controflange, bulloni e guarnizioni.Nel prezzo si intende compreso e compensato ogni onere ed accessorio necessario per la posa e quanto altro per dare il lavoro finito a regola d'arte, l'uso di materiali, componenti e procedure con specifiche tecniche e di cantiere in sintonia con quanto previsto dal DM 24/12/2015 e s.m.i. in materia di "Criteri Ambientali Minimi".
			001	diametro attacchi: 3/4"	cad.		138,94
			003	diametro attacchi: 1"	cad.		154,50
			005	diametro attacchi: DN 32	cad.		307,20
			007	diametro attacchi: DN 40	cad.		337,50
			009	diametro attacchi: DN 50	cad.		403,80
			011	diametro attacchi: DN 65	cad.		496,20
			013	diametro attacchi: DN 80	cad.		638,60
			015	diametro attacchi: DN 100	cad.		908,90
			017	diametro attacchi: DN 125	cad.		2.844,00
			019	diametro attacchi: DN 150	cad.		3.314,00
			021	diametro attacchi: DN 175	cad.		3.982,00
			023	diametro attacchi: DN 200	cad.		4.362,00
		B_72_30_0027		ATTACCHI CONTATORE GAS. Fornitura e posa in opera di attacchi contatore gas fornito dalla locale azienda erogatrice completi di valvole a sfera a passaggio totale in ottone OT58 UNI 5705-65, del tipo regolamentare per intercettazione tubazioni gas.Nel prezzo si intende compreso e compensato ogni onere ed accessorio necessario per dare il lavoro finito a regola d'arte, l'uso di materiali, componenti e procedure con specifiche tecniche e di cantiere in sintonia con quanto previsto dal DM 24/12/2015 e s.m.i. in materia di "Criteri Ambientali Minimi".
			001	Attacchi diametro 3/4" con due valvole a sfera passaggio totale	a corpo		66,38
			003	Attacchi diametro 1" con due valvole a sfera passaggio totale	a corpo		74,11
			005	Attacchi diametro 1"1/2 con due valvole a sfera passaggio tot.	a corpo		101,83
			007	Attacchi diametro 2" con due valvole a sfera passaggio totale	a corpo		148,20
			009	Attacchi diametro 2"1/2 con due valvole a sfera passaggio tot.	a corpo		213,30
			011	Attacchi diametro 3" con due valvole a sfera passaggio totale	a corpo		288,70

	B_72_32			LAVORI COMPIUTI - APP. CONTROLLO COMBUSTIBILE
		B_72_32_0001	001	FILTRO PER GASOLIO. Fornitura e posa in opera di filtro per gasolio a due vie (aspirazione e ritorno), con rubinetto di intercettazione sull'aspirazione e valvola di ritegno sul ritorno avente la seguenti caratteristiche:- corpo in ottone OT58 stampato e sabbiato;- bicchiere in resina antiolio trasparente;- anello OR di tenuta fra bicchiere e corpo;- cartuccia filtrante in acciaio inox;- pressione max. d'esercizio 6 bar.Nel prezzo si intendono compresi e compensati gli oneri per allacciamenti e raccordi vari e quanto altro necessario per dare il lavoro finito a regola d'arte, l'uso di materiali, componenti e procedure con specifiche tecniche e di cantiere in sintonia con quanto previsto dal DM 24/12/2015 e s.m.i. in materia di "Criteri Ambientali Minimi".	cad.		44,45
		B_72_32_0003		STABILIZZATORE GAS CON FILTRO INCORPORATO. Fornitura e posa in opera di stabilizzatore gas con filtro incorporato avente le seguenti caratteristiche:- corpo e coperchio in acciaio;- cartuccia filtrante estraibile in Viledon;- giunti di tenuta ad anello OR;- membrana dello stabilizzatore resistente ai gas.Lo stabilizzatore sara' munito di regolatore della pressione in uscita e sara' adatto ad una pressione massima di alimentazione di 1 bar.Nel prezzo si intendono compresi e compensati gli oneri per allacciamenti e raccordi vari e quanto altro necessario per dare il lavoro finito a regola d'arte, l'uso di materiali, componenti e procedure con specifiche tecniche e di cantiere in sintonia con quanto previsto dal DM 24/12/2015 e s.m.i. in materia di "Criteri Ambientali Minimi".
			001	attacchi diametro 1/2"	cad.		104,62
			003	attacchi diametro 3/4"	cad.		104,81
			005	attacchi diametro 1"	cad.		106,05
			007	attacchi diametro 1"1/4	cad.		177,00
			009	attacchi diametro 1"1/2	cad.		180,80
			011	attacchi diametro 2"	cad.		259,70
			013	attacchi diametro DN65	cad.		722,50
			015	attacchi diametro DN80	cad.		780,10
			017	attacchi diametro DN100	cad.		1.617,00
		B_72_32_0005		ELETTROVALVOLA INTERCETT. COMBUSTIBILE (GASOLIO). Fornitura e posa in opera di elettrovalvola per l'intercettazione combustibile, automatica, normalmente chiusa, montata sulle tubazioni di alimentazione dei bruciatori a gasolio, avente le seguenti caratteristiche:- corpo in ottone o in alluminio;- alimentazione 230 V, 50 Hz;- bobina del tipo impregnato con circuito magnetico incorporato;- passaggio aperto a bobina eccitata;- attacco elettrico con messa a terra;- presa elettrica con passacavo a tenuta stagna;- pressione di esercizio: 2 bar fino al diametro di ¾", 8 Bar per diametri superiori;Nel prezzo si intendono compresi e compensati gli oneri per l'allacciamento alla tubazione del gasolio e quanto altro necessario per dare il lavoro finito a regola d'arte, l'uso di materiali, componenti e procedure con specifiche tecniche e di cantiere in sintonia con quanto previsto dal DM 24/12/2015 e s.m.i. in materia di "Criteri Ambientali Minimi".
			001	diametro attacchi 1/2"	cad.		85,80
			003	diametro attacchi 3/4"	cad.		309,60
			005	diametro attacchi 1"	cad.		309,60
			007	diametro attacchi 1"1/4	cad.		394,20
			009	diametro attacchi 1"1/2	cad.		397,70
			011	diametro attacchi 2"	cad.		427,10
		B_72_32_0006		ELETTROVALVOLA INTERCETT. COMBUSTIBILE CLASSE A (GAS METANO). Fornitura e posa in opera di elettrovalvola per l'intercettazione combustibile, automatica, normalmente chiusa, omologata in classe "A", montata sulle tubazioni di alimentazione dei bruciatori a gas metano, avente le seguenti caratteristiche:- alimentazione 230 o 24 V, 50 Hz;- grado di protezione IP54;- passaggio aperto a bobina eccitata;- attacco elettrico con messa a terra;- presa elettrica con passacavo a tenuta stagna;- attacchi filettati fino al diametro di 2", flangiati per diametri superiori.Nel prezzo si intendono compresi e compensati gli oneri per l'allacciamento alla tubazione del gas, incluse eventuali flange e controflange, e quanto altro necessario per dare il lavoro finito a regola d'arte, l'uso di materiali, componenti e procedure con specifiche tecniche e di cantiere in sintonia con quanto previsto dal DM 24/12/2015 e s.m.i. in materia di "Criteri Ambientali Minimi".
			001	diametro attacchi 1/2"	cad.		138,00
			003	diametro attacchi 3/4"	cad.		144,10
			005	diametro attacchi 1"	cad.		151,90
			007	diametro attacchi 1"1/4	cad.		231,50
			009	diametro attacchi 1"1/2	cad.		240,60
			011	diametro attacchi 2"	cad.		352,00
			013	diametro attacchi DN65	cad.		565,20
			015	diametro attacchi DN80	cad.		715,30
			017	diametro attacchi DN100	cad.		1.189,00
		B_72_32_0008		ELETTROVALVOLA INTERCETT. COMBUSTIBILE (GAS METANO). Fornitura e posa in opera di elettrovalvola per l'intercettazione combustibile, automatica, normalmente aperta, montata sulle tubazioni di distribuzione del gas metano, avente le seguenti caratteristiche:- alimentazione 230, 24 o 12 V, 50 Hz;- grado di protezione minimo IP54;- attacco elettrico con messa a terra;- presa elettrica con passacavo a tenuta stagna;- attacchi filettati fino al diametro di 2", flangiati per diametri superiori.Nel prezzo si intendono compresi e compensati gli oneri per l'allacciamento alla tubazione del gas, incluse eventuali flange e controflange, e quanto altro necessario per dare il lavoro finito a regola d'arte, l'uso di materiali, componenti e procedure con specifiche tecniche e di cantiere in sintonia con quanto previsto dal DM 24/12/2015 e s.m.i. in materia di "Criteri Ambientali Minimi".
			001	diametro attacchi 1/2"	cad.		109,00
			003	diametro attacchi 3/4"	cad.		119,54
			005	diametro attacchi 1"	cad.		119,60
			007	diametro attacchi 1"1/4	cad.		170,10
			009	diametro attacchi 1"1/2	cad.		173,60
			011	diametro attacchi 2"	cad.		238,20
			013	diametro attacchi DN65	cad.		460,40
			015	diametro attacchi DN80	cad.		598,20
			017	diametro attacchi DN100	cad.		990,20
			019	diametro attacchi DN125	cad.		1.492,70
			021	diametro attacchi DN150	cad.		1.506,80
			023	diametro attacchi DN200	cad.		2.530,00
		B_72_32_0009		GIUNTO ANTIVIBRANTE PER IMPIANTO GAS. Fornitura e posa in opera di giunto di dilatazione antivibrante per impianto gas, in conformita' alle norme UNI EN 676 avente le seguenti caratteristiche:- costruzione in acciaio inox ad eccezione delle flange che sono in acciaio al carbonio;- attacchi: filettatura gas conica ISO 7/1 da 1/2" a 2"; flangiati PN 16 UNI 2223 da 2"1/2 a 4";- pressione max di esercizio 1000 mbar- pressione di scoppio 25 barNel prezzo si intendono comprese le controflange ed ogni altro onere ed accessorio per dare il lavoro finito a regola d'arte, l'uso di materiali, componenti e procedure con specifiche tecniche e di cantiere in sintonia con quanto previsto dal DM 24/12/2015 e s.m.i. in materia di "Criteri Ambientali Minimi".
			001	Giunto antivibrante diametro 1/2" filettato	cad.		70,81
			003	Giunto antivibrante diametro 3/4" filettato	cad.		72,79
			005	Giunto antivibrante diametro 1" filettato	cad.		78,40
			007	Giunto antivibrante diametro 1"1/4 filettato	cad.		91,83
			009	Giunto antivibrante diametro 1"1/2 filettato	cad.		103,97
			011	Giunto antivibrante diametro 2" filettato	cad.		122,77
			013	Giunto antivibrante diametro DN65 flangiato	cad.		251,70
			015	Giunto antivibrante diametro DN 80 flangiato	cad.		311,80
			017	Giunto antivibrante diametro DN 100 flangiato	cad.		441,10
		B_72_32_0011		RACCORDO FLESSIBILE IN ACCIAIO INOX PER CONTATORE. Fornitura e posa in opera di raccordo flessibile in acciaio inox per il collegamento tra il contatore del gas e la tubazione che porta al punto di utilizzo.Il raccordo dovra' essere a norma UNI-CIG 7129 e sara' costituito da:- soffietto DN 20 in acciaio inox AISI 316;- raccordo femmina da 3/4" gas in acciaio verniciato;- raccordo femmina con dado girevole in ottone da 1";- saldature in T.I.G.Completo di guarnizioni e di ogni altro onere ed accessorio per dare il lavoro finito a regola d'arte, l'uso di materiali, componenti e procedure con specifiche tecniche e di cantiere in sintonia con quanto previsto dal DM 24/12/2015 e s.m.i. in materia di "Criteri Ambientali Minimi".
			001	dimensioni raccordo 3/4"x1"	cad.		35,54
		B_72_32_0013		GIUNTO ESTENDIBILE IN ACCIAIO INOX. Fornitura e posa in opera di giunto estendibile in acciaio inox. Adatto per impianti a gas, impianti acqua sanitaria e riscaldamento.Rispondente alle norme UNI 11353 ed avente le seguenti caratteristiche:- raccordo maschio fisso in acciaio inox filettato UNI ISO 7/1;- raccordo femmina girevole, canotto di passaggio e tenuta in acciaio inox, dado in ottone trattato filettato UNI ISO 228/1;- saldatura in T.I.G.;- deformazione con raggio di curvatura pari al diametro interno;- allungamento assiale circa il doppio della misura iniziale;- pressione massima di esercizio PN 16.Completo di guarnizioni e di ogni altro onere ed accessorio per dare il lavoro finito a regola d'arte, l'uso di materiali, componenti e procedure con specifiche tecniche e di cantiere in sintonia con quanto previsto dal DM 24/12/2015 e s.m.i. in materia di "Criteri Ambientali Minimi".
			003	L = 75 mm. estendibile a 130 mm. diametro 1/2"	cad.		67,02
			005	L = 75 mm. estendibile a 130 mm. diametro 3/4"	cad.		70,21
			009	L = 110 mm. estendibile a 210 mm. diametro 1/2"	cad.		68,83
			011	L = 110 mm. estendibile a 210 mm. diametro 3/4"	cad.		72,71
			013	L = 110 mm. estendibile a 210 mm. diametro 1"	cad.		80,56
			017	L = 200 mm. estendibile a 410 mm. diametro 1/2"	cad.		71,50
			019	L = 200 mm. estendibile a 410 mm. diametro 3/4"	cad.		78,31
			021	L = 200 mm. estendibile a 410 mm. diametro 1"	cad.		90,13

	B_72_34			LAVORI COMPIUTI - SERBATOI GASOLIO, ACCESSORI
		B_72_34_0001		SERBATOIO CILINDRICO PER GASOLIO. Fornitura e posa in opera di serbatoio cilindrico per gasolio, costruito in lamiera saldata elettricamente dello spessore di mm 4 per il fasciame e di mm 5 per i fondi e con intercapedine in vetroresina. Il serbatoio e' completo di:- boccaporto a passo d'uomo;- gruppo pescante costruito in ottone OT58 stampato a caldo comprendente aspirazione bruciatore, ritorno bruciatore, valvola di ritegno e di intercettazione rapida del combustibile con comando a distanza;- valvola di troppo pieno e valvola di fondo;- bocchettoni di carico e scarico muniti di coperchi a chiusura ermetica in lega metallica ottonata;- tubo di sfiato da 1" completo di cuffia con corpo in resina antiurto e reticella metallica tagliafiamma;- teleindicatore di livello pneumatico. Il serbatoio dovra' essere funzionante e rispondente a tutte le prescrizioni dei VV.F. Sara' inoltre dotato di intercapedine esterna con caratteristiche tali da rispettare le norme contenute dall'art. 25 della L.P. n° 47 dd. 18.11.1978.Nel prezzo si intende compreso e compensato l'onere per la verniciatura a due mani con vernice bituminosa e quanto altro necessario per dare il lavoro finito a regola d'arte, l'uso di materiali, componenti e procedure con specifiche tecniche e di cantiere in sintonia con quanto previsto dal DM 24/12/2015 e s.m.i. in materia di "Criteri Ambientali Minimi".
			001	capacita' 5 mc	cad.		2.300,00
			003	capacita' 10 mc	cad.		3.240,00
			005	capacita' 15 mc	cad.		4.112,00
		B_72_34_0003	001	ACCESSORI PER SERBATOIO GASOLIO. Fornitura e posa in opera di accessori per serbatoio gasolio costituiti da:- gruppo pescante costruito in ottone OT 58 stampato a caldo e comprendente aspirazione bruciatore, valvola di ritegno ed intercettazione rapida del combustibile con comando a distanza;- valvola di troppo pieno e valvola di fondo;- bocchettoni di carico e scarico muniti di coperchi a chiusura ermetica in lega metallica ottonata;- tubo di sfiato da 1" completo di cuffia con corpo in resina antiurto e reticella metallica tagliafiamma;- teleindicatore di livello pneumatico.Nel prezzo si intende compreso e compensato ogni onere ed accessorio necessario per la posa e quanto altro per dare il lavoro finito a regola d'arte, l'uso di materiali, componenti e procedure con specifiche tecniche e di cantiere in sintonia con quanto previsto dal DM 24/12/2015 e s.m.i. in materia di "Criteri Ambientali Minimi".	cad.		527,90
		B_72_34_0005		TUBAZIONE IN ALLUMINIO PER ADDUZIONE GASOLIO. Fornitura e posa in opera di tubazione in alluminio con rivestimento esterno in PVC per il collegamento serbatoio gasolio/bruciatore.Nel prezzo si intende compreso e compensato ogni onere ed accessorio necessario per la posa e quanto altro per dare il lavoro finito a regola d'arte, l'uso di materiali, componenti e procedure con specifiche tecniche e di cantiere in sintonia con quanto previsto dal DM 24/12/2015 e s.m.i. in materia di "Criteri Ambientali Minimi".e' escluso dal prezzo lo scavo ed il successivo reinterro del tubo.
			001	Tubo in alluminio rivestito in PVC diametro 6x8	m		3,19
			003	Tubo in alluminio rivestito in PVC diametro 8x10	m		3,51
			005	Tubo in alluminio rivestito in PVC diametro 10x12	m		3,95
			007	Tubo in alluminio rivestito in PVC diametro 12x14	m		4,41
		B_72_34_0007	001	SISTEMA SEGNALAZ. PERDITE CISTERNE A DOPPIA CAMERA. Fornitura e posa in opera di sistema di segnalazione perdite per cisterne a doppia camera destinate al deposito di liquidi infiammabili costituito da:- centralina elettronica di segnalazione;- serbatoio antistatico per liquido di controllo;- sonda;- indicatore di livello;- relais di allarme supplementare 5A - 250V;- frontale della centralina in lingua italiana;- alimentazione 230V - 50Hz;- assorbimento 10 VA;- raccordo inferiore per serbatoio liquido di controllo in ottone con attacco 3/4" F;- manicotti di collegamento cisterna da 1";- rubinetto di spurgo da 3/8";- tubo PVC di collegamento con fissaggi;- riduzione a gomito per rubinetto 1" F x 3/8" F;- conforme a DIN6608.Completo di carica di liquido di controllo, accessori per l'installazione ed il fissaggio, collegamenti elettrici ed ogni altro onere ed accessorio per dare il lavoro finito a regola d'arte, l'uso di materiali, componenti e procedure con specifiche tecniche e di cantiere in sintonia con quanto previsto dal DM 24/12/2015 e s.m.i. in materia di "Criteri Ambientali Minimi".	cad.		577,40

	B_72_36			LAVORI COMPIUTI - IMPIANTI ALLARME GAS
		B_72_36_0001	001	IMPIANTO ALLARME FUGHE GAS (CENTRALE TERMICA). Fornitura e posa in opera di impianto allarme fughe gas conforme direttiva ATEX 94/9/CE per zona 2 con marcatura EEx "n", posizionato in locale caldaia e costituito da:- unita' base per la rilevazione della presenza di gas da eventuali fughe e di ossido di carbonio da cattiva combustione;- elettrovalvola da 1/2" o 3/4" a riarmo manuale per interrompere l'afflusso del gas agli apparecchi di servizio quando nell'ambiente si raggiunge un grado di inquinamento pericoloso.Nel prezzo si intendono compresi e compensati gli oneri per l'allacciamento all'impianto elettrico e quanto altro necessario per dare il lavoro finito a regola d'arte, l'uso di materiali, componenti e procedure con specifiche tecniche e di cantiere in sintonia con quanto previsto dal DM 24/12/2015 e s.m.i. in materia di "Criteri Ambientali Minimi".	cad.		390,90
		B_72_36_0013		UNITA' REMOTA DI RILEVAMENTO FUGHE GAS. Fornitura e posa in opera di unita' remota di rilevamento fughe gas, conforme direttiva ATEX 94/9/CE per zona 2 con marcatura EEx "n"per il controllo di altri locali, completa di:- alimentazione da unita' centrale;- temperatura di esercizio 0°C - 70°C;- trasformatore e relais sigillati stagni IP67;- allarme per temperatura ambiente maggiore di 60°C;- sensore temperatura per bilanciamento sensibilita';- autodiagnosi della funzionalita' del sensore e relativo circuito;- grado di protezione centralina IP40.Completa di collegamenti e linee elettriche all'unita' centrale, viti e tasselli per il fissaggio ed ogni altro onere compreso per dare il lavoro finito a regola d'arte, l'uso di materiali, componenti e procedure con specifiche tecniche e di cantiere in sintonia con quanto previsto dal DM 24/12/2015 e s.m.i. in materia di "Criteri Ambientali Minimi".
			001	unita' remota di rilevamento gas metano	cad.		282,00
			003	unita' remota di rilevamento gas GPL	cad.		282,00
		B_72_36_0015		UNITA' REMOTA DI RILEVAMENTO OSSIDO DI CARBONIO. Fornitura e posa in opera di unita' remota di rilevamento ossido di carbonio gas, conforme direttiva ATEX 94/9/CE per zona 2 con marcatura EEx "n"per il controllo di altri locali, completa di:- alimentazione da unita' centrale;- temperatura di esercizio 0°C - 70°C;- allarme CO entro 200 ppm;- autodiagnosi della funzionalita' del sensore e relativo circuito;- grado di protezione centralina IP40.Completa di collegamenti e linee elettriche all'unita' centrale, viti e tasselli per il fissaggio ed ogni altro onere compreso per dare il lavoro finito a regola d'arte, l'uso di materiali, componenti e procedure con specifiche tecniche e di cantiere in sintonia con quanto previsto dal DM 24/12/2015 e s.m.i. in materia di "Criteri Ambientali Minimi".
			001	unita' remota di rilevamento ossido di carbonio	cad.		283,00
		B_72_36_0023		ELETTROVALVOLA PER GAS NORMALMENTE APERTA. Fornitura e posa in opera di elettrovalvola per gas del tipo normalmente aperta, con riarmo manuale avente le seguenti caratteristiche:- corpo e coperchio in alluminio;- otturatore in alluminio;- guarnizione in NBR;- filtro in acciaio inox;- molla in acciaio inox AISI 302;- perno mobile in acciaio nichelato;- corpo bobina in resina antiurto;- attacchi filettati gas da 1/2" a 2";- attacchi flangiati PN 16 DIN 2223 dal DN 65 al DN 100;- pressione massima di esercizio 360 mbar;- tensione d'alimentazione 220V 50 Hz, 12 Vdc, 12 Vac/24 Vdc;- grado di protezione IP 65.Complete di ogni onere ed accessorio per dare il lavoro finito a regola d'arte, l'uso di materiali, componenti e procedure con specifiche tecniche e di cantiere in sintonia con quanto previsto dal DM 24/12/2015 e s.m.i. in materia di "Criteri Ambientali Minimi".
			001	Elettrovalvola 220 V 50 Hz attacchi filettati 1/2" gas	cad.		89,70
			003	Elettrovalvola 220 V 50 Hz attacchi filettati 3/4" gas	cad.		99,59
			005	Elettrovalvola 220 V 50 Hz attacchi filettati 1" gas	cad.		104,49
			007	Elettrovalvola 220 V 50 Hz attacchi filettati 1"1/4 gas	cad.		143,30
			009	Elettrovalvola 220 V 50 Hz attacchi filettati 1"1/2 gas	cad.		152,18
			011	Elettrovalvola 220 V 50 Hz attacchi filettati 2" gas	cad.		210,08
			013	Elettrovalvola 220 V 50 Hz attacchi flangiati 2"1/2 DN 65	cad.		487,28
			015	Elettrovalvola 220 V 50 Hz attacchi flangiati 3" DN 80	cad.		617,49
			017	Elettrovalvola 220 V 50 Hz attacchi flangiati 4" DN 100	cad.		930,35
			019	Elettrovalvola 24Vca-cc/12Vcc attacchi filettati 1/2" gas	cad.		96,74
			021	Elettrovalvola 24Vca-cc/12Vcc attacchi filettati 3/4" gas	cad.		106,62
			023	Elettrovalvola 24Vca-cc/12Vcc attacchi filettati 1" gas	cad.		109,92
			025	Elettrovalvola 24Vca-cc/12Vcc attacchi filettati 1"1/4 gas	cad.		158,34
			027	Elettrovalvola 24Vca-cc/12Vcc attacchi filettati 1"1/2 gas	cad.		161,58
			029	Elettrovalvola 24Vca-cc/12Vcc attacchi filettati 2" gas	cad.		223,18
			031	Elettrovalvola 24Vca-cc/12Vcc attacchi flangiati 2"1/2 DN 65	cad.		513,49
			033	Elettrovalvola 24Vca-cc/12Vcc attacchi flangiati 3" DN 80	cad.		655,69
			035	Elettrovalvola 24Vca-cc/12Vcc attacchi flangiati 4" DN 100	cad.		982,71
		B_72_36_0027		ELETTROVALVOLA PER GAS NORMALMENTE CHIUSA CLASSE A. Fornitura e posa in opera di elettrovalvola per gas del tipo normalmente chiusa, realizzata secondi norme UNI/CIG - DIN/DVGW ed avente le seguenti caratteristiche:- corpo e coperchio in alluminio;- otturatore in alluminio;- guarnizione in NBR;- filtro in acciaio inox;- molla in acciaio inox AISI 302;- perno mobile in acciaio nichelato;- corpo bobina in resina antiurto;- attacchi filettati gas da 1/2" a 2";- attacchi flangiati PN 16 DIN 2223 dal DN 65 al DN 100;- pressione massima di esercizio 360 mbar;- tensione d'alimentazione 220V 50 Hz;- grado di protezione IP 65;- posizione di montaggio orizzontale con bobina rivolta verso l'alto;- certificazione Ministero dell'Interno (Classe A, max 200 mbar).Complete di ogni onere ed accessorio per dare il lavoro finito a regola d'arte, l'uso di materiali, componenti e procedure con specifiche tecniche e di cantiere in sintonia con quanto previsto dal DM 24/12/2015 e s.m.i. in materia di "Criteri Ambientali Minimi".Adatta per il montaggio sulla rampa gas del bruciatore come da norme UNI-CIG 8041-8042.
			001	Elettrovalvola 220 V 50 Hz attacchi filettati 1/2" gas	cad.		125,86
			003	Elettrovalvola 220 V 50 Hz attacchi filettati 3/4" gas	cad.		138,31
			005	Elettrovalvola 220 V 50 Hz attacchi filettati 1" gas	cad.		158,05
			007	Elettrovalvola 220 V 50 Hz attacchi filettati 1"1/4 gas	cad.		291,31
			009	Elettrovalvola 220 V 50 Hz attacchi filettati 1"1/2 gas	cad.		313,76
			011	Elettrovalvola 220 V 50 Hz attacchi filettati 2" gas	cad.		369,47
			013	Elettrovalvola 220 V 50 Hz attacchi flangiati 2"1/2 DN 65	cad.		926,67
			015	Elettrovalvola 220 V 50 Hz attacchi flangiati 3" DN 80	cad.		1.005,67
			017	Elettrovalvola 220 V 50 Hz attacchi flangiati 4" DN 100	cad.		1.787,81

	B_72_38			LAVORI COMPIUTI - QUADRI E IMPIANTI ELETTRICI
		B_72_38_0001		QUADRO ELETTRICO DI COMANDO CENTRALE TERMICA. Fornitura e posa in opera di quadro elettrico per comando funzioni in centrale termica ed impianto solare, eseguito in armadio metallico verniciato con polveri epossidiche di colore beige RAL 7032, grado di protezione IP 559, in esecuzione chiusa con porta in cristallo e serratura a chiave.Il quadro sara' fornito completo di apparecchiatura a scatto modulare da 17,5 mm su profilato EN 50022 e precisamente:- n° 1 interruttore magnetotermico e differenziale generale;- n° 1 interruttore magnetotermico (per ogni gruppo frigo, pompa di calore e caldaia);- n° 1 contattore di linea (per ogni gruppo frigo, pompa di calore e caldaia);- n° 1 spia di blocco (per ogni gruppo frigo, pompa di calore e caldaia);- n° 1 interruttori magnetotermici (per ogni gruppo pompe);- n° 1 contattori completi di protezione termica (per ogni pompa);- n° 2 commutatori 1-0-2 per ogni gruppo di pompe;- n° 3 spie di marcia, arresto e di blocco per ogni pompa;- n° 1 interruttore magnetotermico unipolare per ogni centralina di regolazione;- n° 1 presa stagna interbloccata con interruttore automatico magnetotermico differenziale.Tutte le apparecchiature dovranno essere dimensionate sulla base di progetto esecutivo da presentarsi alla D.L. prima dell'inizio dei lavori.Nel prezzo si intende compreso e compensato l'onere per il cablaggio di tutte le apparecchiature, comprese le centraline, all'interno del quadro, per i collegamenti all'impianto elettrico e di terra e quanto altro necessario per dare il lavoro finito a regola d'arte. L'uso di materiali, componenti e procedure con specifiche tecniche e di cantiere sara' in sintonia con quanto previsto dal DM 24/12/2015 e s.m.i. in materia di "Criteri Ambientali Minimi".
			001	A forfait secondo lo schema d'impianto	a corpo
			002	per punto alimentato	cad.		416,41
		B_72_38_0019	001	QUADRO PORTASTRUMENTI. Fornitura e posa in opera di quadri portastrumenti in grado di contenere i microprocessori, i rele' di appoggio ed interblocco; ubicati in maniera distribuita in prossimita' degli impianti controllati. Le loro dimensioni saranno adeguate al numero delle apparecchiature alloggiate. Saranno predisposti a ricevere segnali di allarme e stato provenienti dai quadri di potenza. E' compreso il collegamento alle morsettiere ausiliarie dei quadri di potenza dei comandi orari, gli interblocchi di sicurezza (temp. antigelo, sicurezze scambiatori, ecc.) in quanto le funzioni "comando orario e interblocchi di sicurezza" verranno realizzate nel quadro di automazione. Verranno previsti, a questo proposito, rele' con un sufficiente numero di contatti onde indicare con spie luminose l'intervento di eventuali allarmi.I quadri elettrici saranno del tipo autoportante, adatti per il montaggio a parete, la struttura dei quadri sara' realizzata con una intelaiatura in profilati di acciaio con spessore minimo di 2 mmper la struttura portante e 1,5 mm per i pannelli di copertura ed eventuali divisori interni; le porte frontali saranno in cristallo con serratura a chiave.Tutta la carpenteria dovra' essere protetta, previo trattamento antiruggine, con vernice epossidica, colore grigio chiaro RAL 7032, mentre il pannello interno portastrumenti sara' verniciato in colore arancio RAL 2004. Il grado di protezione minimo dovra' essere IP 44.Tutte le apparecchiature montate all'interno dei quadri saranno facilmente identificabili ed accessibili per la manutenzione dei quadri stessi.I quadri dovranno soddisfare le seguenti caratteristiche elettriche:- tensione di alimentazione 220 V 50 Hz;- sezionamento di linea con interruttore automatico bipolare;- presa ausiliaria P + T da 10 A, tipo schuko, collegata a monte dell'interruttore di sezionamento;- trasformatore monofase 220/24 Volt 50 Hz per l'alimentazione dei microprocessori;- trasformatore monofase 220/24 Volt 50 Hz per l'alimentazione strumenti ausiliari;- eventuale alimentatore in c.c. ove necessario per l'alimentazione dei convertitori 4-20 mA;- fusibili ausiliari del tipo sezionabile, per cartucce cilindriche 10 x 38 mm;- lampada presenza tensione collegata sulla linea 24 Volt montata sulla porta;- barra di messa a terra collegata alla carpenteria del quadro (porte comprese), in rame elettrolitico, sez. min. 30 mm2 alla quale saranno collegati i morsetti di terra delle apparecchiature elettriche ausiliarie e del trasformatore;- barra di terra isolata in rame elettrolitico, sez. min. 30 mm2 alla quale saranno collegati tutti i morsetti di terra dei controllori e rele'. La barra dovra' comunque avere un numero di attacchi di riserva disponibili in ragione di circa n. 20 da utilizzare per il collegamento della schermatura dei cavi e per l'impianto;- canaline di contenimento cavi predisposte in modo da contenere l'ingresso dei cavi sia dall'alto che dal basso dei quadri, dimensionate per il contenimento di tutti i cavi che, in arrivo dal campo, saranno attestati ai morsetti dei moduli e rele';- cavi unipolari flessibili, grado di isolamento 2, sezione minima 1 mmq numerati ad entrambe le estremita' e muniti di capicorda e puntalini.Nel prezzo si intende compreso e compensato l'onere per il cablaggio di tutte le apparecchiature all'interno dei quadri, i collegamenti all'impianto elettrico e di terra e quanto altro necessario per dare il lavoro finito a regola d'arte, l'uso di materiali, componenti e procedure con specifiche tecniche e di cantiere in sintonia con quanto previsto dal DM 24/12/2015 e s.m.i. in materia di "Criteri Ambientali Minimi".	a corpo		2.711,99
		B_72_38_0021	001	COLLEGAMENTO E LINEE ELETTRICHE CENTRALE TERMICA. Fornitura, posa in opera di linee elettriche e relativi collegamenti dal quadro di comando della centrale termica alle apparecchiature di servizio, eseguito in cavi elettrici con grado di isolamento 4, non propagante l'incendio e a bassa emissione di gas tossici, di sezioni adeguate e dimensionate sulla base di progetto esecutivo da presentarsi alla D.L. prima dell'inizio dei lavori.Nel prezzo si intende compreso e compensato l'onere per la formazione dei cavidotti eseguiti in canaline di acciaio zincato di adeguate dimensioni per la distribuzione e in tubo tipo pesante per i raccordi e quanto altro necessario per dare il lavoro finito a regola d'arte, l'uso di materiali, componenti e procedure con specifiche tecniche e di cantiere in sintonia con quanto previsto dal DM 24/12/2015 e s.m.i. in materia di "Criteri Ambientali Minimi".	a corpo
		B_72_38_0023	003	COLLEGAMENTO E LINEE ELETTRICHE APP. DI SERVIZIO. Fornitura, posa in opera di linee elettriche e relativi collegamenti per apparecchiature di servizio (areotermi, ventilconvettori, cronotermostati, sonde esterne, elettrovalvole ecc.), eseguito in cavi elettrici con grado di isolamento 4, non propagante l'incendio e a bassa emissione di gas tossici, di sezioni adeguate e dimensionate sulla base di progetto esecutivo da presentarsi alla D.L. prima dell'inizio dei lavori.Nel prezzo si intende compreso e compensato l'onere per la formazione dei cavidotti comunque posati e quanto altro necessario per dare il lavoro finito a regola d'arte, l'uso di materiali, componenti e procedure con specifiche tecniche e di cantiere in sintonia con quanto previsto dal DM 24/12/2015 e s.m.i. in materia di "Criteri Ambientali Minimi".	cad.		53,29
		B_72_38_0025		PUNTO DI COLLEGAMENTO EQUIPOTENZIALE. Fornitura e posa in opera di punto di collegamento equipotenziale al conduttore di terra di masse metalliche per le quali le norme vigenti prevedono tale collegamento, completo di:- conduttore di sezione >= 2.5 mmq protetto o >= 4 mmq non protetto;- tubazioni rigide o flessibili;- morsettiere o collari di collegamento;- eventuale dispositivo di apertura per verifiche o misure dell'impianto di dispersione se trattasi di conduttore di terra.Il prezzo si intende comprensivo di "QUOTA PARTE" di linea di distribuzione a partire dal collettore principale di terra e scatole con i relativi nodi equipotenziali.Inoltre nel prezzo si intende compreso e compensato ogni onere ed accessorio necessario per la posa ed ogni altro onere per dare il lavoro finito a regola d'arte, l'uso di materiali, componenti e procedure con specifiche tecniche e di cantiere in sintonia con quanto previsto dal DM 24/12/2015 e s.m.i. in materia di "Criteri Ambientali Minimi".
			001	Punto equipotenziale, dal collettore, 2.5/4 mmq	cad.		24,62
		B_72_38_0027		ALLACCIAMENTI ELETTRICI. Fornitura e posa in opera di cavo unipolare o multipolare flessibile in rame, nazionale, tipo FG7R o FG70R, conforme alle prescrizioni CEI 20-13 '92, 0.6/1 kV, isolato in gomma etilenpropilenica EPR, con guaina esterna in PVC, non propagante l'incendio, posato fisso, a partire dal quadro di zona interessato e passando su canaline gia' predisposte, in idonea tubazione isolante a base di PVC, conforme alle prescrizioni CEI 23-14 '71, V1, V2 successive, 44224, di tipo pesante, corrugato, flessibile, autoestinguente, atossico, in barriere tagliafiamma in caso di incendio, grigio RAL 7035; misurazione schematica fra quadri e/o cassetta di derivazione, incassate, a vista o in cunicoli orizzontali/verticali; misurazione schematica fra centro quadri e/o cassetta di derivazione.Il prezzo si intende comprensivo di "QUOTA PARTE" di linea di distribuzione, suddivisa per i relativi punti utilizzo, a partire dalla protezione del quadro di piano, con propria tubazione, scatole di derivazione, linea di alimentazione e/o di funzionamento, per il collegamento dei motori dei fan-coil e/o altre apparecchiature interessanti gli impianti meccanici.Nel prezzo si intende compreso e compensato l'onere per: siglatura funzioni, capicorda, morsetti, legatura ed ancoraggi, eseguiti con idonei materiali, scorta, sfridi, pezzi speciali per la tubazione ed ogni altro onere per dare il lavoro finito a regola d'arte, l'uso di materiali, componenti e procedure con specifiche tecniche e di cantiere in sintonia con quanto previsto dal DM 24/12/2015 e s.m.i. in materia di "Criteri Ambientali Minimi".
			001	Allacciamenti elettrici apparecc. fino a 10 mt dal quadro	a corpo		70,25
			003	Allacciamenti elettrici apparecc. da 10 a 20 mt dal quadro	a corpo		134,83
			005	Allacciamenti elettrici apparecc. da 20 a 30 mt dal quadro	a corpo		199,31

	B_72_40			LAVORI COMPIUTI - CASSETTE DI ISPEZIONE
		B_72_40_0001		CASSETTE DI ISPEZIONE. Fornitura e posa in opera di cassette di ispezione di qualsiasi dimensione costruite in lamiera zincata dello spessore di 15/10 di mm e complete di portina con serratura a chiave tale da consentire una facile ispezionabilita'.Nel prezzo si intende compreso il kit per installazione a pavimento della cassetta composto da 2 sostegni altezza 20 cm, 2 pannelli di tamponamento, 1 barra piegatubi ed ogni onore ed accessorio per la posa e quanto altro per dare il lavoro finito a regola d'arte, l'uso di materiali, componenti e procedure con specifiche tecniche e di cantiere in sintonia con quanto previsto dal DM 24/12/2015 e s.m.i. in materia di "Criteri Ambientali Minimi".
			001	dimesioni utili: 450x400x140 mm.	cad.		181,90
			003	dimesioni utili: 450x600x140 mm.	cad.		198,00
			005	dimesioni utili: 450x800x140 mm.	cad.		215,30
			007	dimesioni utili: 450x1000x140 mm.	cad.		236,80
			009	dimesioni utili: 450x1200x140 mm.	cad.		260,10

	B_72_42			LAVORI COMPIUTI - AUTOCLAVI-TRATTAMENTO ACQUE
		B_72_42_0001		AUTOCLAVE MONOBLOCCO. Fornitura e posa in opera di autoclave monoblocco collaudata e punzonata dall INAIL e costruita con lamiere zincate collaudate dall INAIL stessa. L'autoclave dovra' essere corredata di un compressore d'aria a funzionamento completamente automatico per il ripristino ed il mantenimento di un adeguato cuscino d'aria in autoclave. Le pompe installate, di tipo multistadio ad asse verticale, dovranno essere dotate di premistoppa meccanico per evitare qualsiasi perdita di acqua o stillicidio, dovranno assicurare la massima silenziosita' e l'assoluta assenza di vibrazioni e dovranno possedere curve di esercizio molto ripide per permettere limitate variazioni di portata anche con forti variazioni di prevalenza. Il numero degli scatti orari delle pompe dovra' essere contenuto entro valori compresi fra 10 e 15. Tutti gli accessori idraulici quali valvole, rubinetti, saracinesche, indicatori di livello, dovranno essere di primissima qualita' e di sicura tenuta. La valvola di ritegno in aspirazione sara' di tipo speciale con funzionamento automatico morbido e silenzioso. Il quadro elettrico e le elettropompe dovranno avere un grado di protezione IP 44. L'autoclave dovra' essere completa di tutti gli accessori idraulici, elettrici e di quanto altro necessita per fornire la stessa funzionante e pronta all'uso.Nel prezzo si intende compreso e compensato l'onere per l'allacciamento alle reti idrauliche, escluso l'onere della linea elettrica di alimentazione, e quanto altro necessario per dare il lavoro finito a regola d'arte, l'uso di materiali, componenti e procedure con specifiche tecniche e di cantiere in sintonia con quanto previsto dal DM 24/12/2015 e s.m.i. in materia di "Criteri Ambientali Minimi".
			001	capacita' 1000 l portata elettropompe 16 m3 prevalenza 58 m.ca	cad.		3.534,50
			003	capacita' 1500 l portata elettropompe 26 m3 prevalenza 68 m.ca	cad.		4.741,80
			005	capacita' 2000 l portata elettropompe 26 m3 prevalenza 68 m.ca	cad.		5.440,40
			007	capacita' 3000 l portata elettropompe 34 m3 prevalenza 66 m.ca	cad.		6.380,40
		B_72_42_0003		APPARECCHIATURA AUTOMATICA TRATTAMENTO ACQUA. Fornitura di un addolcitore automatico gestito da microprocessori con rigenerazione proporzionale, volumetrica e statistica che, memorizzando il consumo di acqua addolcita erogata dall’ultima rigenerazione, riduce del 50% circa il consumo di rigenerante e dell’acqua necessaria per la rigenerazione.Integrati nel sistema sono: autodisinfezione, valvola antiallagamento, valvola ritegno, valvola antivacuum, valvola miscelazione doppia taratura e disinfezione automatica ad ogni rigenerazione.Tensione di alimentazione di sicurezza all’addolcitore 24 Vac, conforme CE e materiali in contatto con l’acqua conformi al D.M. 174/04.Sono compresi nel prezzo tutti gli allacciamenti, il test completo per analisi durezza acqua ed ogni altro onere ed accessorio per dare il lavoro finito a regola d'arte, l'uso di materiali, componenti e procedure con specifiche tecniche e di cantiere, sara' in sintonia con quanto previsto dal DM 24/12/2015 e s.m.i. in materia di "Criteri Ambientali Minimi".
			001	portata massima acqua trattata mc/h 1.4	a corpo		2.400,90
			003	portata massima acqua trattata mc/h 2,4	a corpo		2.736,00
			005	portata massima acqua trattata mc/h 3,6	a corpo		3.418,60
			007	portata massima acqua trattata mc/h 4,8	a corpo		5.188,90
			009	portata massima acqua trattata mc/h 6,4	a corpo		5.718,70
			011	portata massima acqua trattata mc/h 6,8	a corpo		6.956,90
			013	portata massima acqua trattata mc/h 13	a corpo		8.464,80
			015	portata massima acqua trattata mc/h 15	a corpo		8.809,80
		B_72_42_0005		POMPA DOSATRICE ELETTRONICA. Fornitura di pompa dosatrice elettronica multifunzionale gestibile tramite segnale mA, contatore ad impulsi, volumetrico e volumetrico proporzionale, nonche' in on-off. Possibilita' di moltiplicazione, divisione impulsi anche in memoria. Possibilita' della impostazione dei ppm necessari. Corpo sintetico resistente ad acidi ed alcalini. Dotata inoltre di sistema spurgo aria, ingresso sensore di flusso e livello minimo.La fornitura comprende crepine, filtro e tubazione aspirazione, iniettore e tubazione mandata.Tensione V (+15-10%) Hz: 230/50-60 monofaseProtezione: IP65E' compreso e compensato ogni onere ed accessorio per dare il lavoro finito a regola d'arte, l'uso di materiali, componenti e procedure con specifiche tecniche e di cantiere sara' in sintonia con quanto previsto dal DM 24/12/2015 e s.m.i. in materia di "Criteri Ambientali Minimi".
			001	Pompa dosatrice elettronica portata 3 l/h	cad.		652,50
			003	Pompa dosatrice elettronica portata 8 l/h	cad.		753,50
		B_72_42_0006		CONTATORE LANCIA IMPULSI. Fornitura di contatore emettitore di impulsi per pompe dosatrici elettroniche, per il dosaggio volumetrico proporzionale dei prodotti in rapporto all'effettivo consumo d'acqua.Lettura diretta su rulli protetti e quadrante asciutto interamente protetto, disco visore in vetro minerale temprato di adeguato spessore non soggetto a rigature e a problemi di opacizzazione.Cassa in ottone stampata (modelli da 1/2"- 3/4"-1") e ottone verniciata con vernice epossidica per diametri superiori. Meccanismo interno in materiale plastico, anigroscopico, antincrostante e resistente all'usura.Emettitore di impulsi a singolo “reed - switch” per la trasmissione dei dati a distanza (telelettura) o per il comando di dosaggi proporzionalmente alla portataE' compreso e compensato nel prezzo l'onere dei collegamenti elettrici ed idraulici ed ogni onere ed accessorio per dare il lavoro finito a regola d'arte, l'uso di materiali, componenti e procedure con specifiche tecniche e di cantiere, sara' in sintonia con quanto previsto dal DM 24/12/2015 e s.m.i. in materia di "Criteri Ambientali Minimi".
			001	attacchi diametro 1/2"	cad.		180,54
			003	attacchi diametro 3/4"	cad.		227,35
			005	attacchi diametro 1"	cad.		312,69
			007	attacchi diametro 1"1/4	cad.		353,35
			009	attacchi diametro 1"1/2	cad.		752,85
			011	attacchi diametro 2"	cad.		867,43
		B_72_42_0007		QUADRO DI COMANDO POMPE DOSATRICI. Fornitura di centralina in grado di moltiplicare l'impulso proveniente da un max. di due contatori con contatto reed (contatto pulito) in modo da comandare fino a quattro utilizzi (ad es. quattro pompe dosatrici). Comando contemporaneo di quattro pompe dosatrici con un unico contattore oppure di due pompe dosatrici con due contatori. Adatto per frequenza impulsi del tipo rapido e lento. Ingressi tipo reedAlimentazione V/Hz: 230/50-60 monofaseProtezione: IP55Dichiarazione di conformita' CESono compresi gli allacciamenti elettrici i cablaggi, le line elettriche con cavi grado di isolamento 4, non propaganti l'incendio ed a bassa emissivita' di gas tossici ed ogni altro onere ed accessorio per dare il lavoro finito a regola d'arte, l'uso di materiali, componenti e procedure con specifiche tecniche e di cantiere sara' in sintonia con quanto previsto dal DM 24/12/2015 e s.m.i. in materia di "Criteri Ambientali Minimi".
			001	QUADRO DI COMANDO POMPE DOSATRICI	cad.		292,10
		B_72_42_0009		SERBATOIO ACCUMULO ADDITIVI. Fornitura di serbatoio per la miscelazione e il contenimento degli additivi chimici e condizionanti, adatto per tutte le pompe dosatrici. Corpo serbatoio realizzato in polietilene alimentare a sviluppo verticale completo di coperchio a vite e scarico di fondo. Predisposizione per alloggiamento mensola laterale (opzionale). Indicatore di livello a galleggiante. Scala graduata esterna. Alloggiamento per crepine di aspirazione e sonda di minimo livello (opzionale). Predisposizione per installazione elettroagitatore. Vano per etichetta prodottoCompleto di ogni altro onere ed accessorio per dare il lavoro finito a regola d'arte, l'uso di materiali, componenti e procedure con specifiche tecniche e di cantiere sara' in sintonia con quanto previsto dal DM 24/12/2015 e s.m.i. in materia di "Criteri Ambientali Minimi".
			001	Serbatoio accumulo additivi capacita' 100 litri con base per pompa	cad.		218,73
			003	Serbatoio accumulo additivi capacita' 200 litri senza base per pompa	cad.		218,73
		B_72_42_0011		ADDITIVI CHIMICI IMP. RISCALDAM. CONDIZIONAMENTO. Fornitura di additivi chimici. Composizione bilanciata di inibitori di corrosione e agenti antincrostanti avente anche graduale effetto risanante in grado di proteggere dalle incrostazioni calcaree e dalle corrosioni circuiti chiusi di riscaldamento ad acqua calda, circuiti chiusi di raffreddamento con acqua in riciclo (sigillati e non sigillati) anche in presenza di alluminio, leghe leggere, ottone nonche' tubazioni e componenti sintetici normati.Azione anticorrosiva, antincrostante e risananteTemp. Max 80°CDosaggio 1kg/200l di circuito. L'uso di materiali, componenti e procedure con specifiche tecniche e di cantiere sara' in sintonia con quanto previsto dal DM 24/12/2015 e s.m.i. in materia di "Criteri Ambientali Minimi".
			001	Additivo chimico per impianti di riscaldamento/condizionamento	kg		17,85
		B_72_42_0013		ADDITIVI CHIMICI CIRCUITO ACQUA SANITARIA. Fornitura di prodotto liquido a base di sali minerali naturali alimentari per acque naturalmente dolci ed addolcite in grado di prevenire la formazione di corrosioni negli impianti per la produzione e distribuzione dell'acqua calda, ai servizi, acqua di processo, acqua potabile, acqua ad uso tecnologico, circuiti di raffreddamento con acqua a perdere, nonche' di risanare circuiti gia' soggetti a corrosione.Qualita' alimentare in rispetto al D.M. Sanita 443/90 ed alle norme UNI-CTI 8065, UNI-CTI 8884 e UNI-CTI 9182.L'uso di materiali, componenti e procedure con specifiche tecniche e di cantiere, sara' in sintonia con quanto previsto dal DM 24/12/2015 e s.m.i. in materia di "Criteri Ambientali Minimi"
			001	Additivo chimico circuito acqua sanitaria	kg		21,02
		B_72_42_0015		ADDITIVO CHIMICO CIRCUITO DI UMIDIFICAZIONE. Fornitura di prodotto antincrostante e disperdente per impianti di umidificazione. Prodotto liquido a base completamente organica. Miscela sinergica di due diversi tipi di polimeri disperdenti ed un agente sequestrante organico cloro resistente. Consente di prevenire le incrostazioni, lo sporcamento da ossidi metallici, e le incrostazioni da solfato di calcio.L'uso di materiali, componenti e procedure con specifiche tecniche e di cantiere sara' in sintonia con quanto previsto dal DM 24/12/2015 e s.m.i. in materia di "Criteri Ambientali Minimi"
			001	Additivo chimico per circuiti di umidificazione	kg		6,42
		B_72_42_0017		ADDITIVO CHIMICO ANTIGELO. Fornitura di antigelo di nuova generazione ad azione multipla, protezione dal gelo, dalle corrosioni, dalle incrostazioni e dalle ricrescite batteriche, per impianti di riscaldamento ad acqua calda sigillati (non in contatto con l'aria), circuiti di raffreddamento e ad acqua refrigerata sigillati, e impianti geotermici. Prodotto concentrato da diluire in funzione della temperatura minima di protezione. Contrasta efficacemente la ricrescita batterica e le corrosioni microbiologiche. Miscela con inibitori in grado di tamponare l'aggressivita' del glicole e proteggere i metalli inibendo, a largo effetto, l'acidificazione del glicole. Impiegabile anche in presenza di alluminio, leghe leggere, ottone nonche' tubazioni e componenti sintetici normati. Prodotto non pericoloso. Facilmente analizzabile Prodotto conforme ai requisiti dell'Art. 95 del Regolamento Biocidi n. 528/2012.L'uso di materiali, componenti e procedure con specifiche tecniche e di cantiere sara' in sintonia con quanto previsto dal DM 24/12/2015 e s.m.i. in materia di "Criteri Ambientali Minimi"
			001	ADDITIVO CHIMICO ANTIGELO	kg		13,12
		B_72_42_0019		ADDITIVO CHIMICO CIRCUITO TORRE. Fornitura di additivo chimico adatto per la protezione dei circuiti di raffreddamento aperti, semiaperti, o chiusi di qualsiasi tipo, composto da una soluzione bilanciata di poliammine alifatiche filmanti per la protezione dalle incrostazioni calcaree, dalle corrosioni e dagli sviluppi biologici. Si ricorda l'uso di materiali, componenti e procedure con specifiche tecniche e di cantiere in sintonia con quanto previsto dal DM 24/12/2015 e s.m.i. in materia di "Criteri Ambientali Minimi"
			001	Additivo chimico circuiti di raffreddamento aperti	kg		21,30
		B_72_42_0020		STAZIONE DOSAGGIO ACQUA SANITARIA. Fornitura di additivo chimico adatto per la protezione dei circuiti di raffreddamento aperti, semiaperti, o chiusi di qualsiasi tipo, composto da una soluzione bilanciata di poliammine alifatiche filmanti per la protezione dalle incrostazioni calcaree, dalle corrosioni e dagli sviluppi biologici. Si ricorda l'uso di materiali, componenti e procedure con specifiche tecniche e di cantiere in sintonia con quanto previsto dal DM 24/12/2015 e s.m.i. in materia di "Criteri Ambientali Minimi"
			001	diametro attacchi 3/4"	a corpo		1.074,70
			003	diametro attacchi 1"	a corpo		1.107,96
			005	diametro attacchi 1"1/4	a corpo		1.128,91
			007	diametro attacchi 1"1/2	a corpo		1.321,10
		B_72_42_0021		vasca evacuazione automatica acque domestiche. Fornitura e posa in opera di impianto di sollevamento automatico costituito da:- n° 1 vasca di raccolta in PE alta densita' della capacita' di 30 litri;- n° 1 pompa completa di interruttore di livello pneumatico;- n° 1 ritegno combinato con saracinesca;- attacco tubo di aerazione ed aspirazione DN 32;- motore monofase a 220 V con protezione in classe IP66.Completo di allacciamenti elettrici ed alla rete di scarico, controflange, tubazioni in polietilene del diametro adeguato per la formazione della colonna di sfiato e per l'allacciamento alla fognatura, ispezioni ad ogni cambio di direzione ed ogni altro onere per dare il lavoro finito a regola d'arte. l'uso di materiali, componenti e procedure con specifiche tecniche e di cantiere in sintonia con quanto previsto dal DM 24/12/2015 e s.m.i. in materia di "Criteri Ambientali Minimi".Portata m3/h 1-1.5-2-2.5-3.0-3.5-4.0-6.0-8.0Prevalenza m. c. a. 6.3-6.2-6-5.8-5.7-5.5-5.3-4.8-4.2
			001	vasca evacuazione automatica acque domestiche	a corpo		880,97
		B_72_42_0023		STAZIONE DI SOLLEVAMENTO AUTOMATICO, PICCOLA. Fornitura e posa in opera di stazione automatica di sollevamento acque reflue e/o di fognatura costituite da:- vasca monoblocco in PE alta densita' resistente agli urti, a tenuta di odori e di acqua, con coperchio di ispezione a tenuta stagna;- pompa sommergibile incorporata completa di tutti i collegamenti idraulici, precablata elettricamente al quadro di comando;- interruttore di comando a galleggiante con bulbo ad ampolla di mercurio;- volume utile serbatoio: 200 litri;- tubazione di ingresso e ventilazione DN 80;- tubazione di mandata 1"1/2- quadro di comando precablato;- pompa a mano;- valvola di ritegno 1"1/2;- valvola a sfera 1"1/2;- motore pompa grado di protezione IP68.Completa di allacciamenti idraulici ed elettrici ed ogni altro onere ed accessorio per dare il lavoro finito a regola d'arte, l'uso di materiali, componenti e procedure con specifiche tecniche e di cantiere in sintonia con quanto previsto dal DM 24/12/2015 e s.m.i. in materia di "Criteri Ambientali Minimi".
			001	potenza motore 0.9 kW; portata 3.0/18.0 mc/h; prevalenza 9.2/1.2 m.c.a.	a corpo		1.233,73
			003	potenza motore 0.6 kW; portata 3.0/18.0 mc/h; prevalenza 10.5/2.9 m.c.a.	a corpo		2.011,12
		B_72_42_0027		STAZIONE DI SOLLEVAMENTO AUTOMATICO, GRANDE. Fornitura e posa in opera di stazione automatica di sollevamento acque reflue e/o di fognatura costituite da:- vasca monoblocco in PE alta densita' resistente agli urti, a tenuta di odori e di acqua, con coperchio di ispezione a tenuta stagna;- n° 2 elettropompe sommergibili incorporate complete di tutti i collegamenti idraulici, precablate elettricamente al quadro di comando;- interruttori di comando a galleggiante con bulbo ad ampolla di mercurio;- volume utile serbatoio: 400 litri;- tubazione di ingresso e ventilazione DN 80;- tubazione di mandata 1"1/2;- quadro di comando precablato;- pompa a mano;- n° 2 valvole di ritegno 1"1/2;- n° 2 valvole a sfera 1"1/2;- kit allarme con sirena autoalimentata;- funzionamento automatico delle pompe in cascata;- motori pompe grado di protezione IP68.Completa di allacciamenti idraulici ed elettrici ed ogni altro onere ed accessorio per dare il lavoro finito a regola d'arte, l'uso di materiali, componenti e procedure con specifiche tecniche e di cantiere in sintonia con quanto previsto dal DM 24/12/2015 e s.m.i. in materia di "Criteri Ambientali Minimi".
			001	potenza motore 2x0.55 kW; portata 6.0/28.0 mc/h; prevalenza 8.8/1.8 m.c.a.	a corpo		2.616,03
			003	potenza motore 2x0.9 kW; portata 6.0/32.0 mc/h; prevalenza 13.0/2.0 m.c.a.	a corpo		2.930,19

	B_72_44			TUBAZIONI E GIUNTI
		B_72_44_0001		TUBAZIONI NERE INTERRATE UNI 8863-S PREISOLATE. Fornitura e posa in opera di tubazioni nere interrate UNI 8863-S fino a DN 100, oltre UNI 8863 (saldate) preisolate con schiuma poliuretanica densita' minima 60 kg/m3, protezione esterna con tubo in polietilene ad alta densita' conforme alle norme CEN pr EN 253.Nel prezzo si intende compreso e compensato ogni onere ed accessorio necessario per la posa e quanto altro per dare il lavoro finito a regola d'arte, l'uso di materiali, componenti e procedure con specifiche tecniche e di cantiere in sintonia con quanto previsto dal DM 24/12/2015 e s.m.i. in materia di "Criteri Ambientali Minimi". Sono esclusi gli scavi ed i reinterri.
			001	diametro 1/2"	m		33,46
			003	diametro 3/4"	m		35,61
			005	diametro 1"	m		37,03
			007	diametro 1"1/4	m		37,77
			009	diametro 1"1/2	m		38,61
			011	diametro 2"	m		45,40
			013	diametro 2"1/2	m		51,01
			015	diametro 3"	m		57,13
			017	DN 100	m		71,71
			019	DN 125	m		84,32
			021	DN 150	m		98,12
		B_72_44_0003		CURVE 90. TUBAZ. NERE INTERR. UNI 8863-S PREISOL. Fornitura e posa in opera di curve a 90. per tubazioni nere interrate UNI 8863-S fino a DN 100, oltre UNI 8863 (saldate) preisolate con schiuma poliuretanica densita' minima 60 kg/m3, protezione esterna con tubo in polietilene ad alta densita' conforme alle norme CEN pr EN 253. Nel prezzo si intende compreso e compensato ogni onere ed accessorio necessario per la posa e quanto altro per dare il lavoro finito a regola d'arte,l'uso di materiali, componenti e procedure con specifiche tecniche e di cantiere in sintonia con quanto previsto dal DM 24/12/2015 e s.m.i. in materia di "Criteri Ambientali Minimi".Sono eclusi gli scavi ed i reinterri.
			001	diametro 1/2"	cad.		86,48
			003	diametro 3/4"	cad.		87,47
			005	diametro 1"	cad.		90,06
			007	diametro 1"1/4	cad.		98,68
			009	diametro 1"1/2	cad.		99,54
			011	diametro 2"	cad.		117,79
			013	diametro 2"1/2	cad.		132,45
			015	diametro 3"	cad.		178,15
			017	DN 100	cad.		210,99
			019	DN 125	cad.		277,40
			021	DN 150	cad.		312,75
		B_72_44_0005		CURVE 45. TUBAZ. NERE INTERR. UNI 8863-S PREISOL. Fornitura e posa in opera di curve a 45. per tubazioni nere interrate UNI 8863-S fino a DN 100, oltre UNI 8863 (saldate) preisolate con schiuma poliuretanica densita' minima 60 kg/m3, protezione esterna con tubo in polietilene ad alta densita' conforme alle norme CEN pr EN 253. Nel prezzo si intende compreso e compensato ogni onere ed accessorio necessario per la posa e quanto altro per dare il lavoro finito a regola d'arte,l'uso di materiali, componenti e procedure con specifiche tecniche e di cantiere in sintonia con quanto previsto dal DM 24/12/2015 e s.m.i. in materia di "Criteri Ambientali Minimi".Sono eclusi gli scavi ed i reinterri.
			001	diametro 1/2"	cad.		86,48
			003	diametro 3/4"	cad.		87,47
			005	diametro 1"	cad.		90,06
			007	diametro 1"1/4	cad.		98,68
			009	diametro 1"1/2	cad.		99,54
			011	diametro 2"	cad.		117,79
			013	diametro 2"1/2	cad.		132,45
			015	diametro 3"	cad.		178,15
			017	DN 100	cad.		210,99
			019	DN 125	cad.		277,40
			021	DN 150	cad.		312,75
		B_72_44_0007		DIRAMAZIONI "T" TUB. NERE INTERR. UNI 8863 PREISOL. Fornitura e posa in opera di diramazioni a "T" per tubazioni interrate UNI 8863-S (fino a DN 100) oltre oltre UNI 8863 (saldate) preisolate con schiuma poliuretanica densita' minima 60 kg/m3, protezione esterna con tubo in polietilene ad alta densita' conforme alle norme CEN pr EN 253.Nel prezzo si intende compreso e compensato ogni onere ed accessorio necessario per la posa e quanto altro per dare il lavoro finito a regola d'arte,l'uso di materiali, componenti e procedure con specifiche tecniche e di cantiere in sintonia con quanto previsto dal DM 24/12/2015 e s.m.i. in materia di "Criteri Ambientali Minimi".Sono esclusi gli scavi ed i reiterri.
			001	tubazione da 1/2" diramazione da 1/2"	cad.		193,05
			003	tubazione da 3/4" diramazione da 3/4"	cad.		202,17
			005	tubazione da 1" diramazione da 1"	m³		205,62
			007	tubazione da 1"1/4 diramazione da 1"1/4	cad.		215,97
			009	tubazione da 1"1/2 diramazione da 1"1/2	cad.		216,83
			011	tubazione da 2" diramazione da 2"	cad.		266,12
			013	tubazione da 2"1/2 diramazione da 2"1/2	cad.		329,94
			015	tubazione da 3" diramazione da 3"	cad.		364,43
			017	tubazione da DN 100 diramazione da DN 100	cad.		461,09
			019	tubazione da DN 125 diramazione da DN 125	cad.		526,63
			021	tubazione da DN 150 diramazione da DN 150	cad.		747,40
		B_72_44_0009		GIUNTI UNIONE TUB. NERE INTERR. UNI 8863-S PREISOL. Fornitura e posa in opera di giunti d'unione per tubazioni nere interrate preisolate costituiti da:- coppelle isolanti in schiuma poliuretanica avente densita' minima di 80 kg/m3;- pellicola termorestringente in LR;- manicotto termorestringente in PE;- n°2 collari restringenti in PE.Nel prezzo si intende compresa e compensata la saldatura ossiacetilenica delle tubazioni, la prova di tenuta delle saldature ed ogni onere ed accessorio necessario per la posa e quanto altro per dare il lavoro finito a regola d'arte,l'uso di materiali, componenti e procedure con specifiche tecniche e di cantiere in sintonia con quanto previsto dal DM 24/12/2015 e s.m.i. in materia di "Criteri Ambientali Minimi".Sono eclusi gli scavi ed i reinterri.
			001	diametro 1/2"	cad.		37,33
			003	diametro 3/4"	cad.		38,66
			005	diametro 1"	cad.		38,93
			007	diametro 1"1/4	cad.		41,07
			009	diametro 1"1/2	cad.		41,64
			011	diametro 2"	cad.		51,73
			013	diametro 2"1/2	cad.		56,56
			015	diametro 3"	cad.		58,97
			017	DN 100	cad.		67,32
			019	DN 125	cad.		72,15
			021	DN 150	cad.		78,18
		B_72_44_0015		TUBAZIONI NERE EN 10255 IN C.T. E SOTTOSTAZIONI. Fornitura e posa in opera, in centrale termica e sottostazione, di tubazioni nere senza saldature tipo commerciale, serie media secondo EN-10255 (ex UNI 8863) accompagnate da attestato di conformita' alla citata norma.Nel prezzo si intende compreso e compensato l'onere dei pezzi speciali, delle flange, della rimozione delle sbavature dei fori e della perfetta pulizia delle superfici interessate alla saldatura, delle saldature ossiacetileniche, della posa con le dovute pendenze, delle mensole e degli ancoraggi vari da eseguirsi con particolare cura per i punti fissi, della coloritura con antiruggine e quanto altro necessario per dare il lavoro finito a regola d'arte,l'uso di materiali, componenti e procedure con specifiche tecniche e di cantiere in sintonia con quanto previsto dal DM 24/12/2015 e s.m.i. in materia di "Criteri Ambientali Minimi".
			003	a forfait secondo schema allegato	kg		11,59
		B_72_44_0017		TUBAZIONI NERE EN 10255 A SOFFITTO E/O CUNICOLO. Fornitura e posa in opera di tubazioni nere senza saldature tipo commerciale, serie media secondo normativa EN 10255 accompagnate da attestato di conformita' alla citata norma. Le tubazioni verranno montate a soffitto e/o a cunicolo.Nel prezzo si intende compreso e compensato l'onere dei pezzi speciali, della rimozione delle sbavature dei fori e della perfetta pulizia delle superfici interessate alla saldatura, delle saldature ossiacetileniche, della posa con le dovute pendenze, delle mensole e degli ancoraggi vari da eseguirsi con particolare cura per i punti fissi, della coloritura con antiruggine e quanto altro necessario per dare il lavoro finito a regola d'arte,l'uso di materiali, componenti e procedure con specifiche tecniche e di cantiere in sintonia con quanto previsto dal DM 24/12/2015 e s.m.i. in materia di "Criteri Ambientali Minimi".
			003	a forfait secondo schema allegato	kg		9,81
		B_72_44_0019		TUBAZIONI NERE EN 10255 POSA A PAVIMENTO. Fornitura e posa in opera di tubazioni nere senza saldature tipo commerciale, serie media secondo normativa EN 10255 accompagnate da attestato di conformita' alla citata norma. Le tubazioni verranno posate a pavimento.Nel prezzo si intende compreso e compensato l'onere dei pezzi speciali, della rimozione delle sbavature dei fori e della perfetta pulizia delle superfici interessate alla saldatura, delle saldature ossiacetileniche, della posa con le dovute pendenze, degli ancoraggi vari da eseguirsi con particolare cura per i punti fissi, della coloritura con antiruggine e quanto altro necessario per dare il lavoro finito a regola d'arte,l'uso di materiali, componenti e procedure con specifiche tecniche e di cantiere in sintonia con quanto previsto dal DM 24/12/2015 e s.m.i. in materia di "Criteri Ambientali Minimi".
			003	a forfait secondo schema allegato	kg		9,81
		B_72_44_0021		TUBAZIONI ZINCATE UNI 8863-5745-S RIV. POLIETILENE. Fornitura e posa in opera di tubazioni zincate UNI 8863-5745-S, serie media, rivestite esternamente in polietilene fuso color rosso, per posa interrata ad una profondita' minima di 1,00 m od in cunicolo predisposto, poste in opera con pendenza tale da consentire lo scarico completo della rete. Tutte le giunzioni, curve, derivazioni ed in generale le parti non coperte dal rivestimento saranno convenientemente protette dalla corrosione per mezzo di nastro in bitume applicato su tubazione riscaldata e sovrapposto al rivestimento per ca. 15 cm.Nel prezzo si intendono compresi e compensati gli oneri per pezzi speciali, nipples, bocchettoni, angoli, Te, materiali vari di consumo come canapa e pasta verde e quanto altro necessario per dare il lavoro finito a regola d'arte,l'uso di materiali, componenti e procedure con specifiche tecniche e di cantiere in sintonia con quanto previsto dal DM 24/12/2015 e s.m.i. in materia di "Criteri Ambientali Minimi".Sono esclusi gli scavi ed i reinterri.
			003	a forfait secondo schema allegato	kg		20,96
		B_72_44_0023		TUBAZIONI ZINCATE INTERRATE PREISOLATE. Fornitura e posa in opera di tubazioni zincate interrate UNI 8863-5745-S isolate con schiuma poliuretanica avente densita' minima 60 kg/m3 e protezione esterna con tubo in polietilene alta densita' conforme alle norme CEN pr EN 253.Nel prezzo si intende compreso e compensato ogni onere ed accessorio necessario per la posa e quanto altro per dare il lavoro finito a regola d'arte,l'uso di materiali, componenti e procedure con specifiche tecniche e di cantiere in sintonia con quanto previsto dal DM 24/12/2015 e s.m.i. in materia di "Criteri Ambientali Minimi".Sono esclusi gli scavi ed i reinterri.
			001	diametro 3/4"	m		35,27
			003	diametro 1"	m		35,84
			005	diametro 1"1/4	m		38,16
			007	diametro 1"1/2	m		38,68
			009	diametro 2"	m		44,27
			011	diametro 2"1/2	m		54,41
			013	diametro 3"	m		61,64
		B_72_44_0025		CURVE 45.-90. TUBAZ. ZINCATE INTERRATE PREISOLATE. Fornitura e posa in opera di curve a 45. e 90. per tubazioni zincate interrate UNI 8863-5763-S preisolate con schiuma poliuretanica avente densita' minima 60 kg/m3 e protezione esterna in tubo di polietilene alta' densita' conforme alle norme CEN pr EN 253.Nel prezzo si intende compreso e compensato ogni onere ed accessorio necessario per la posa e quanto altro per dare il lavoro finito a regola d'arte,l'uso di materiali, componenti e procedure con specifiche tecniche e di cantiere in sintonia con quanto previsto dal DM 24/12/2015 e s.m.i. in materia di "Criteri Ambientali Minimi".Sono esclusi gli scavi ed i reinterri.
			001	diametro 3/4"	cad.		99,73
			003	diametro 1"	cad.		104,54
			005	diametro 1"1/4	cad.		114,72
			007	diametro 1"1/2	cad.		115,74
			009	diametro 2"	cad.		136,00
			011	diametro 2"1/2	cad.		153,29
			013	diametro 3"	cad.		207,24
			015	DN 100	cad.		241,70
		B_72_44_0027		DIRAMAZIONI A "T" T. ZINCATE INTERRATE PREISOLATE. Fornitura e posa in opera di diramazioni a "T" per tubazioni interrate UNI 8863-5745-S preisolate con schiuma poliuretanica densita' minima 60 kg/m3, protezione esterna con tubo in polietilene ad alta densita' conforme alle norme CEN pr EN 253.Nel prezzo si intende compreso e compensato ogni onere ed accessorio necessario per la posa e quanto altro per dare il lavoro finito a regola d'arte,l'uso di materiali, componenti e procedure con specifiche tecniche e di cantiere in sintonia con quanto previsto dal DM 24/12/2015 e s.m.i. in materia di "Criteri Ambientali Minimi"Sono esclusi gli scavi ed i reinterri.
			001	tubazione da 3/4" diramazione da 3/4"	cad.		235,07
			003	tubazione da 1" diramazione da 1"	cad.		239,15
			005	tubazione da 1"1/4 diramazione da 1"1/4	cad.		251,36
			007	tubazione da 1"1/2 diramazione da 1"1/2	cad.		252,37
			009	tubazione da 2" diramazione da 2"	cad.		302,24
			011	tubazione da 2"1/2 diramazione da 2"1/2	cad.		384,58
			013	tubazione da 3" diramazione da 3"	cad.		425,28
		B_72_44_0029		GIUNTI UNIONE TUB. ZINCATE INTERRATE PREISOLATE. Fornitura e posa in opera di giunti d'unione per tubazioni zincate interrate preisolate costituiti da:- coppelle isolanti in schiuma poliuretanica avente densita' minima di 80 kg/m3;- pellicola termorestringente in LR;- manicotto termorestringente in PE;- n° 2 collari restringenti in PE.Nel prezzo si intende compresa e compensata la filettatura delle tubazioni, i raccordi, la prova di tenuta ed ogni onere ed accessorio necessario per la posa e quanto altro per dare il lavoro finito a regola d'arte,l'uso di materiali, componenti e procedure con specifiche tecniche e di cantiere in sintonia con quanto previsto dal DM 24/12/2015 e s.m.i. in materia di "Criteri Ambientali Minimi".Sono esclusi gli scavi ed i reinterri.
			001	diametro 3/4"	cad.		42,13
			003	diametro 1"	cad.		42,62
			005	diametro 1"1/4	cad.		44,99
			007	diametro 1"1/2	cad.		45,33
			009	diametro 2"	cad.		56,28
			011	diametro 2"1/2	cad.		61,99
			013	diametro 3"	cad.		66,08
		B_72_44_0033		TUBAZIONI ZINCATE IN C.T. E SOTTOSTAZIONE. Fornitura e posa in opera di tubazioni zincate EN 10240 A1, serie media, per la formazioni delle colonne montanti e diramazioni per la distribuzione dell'acqua calda e/o fredda in centrale termica e nelle sottostazioni.Nel prezzo si intendono compresi e compensati gli oneri per pezzi speciali, nipples, bocchettoni, angoli, Te, materiali vari di consumo come canapa, pasta verde, ecc., mensole di sostegno e quanto altro necessario per dare il lavoro finito a regola d'arte,l'uso di materiali, componenti e procedure con specifiche tecniche e di cantiere in sintonia con quanto previsto dal DM 24/12/2015 e s.m.i. in materia di "Criteri Ambientali Minimi".
			003	a forfait secondo schema allegato	kg		13,05
		B_72_44_0035		TUB. ZINCATE EN 10240 A1 A SOFFITTO O CUNICOLO. Fornitura e posa in opera di tubazioni zincate EN 10240 A1, serie media, per la formazioni delle colonne montanti e diramazioni per la distribuzione dell'acqua calda e/o fredda posate a soffitto e/o a cunicolo.Nel prezzo si intendono compresi e compensati gli oneri per pezzi speciali, nipples, bocchettoni, angoli, Te, materiali vari di consumo come canapa, pasta verde, ecc., mensole di sostegno e quanto altro necessario per dare il lavoro finito a regola d'arte,l'uso di materiali, componenti e procedure con specifiche tecniche e di cantiere in sintonia con quanto previsto dal DM 24/12/2015 e s.m.i. in materia di "Criteri Ambientali Minimi".
			003	a forfait secondo schema allegato	kg		11,86
		B_72_44_0037		TUBAZIONI ZINCATE EN 10240 A1 PER IMPIANTO GAS. Fornitura e posa in opera di tubazioni zincate EN 10240 A1, serie media, per la formazione dell'impianto gas metano.Nel prezzo si intendono compresi e compensati gli oneri per pezzi speciali, controtubazioni, nipples, bocchettoni, angoli, Tee, materiali vari di consumo come canapa, pasta verde, coloritura a due mani, ecc.e quanto altro necessario per dare il lavoro finito a regola d'arte,l'uso di materiali, componenti e procedure con specifiche tecniche e di cantiere in sintonia con quanto previsto dal DM 24/12/2015 e s.m.i. in materia di "Criteri Ambientali Minimi".
			001	a forfait secondo schema allegato	a corpo
			003	Tubazioni zincate UNI 8863-5745-S per impianto gas	kg		12,91
		B_72_44_0039		TUBAZIONI NERE EN 10255 PER IMPIANTO GAS. Fornitura e posa in opera di tubazioni nere senza saldature tipo commerciale, serie media secondo normativa EN 10255 accompagnate da attestato di conformita' alla citata norma, per la formazione dell'impianto di gas metano.Nel prezzo si intende compreso e compensato l'onere dei pezzi speciali, della rimozione delle sbavature dei fori e della perfetta pulizia delle superfici interessate alla saldatura, delle saldature ossiacetileniche, della posa con le dovute pendenze, delle mensole e degli ancoraggi vari, del controtubo areato di idoneo diametro per il passaggio delle tubazioni in controsoffitto, cunicolo e per attraversamento di murature, della coloritura con antiruggine e quanto altro necessario per dare il lavoro finito a regola d'arte,l'uso di materiali, componenti e procedure con specifiche tecniche e di cantiere in sintonia con quanto previsto dal DM 24/12/2015 e s.m.i. in materia di "Criteri Ambientali Minimi".
			003	a forfait secondo schema allegato	kg		12,27
		B_72_44_0041		TUBAZIONI ZINCATE EN 10240 A1 POSA A PAVIMENTO. Fornitura e posa in opera di tubazioni zincate EN 10240 A1, serie media, per la formazioni delle colonne montanti e diramazioni per la distribuzione dell'acqua calda e/o fredda posate a pavimento.Nel prezzo si intendono compresi e compensati gli oneri per pezzi speciali, nipples, bocchettoni, angoli, Te, materiali vari di consumo come canapa, pasta verde, ecc. e quanto altro necessario per dare il lavoro finito a regola d'arte,l'uso di materiali, componenti e procedure con specifiche tecniche e di cantiere in sintonia con quanto previsto dal DM 24/12/2015 e s.m.i. in materia di "Criteri Ambientali Minimi".
			003	a forfait secondo schema allegato	kg		12,43
		B_72_44_0043		TUB. ZINCATE EN 10240 A1 antincendio UNI 45. Fornitura e posa in opera di tubazioni zincate EN 10240 A1, serie media, per la formazione delle colonne montanti e derivazioni dell'impianto antincendio.Si dovranno impiegare tubazioni con diametro non inferiore ai 2"1/2 per la rete di distribuzione e per le colonne montanti, e di diametro 1"1/2 per le derivazioni alle bocche antincendio UNI 45. L'impianto deve essere dimensionato per garantire una portata minima di 360 l./min. per ogni colonna montante e, nel caso di piu' colonne, il funzionamento contemporaneo di almeno due colonne. L'alimentazione idrica deve essere in grado di assicurare l'erogazione ai tre idranti idraulicamente piu' sfavoriti, di 120 l./min. cadauno, con una pressione residua al bocchello di 1,5 bar per un tempo di almeno 60 minuti.Le tubazioni si intendono complete di valvole a sfera cromate a passaggio totale in ottone OT 58 per l'intercettazione e lo scarico delle tubazioni, flange per la predisposizione di un contalitri, di diametro opportuno e manometro. Nel prezzo si intendono compresi e compensati gli oneri per pezzi speciali, nipples, bocchettoni, angoli, Te, materiali vari di consumo come canapa, pasta verde, ecc., mensole di sostegno e quanto altro necessario per dare il lavoro finito a regola d'arte,l'uso di materiali, componenti e procedure con specifiche tecniche e di cantiere in sintonia con quanto previsto dal DM 24/12/2015 e s.m.i. in materia di "Criteri Ambientali Minimi".
			001	a forfait secondo schema allegato	a corpo
			003	TUB. ZINCATE EN 10240 A1 antincendio UNI 45	kg		12,43
		B_72_44_0045		TUB. ZINCATE EN 10240 A1 antincendio NASPI. Fornitura e posa in opera di tubazioni zincate EN 10240 A1, serie media, per la formazioni delle colonne montanti e derivazioni dell'impianto antincendio.La rete di distribuzione principale, secondaria e le derivazioni saranno eseguite con tubazioni di diametro interno non inferiore a 19 mm. La rete dovra' comunque garantire una portata di 35 l./min. alla pressione di 1,5 bar per ciascuno dei due NASPI in posizione idraulicamente piu' sfavorevole contemporaneamente in funzione, con un'autonomia minima di 30 minuti.Nel prezzo si intendono compresi e compensati gli oneri per pezzi speciali, nipples, bocchettoni, angoli, Te, materiali vari di consumo come canapa, pasta verde, ecc., mensole di sostegnoe quanto altro necessario per dare il lavoro finito a regola d'arte,l'uso di materiali, componenti e procedure con specifiche tecniche e di cantiere in sintonia con quanto previsto dal DM 24/12/2015 e s.m.i. in materia di "Criteri Ambientali Minimi".
			001	a forfait secondo schema allegato	a corpo
			003	TUB. ZINCATE EN 10240 A1 antincendio NASPI	kg		12,43
		B_72_44_0047		TUBO NERO EN 10255 CATRAMATO - GAS. Fornitura e posa in opera di tubo nero EN 10255 catramato esternamente, per la posa interrata ad una profondita' minima di 1,00 m od in cunicolo predisposto, per la formazione di impianto gas.Nel prezzo si intende compreso e compensato l'onere dei pezzi speciali, dei tappi di spurgo e scarico condensa, della rimozione delle sbavature dei fori e della perfetta pulizia delle superfici interessate alla saldatura, delle saldature ossiacetileniche, del ripristino della catramatura, della posa con le dovute pendenze e quanto altro per dare il lavoro finito a regola d'arte,l'uso di materiali, componenti e procedure con specifiche tecniche e di cantiere in sintonia con quanto previsto dal DM 24/12/2015 e s.m.i. in materia di "Criteri Ambientali Minimi".
			001	a forfait secondo schema allegato	a corpo
			003	diametro 1"	m		23,49
			005	diametro 1"1/4	m		26,04
			007	diametro 1"1/2	m		27,93
			009	diametro 2"	m		33,31
			011	diametro 2" 1/2	m		36,14
			013	diametro 3"	m		40,56
			015	DN 100	m		53,34
			017	DN 125	m		90,18
			019	DN 150	m		112,36
			021	DN 200	m		172,11
		B_72_44_0049		TUBAZIONI IN POLIETILENE AD ALTA DENSITA'. Fornitura e posa in opera di tubazioni in polietilene ad alta densita'' (PE a.d. densita'=50 kgf/cm2) marchiate e conformi alle norme UNI 7611 Tipo 312 e rispondenti alle prescrizioni del Ministero della Sanita' con circolare n° 102 del 2/12/78.Le tubazioni saranno poste interrate, ad una profondita' minima di 1.00 m, o in cunicolo predisposto con pendenza tale da consentire lo scarico completo della rete. Inoltre dovranno avere spessore idoneo a sopportare una pressione dell'acqua in rete di almeno 10 bar.E' vietata la saldatura fra materiali di diversa produzione.Nel prezzo si intendono compresi e compensati gli oneri per pezzi speciali, bocchettoni, angoli, Te e saldature elettriche e quanto altro necessario per dare il lavoro finito a regola d'arte,l'uso di materiali, componenti e procedure con specifiche tecniche e di cantiere in sintonia con quanto previsto dal DM 24/12/2015 e s.m.i. in materia di "Criteri Ambientali Minimi".
			001	a forfait secondo schemo allegato	a corpo
			007	diametro 32 mm	m		27,82
			009	diametro 40 mm	m		34,89
			011	diametro 50 mm	m		35,22
			013	diametro 63 mm	m		37,23
			015	diametro 75 mm	m		44,40
			017	diametro 90 mm	m		50,75
			019	diametro 110 mm	m		59,86
		B_72_44_0053		TUBAZIONI IN RAME RICOTTO. Fornitura e posa in opera di tubazioni in rame ricotto per la distribuzione dai collettori, preisolate con polietilene espanso a cellule chiuse (completamente aderente alla tubazione), aventi caratteristiche conformi alla Legge 10 09/01/1991.Nel prezzo si intendono compresi e compensati gli oneri per gli "ancoraggi" per la posa delle tubazioni a pavimento e/o a soffitto e quanto altro necessario per dare il lavoro finito a regola d'arte,l'uso di materiali, componenti e procedure con specifiche tecniche e di cantiere in sintonia con quanto previsto dal DM 24/12/2015 e s.m.i. in materia di "Criteri Ambientali Minimi".
			001	a forfait secondo schema allegato	a corpo
			003	diametro 10x1 mm	m		18,36
			005	diametro 12x1 mm	m		18,86
			007	diametro 14x1 mm	m		19,53
			008	diametro 15x1 mm	m		20,44
			009	diametro 16x1 mm	m		20,60
			011	diametro 18x1 mm	m		21,89
			013	diametro 22x1 mm	m		25,80
		B_72_44_0054		TUBAZIONI IN RAME CRUDO. Fornitura e posa in opera di tubazioni in rame crudo in verghe per riscaldamento, sanitario e gas.Nel prezzo si intendono compresi e compensati gli oneri per gli "ancoraggi" per la posa delle tubazioni a pavimento e/o a soffitto e quanto altro necessario per dare il lavoro finito a regola d'arte,l'uso di materiali, componenti e procedure con specifiche tecniche e di cantiere in sintonia con quanto previsto dal DM 24/12/2015 e s.m.i. in materia di "Criteri Ambientali Minimi".
			001	a forfait secondo schema allegato	a corpo
			003	diametro 10x1 mm	m		19,16
			005	diametro 12x1 mm	m		20,26
			007	diametro 14x1 mm	m		20,73
			009	diametro 15x1 mm	m		21,47
			011	diametro 16x1 mm	m		21,50
			013	diametro 18x1 mm	m		22,99
			015	diametro 22x1 mm	m		25,86
			017	diametro 28x1 mm	m		37,72
			019	diametro 35x1 mm	m		46,62
			021	diametro 42x1.2 mm	m		63,23
			023	diametro 54x1.5 mm	m		77,25
		B_72_44_0055		TUBAZIONI IN PE RETICOLATO CIRC. RISC./SANITARIO. Fornitura e posa in opera di tubazioni in polietilene reticolato ad alta pressione per la formazione delle reti di distribuzione secondarie sanitario/riscaldamento (collettori-radiatori; collettori-rubinetterie), ad alta densita', fornite nei diametri risultanti da calcolo.Dette tubazioni dovranno essere corredate di certificato comprovante le seguenti caratteristiche:- superamento della prova di invecchiamento per una durata di 170 ore ad una temperatura di 95°C ed a una tensione di prova di 46 kg/cm2;- densita' non inferiore a 0,9381 kg/cm;- barriera antiossigeno;- certificato di atossicita' secondo la G.U. n° 104 del 20.04.1973;- la data di confezionamento delle tubazioni non dovra' essere superiore ad 1 anno.Nel prezzo si intendono compresi e compensati gli oneri per la fornitura e posa in opera di raccordi del tipo "inscindibile" completi di box adatti al tipo di tubo fornito per il collegamento delle tubazioni ai collettori ed ai corpi scaldanti/rubinetteria, compresa la fornitura e posa in opera di guaina in plastica corrugata annegata in caldana per l'alloggiamento delle tubazioni in PE.R., aventi un diametro pari a 1,5 volte il diametro delle tubazioni. Tale sistema dovra' garantire la perfetta ispezionabilita' e sfilabilita' del tubo dalla propria guaina per l'eventuale sostituzione senza la necessita' di interventi murari. A protezione degli attacchi ai radiatori (a parete) dovra' essere posta una curva in tubo di acciaio leggero verniciato, ancorata al muro e collegata alla guaina ed alle valvole.Nel prezzo sono altresi' compresi gli sfridi del tubo in polietilene risultanti dalla posa in un unico pezzo (senza giunti) dai collettori alle valvole dei corpi radianti e/o rubinetterie e quanto altro necessario per dare il lavoro finito a regola d'arte.L'intero sistema tubi-raccordi dovra' essere coperto da una garanzia decennale con primario istituto di assicurazione che copra tutti i rischi derivanti da eventuali rotture dell'impianto,l'uso di materiali, componenti e procedure con specifiche tecniche e di cantiere in sintonia con quanto previsto dal DM 24/12/2015 e s.m.i. in materia di "Criteri Ambientali Minimi".
			001	a forfait secondo schema allegato	a corpo
			003	diametro 12x2 mm con guaina	m		13,95
			005	diametro 16x2 mm con guaina	m		14,36
			007	diametro 20x2 mm con guaina	m		15,04
			009	diametro 25x2.3 mm con guaina	m		16,30
			011	diametro 32x3 mm	m		20,07
			013	diametro 40x3.7 mm	m		24,33
			015	diametro 50x4.6 mm	m		29,67
			017	diametro 63x8.6 mm	m		36,31
		B_72_44_0056		TUBAZIONE MULTISTRATO CON SALDATURA LASER. Fornitura e posa in opera di tubo multistrato coibentato, omologato per il trasporto di acqua potabile, per impianti di riscaldamento, per impianti ad aria compressa fino a 16 bar e per distribuzione del gas metano secondo la norma UNI TS 11343 e 113344. Il sistema di collegamento tubo-raccordo, con la tecnica della boccola a scorrimento assiale su tubo bicchierato, evita l'uso di O-ring e rende trascurabili le perdite di carico nel passaggio tubo-raccordo. Il tubo interno e' realizzato in PEX-C per ottenere la registrazione DVGW per uso sanitario, DIN CERTCO per il riscaldamento e TUV per l'aria compressa. Il rivestimento in alluminio, saldato di testa, agisce da barriera antiossigeno e riduce l'effetto della dilatazione termica. Lo strato di copertura bianco o giallo, per quanto riguarda la distribuzione del gas metano, ne consente l'impiego in applicazioni dove risulta visibile.Raccordi in ottone CR privi di o-ring o altre guarnizioni.Il prodotto inoltre avra' le seguenti caratteristiche:- temperatura massima di esercizio: 95°C; pressione max 3 bar;- temperatura massima di esercizio: 70°C; pressione max 10 bar;- resistenza alla corrosione;Nel prezzo sono altresi' compresi gli sfridi del tubo risultanti dalla posa in un unico pezzo (senza giunti) dal collettore agli utilizzi, i pezzi speciali e quanto altro necessario per dare il lavoro finito a regola d'arte,l'uso di materiali, componenti e procedure con specifiche tecniche e di cantiere in sintonia con quanto previsto dal DM 24/12/2015 e s.m.i. in materia di "Criteri Ambientali Minimi".
			001	tubo multistrato 14x2.0	m		15,23
			003	tubo multistrato 16x2.0	m		16,30
			007	tubo multistrato 20x2.0	m		17,38
			009	tubo multistrato 25x3.0	m		19,19
			011	tubo multistrato 32x3.0	m		22,34
			013	tubo multistrato 40x3.5	m		30,86
			015	tubo multistrato 50x4.0	m		43,74
			017	tubo multistrato 63x6.0	m		57,00
		B_72_44_0058		TUBAZIONI IN POLIPROPILENE. Fornitura e posa in opera di tubazioni in polipropilene per la formazione di impianti di distribuzione dell'acqua calda e fredda per usi idrico-sanitari, impianti di irrigazione, aria compressa e aspirazione.Saranno fornite nei diametri risultanti da calcolo.Dette tubazioni dovranno essere corredate da certificato comprovante le seguenti caratteristiche:- essere conformi alla norma DIN 1988 per la distribuzione dell'acqua potabile;- rispettare la norma DIN 8078 per quanto riguarda le prove di laboratorio;- essere conforme alla norma DIN 16962 per controllo qualita' e collegamenti.Le tubazioni saranno trasportate sul cantiere in idoneo imballaggio in modo da garantire la massima protezione dei componenti dagli agenti atmosferici, raggi UV nonche' dagli urti.Il prodotto sara' coperto da garanzia di durata decennale valevole dalla data di produzione dei suoi componenti.E' vietata la saldatura fra materiali di diversa produzione.Nel prezzo si intendono compresi e compensati gli sfridi, i pezzi speciali, ispezioni, bracciali di supporto posti ad una distanza massima di 15 diametri nei tratti verticali e di 10 in quelli orizzontali, zanche di ancoraggio, saldature elettriche e quanto altro necessario per dare il lavoro finito a regola d'arte,l'uso di materiali, componenti e procedure con specifiche tecniche e di cantiere in sintonia con quanto previsto dal DM 24/12/2015 e s.m.i. in materia di "Criteri Ambientali Minimi".
			001	diametro 20 mm	m		19,16
			003	diametro 25 mm	m		20,23
			005	diametro 32 mm	m		23,68
			007	diametro 40 mm	m		29,46
			009	diametro 50 mm	m		33,93
			011	diametro 63 mm	m		44,87
			013	diametro 75 mm	m		58,46
			015	diametro 90 mm	m		78,25
			017	diametro 110 mm	m		104,00
		B_72_44_0059		TUBAZIONI DI SCARICO IN PE. Fornitura e posa in opera di tubazioni di scarico in PE per la formazione delle colonne di scarico e ventilazione, il collegamento dei vari servizi e delle pilette alle colonne di scarico, la formazione di collettori orizzontali fino all'esterno dell'edificio (fino al primo pozzetto), la formazione dei collettori e delle colonne di scarico per l'impianto di riscaldamento e di quello antincendio.La tubazione e' comprensiva di isolazione acustica delle colonne di scarico mediante avvolgimento delle stesse con guaina disaccoppiante da 5 mm di spessore.- autoestinguenza a norma di legge.E' vietata la saldatura fra materiali di diversa produzione.Nel prezzo si intendono compresi e compensati gli oneri per pezzi speciali, ispezioni, bracciali di supporto posti ad una distanza massima di 15 diametri nei tratti verticali e di 10 in quelli orizzontali, zanche di ancoraggio, saldature elettriche e quanto altro necessario per dare il lavoro finito a regola d'arte,l'uso di materiali, componenti e procedure con specifiche tecniche e di cantiere in sintonia con quanto previsto dal DM 24/12/2015 e s.m.i. in materia di "Criteri Ambientali Minimi".
			001	a forfait secondo schema allegato	a corpo
			003	diametro 32 mm	m		20,58
			005	diametro 40 mm	m		24,87
			007	diametro 50 mm	m		26,17
			009	diametro 63 mm	m		27,63
			011	diametro 75 mm	m		28,91
			013	diametro 90 mm	m		30,79
			015	diametro 110 mm	m		38,77
			017	diametro 125 mm	m		46,31
			019	diametro 160 mm	m		65,95
			021	diametro 200 mm	m		79,91
		B_72_44_0060		TUBAZIONI IN PVC C. Fornitura e posa in opera di tubazioni in materiale PVC C, prodotto resistente ai trattamenti chimici e termici raccomandati dalle guide europee per la prevenzione della legionella in considerazione dei limiti imposti dalla documentazione tecnica del produttore, ideale per il trasporto di fluidi caldi e freddi sotto pressione per acqua sanitaria.I tubi e raccordi saranno diversificati secondo un colore per l'acqua fredda (arancione) e per l'acqua calda (bruno) e testati per l'utilizzo nel trasporto dell'acqua fino ad una temperatura di 70°C.Il collegamento dei diversi elementi per il sistema (tubi e raccordi), avverra' per saldatura chimica a freddo per mezzo del polimero di saldatura di colore arancione per rendere evidente il punto di collegamento.Il sistema sara' in grado di sopportare qualsiasi trattamento antibatterico attualmente conosciuto, come lo shock termico e la clorazione senza alcuna limitazione alla concentrazione del prodotto di trattamento. Il sistema dovra' avere una certificazione CSTBat;Il sistema avra' una classificazione di resistenza al fuoco Euroclassi Bs1d0;Il sistema sara' certificato IIP UNI n°318/2012 - rev.0 e n.322/2012 - rev.0. Il sistema e' approvato dal Ministero della Sanita' n°0012327-P-17/03/2009”.Il sistema sara' riciclabile a piu' del 98%,Nel prezzo si intendono compresi e compensati gli oneri per i pezzi speciali, gli sfridi e quanto altro per dare il lavoro finito a regola d'arte,l'uso di materiali, componenti e procedure con specifiche tecniche e di cantiere in sintonia con quanto previsto dal DM 24/12/2015 e s.m.i. in materia di "Criteri Ambientali Minimi".
			001	PN 16 per acqua fredda diametro 16 mm	m		19,47
			003	PN 16 per acqua fredda diametro 20 mm	m		20,90
			005	PN 16 per acqua fredda diametro 25 mm	m		30,02
			007	PN 16 per acqua fredda diametro 32 mm	m		31,23
			009	PN 16 per acqua fredda diametro 40 mm	m		42,62
			011	PN 16 per acqua fredda diametro 50 mm	m		56,79
			013	PN 16 per acqua fredda diametro 63 mm	m		82,51
			015	PN 16 per acqua fredda diametro 75 mm	m		116,08
			017	PN 16 per acqua fredda diametro 90 mm	m		156,10
			019	PN 16 per acqua fredda diametro 110 mm	m		244,00
			021	PN 16 per acqua fredda diametro 125 mm	m		265,74
			023	PN 16 per acqua fredda diametro 160 mm	m		323,82
		B_72_44_0061		TUBAZIONI DI SCARICO IN GHISA. Fornitura e posa in opera di tubazioni di scarico in ghisa centrifugata, senza bicchiere per diramazioni, colonne verticali, collettori di scarico e pluviali.Le tubazioni avranno rivestimento interno in resina epossidica integrata da una carica di catrame dello spessore minimo di 150 micron e verniciatura esterna in vernice antiossidante saranno inoltre comprensive di manicotto in elastomero tipo EPDM per guanizione testa a testa e collare stringitubo con fascia in acciaio inox 18/8 e fissaggio con vite.Nel prezzo si intendono compresi e compensati gli oneri per pezzi speciali , raccorderia, ganci, collari di sostegno e quanto altro necessario per dare il lavoro finito a regola d'arte,l'uso di materiali, componenti e procedure con specifiche tecniche e di cantiere in sintonia con quanto previsto dal DM 24/12/2015 e s.m.i. in materia di "Criteri Ambientali Minimi".
			001	a forfait secondo schema allegato	a corpo
			003	diametro 50 mm	m		45,93
			005	diametro 75 mm	m		51,96
			007	diametro 100 mm	m		59,19
			009	diametro 125 mm	m		75,03
			011	diametro 150 mm	m		90,54
			013	diametro 200 mm	m		125,21
		B_72_44_0063	001	PILETTE DI SCARICO IN PVC. Fornitura e posa in opera di pilette di scarico a pavimento in pvc o similare con griglia superiore cromata.Nel prezzo si intende compreso e compensato l'onere per l'allacciamento alla rete di scarico e quanto altro necessario per dare il lavoro finito a regola d'arte,l'uso di materiali, componenti e procedure con specifiche tecniche e di cantiere in sintonia con quanto previsto dal DM 24/12/2015 e s.m.i. in materia di "Criteri Ambientali Minimi".	cad.		74,50
		B_72_44_0065		PILETTE DI SCARICO IN ACCIAIO INOX. Fornitura e posa in opera di caditoie sifonate in p.v.c. o similare per la cucina ed il lavaggio, con griglia superiore in acciaio inox, tubo di collegamento in p.e. alla rete di scarico ed ogni altro onere occorrente per dare il lavoro finito a regola d'arte,l'uso di materiali, componenti e procedure con specifiche tecniche e di cantiere in sintonia con quanto previsto dal DM 24/12/2015 e s.m.i. in materia di "Criteri Ambientali Minimi".
			001	Pilette di scarico in acciaio inox dimensioni 400 x 400	cad.		730,34
			003	Pilette di scarico in acciaio inox dimensioni 2500 x 300	cad.		1.045,73
		B_72_44_0067		TUBAZIONI DI SCARICO IN MAT. PLASTICO ANTIRUMORE. Fornitura e posa in opera di tubazioni in materiale plastico antirumore per la formazione delle colonne di scarico e dei collettori fino al primo pozzetto ed aventi le seguenti caratteristiche:- idoneita' al trasporto di acque di scarico chimicamente agressive con Ph compreso tra 2 e 12;- certificato di collaudo per il controllo della qualita';- marchio di qualita';- comportamento al fuoco secondo DIN 4102, B2, DIN 53438 K1;- elevato potere fonoassorbente;- resistenza all'acqua calda.Le tubazioni saranno complete di: adattatori con bicchiere completi di compensatore di dilatazione integrato, bigiunti speciali, manicotti scorrevoli,braghe, curve, riduzioni, ispezioni al piede di ogni colonna ed a ogni cambiamento di direzione, tappi, guarnizioni, fascette, attacchi per il collegamento con tubazioni di altro materiale, staffe e mensole di supporto, viti e tasselli di fissaggio, serrande tagliafuoco nel numero e nelle posizioni segnate a disegno.Complete di ogni altro onere ed accessorio per dare il lavoro finito a regola d'arte,l'uso di materiali, componenti e procedure con specifiche tecniche e di cantiere in sintonia con quanto previsto dal DM 24/12/2015 e s.m.i. in materia di "Criteri Ambientali Minimi".
			001	a forfait secondo schema allegato	a corpo
			003	Tubo liscio DN 75	m		43,78
			004	Tubo liscio DN 90	m		52,13
			006	Tubo liscio DN 110	m		57,95
			125	Serranda tagliafuoco da DN 50 a DN 100	cad.		104,34
			127	Serranda tagliafuoco da DN 125 a DN 150	cad.		184,42
		B_72_44_0069		GIUNTI ANTIVIBRANTI. Fornitura e posa in opera di giunti antivibranti da montarsi a monte e a valle delle pompe di circolazione, PN 10, costruiti con tubo in acciaio flangiato completamente annegato in gomma rigida e completi di viti e bulloni di fissaggio.Nel prezzo si intende compreso e compensato ogni onere ed accessorio necessario per la posa e quanto altro per dare il lavoro finito a regola d'arte,l'uso di materiali, componenti e procedure con specifiche tecniche e di cantiere in sintonia con quanto previsto dal DM 24/12/2015 e s.m.i. in materia di "Criteri Ambientali Minimi".
			001	diametro 3/4"	cad.		65,31
			003	diametro 1"	cad.		69,38
			005	diametro 1"1/4	cad.		77,31
			007	diametro 1"1/2	cad.		89,86
			009	diametro 2"	cad.		101,07
			011	diametro 2"1/2	cad.		158,69
			013	diametro 3"	cad.		239,29
			015	DN 100	cad.		287,27
			017	DN 125	cad.		339,68
			019	DN 150	cad.		394,50
			021	DN 200	cad.		448,24
		B_72_44_0071		GIUNTI DI DILATAZIONE CON ATTACCHI FLANGIATI. Fornitura e posa in opera di giunti di dilatazione in acciaio con attacchi flangiati aventi le seguenti caratteristiche:- soffietto in acciaio inox di alta qualita';- flange e inserto in acciaio;- pressione max. d'esercizio 16 bar.Nel prezzo si intende compreso e compensato l'onere relativo all'acquisto e alla saldatura, alle tubazioni , delle flange fra cui verra' montato il giunto e quanto altro necessario per dare il lavoro finito a regola d'arte,l'uso di materiali, componenti e procedure con specifiche tecniche e di cantiere in sintonia con quanto previsto dal DM 24/12/2015 e s.m.i. in materia di "Criteri Ambientali Minimi".
			001	diametro 3/4"	cad.		149,31
			003	diametro 1"	cad.		162,80
			005	diametro 1"1/4	cad.		197,50
			007	diametro 1"1/2	cad.		224,66
			009	diametro 2"	cad.		301,11
			011	diametro 2"1/2	cad.		336,13
			013	diametro 3"	cad.		390,35
			015	DN 100	cad.		439,42
			017	DN 125	cad.		493,70
			019	DN 150	cad.		573,75
			021	DN 200	cad.		692,84
		B_72_44_0073		TUBAZIONI IN ACCIAIO SISTEMA PRESSFITTINGS. Fornitura e posa in opera di tubazioni in acciaio ricotto secondo DIN 2394, per impianti di riscaldamento, posate in opera mediante il sistema pressfittings e costituite da:- tubazione in acciaio speciale ricotto con alto grado di purezza e a basso contenuto di carbonio;- pressfittings in acciaio stampato;- guarnizioni circolari in gomma butile;- pressione massima di funzionamento 16 bar;- temperatura massima di funzionamento 110°C.Le tubazioni si intendono complete di ogni "ancoraggio" per la posa a pavimento e/o a soffitto.Nel prezzo si intende compresa la posa con le dovute pendenze, le mensole e gli ancoraggi vari, la formazione di punti fissi e mobili, la predisposizione dei compensatori di dilatazione calcolando 1 mm di allungamento ogni ml di tubo, i pezzi speciali quali curve, gomiti, tubi ricurvi, "S" di scavalcamento, "T", manicotti, riduzioni, pezzi a saldare, raccordi filettati, bocchettoni, nippli, dadi, doppi incroci, ugello Venturi nel caso di impianti monotubo ed ogni altro onere ed accessorio per dare il lavoro finito a regola d'arte,l'uso di materiali, componenti e procedure con specifiche tecniche e di cantiere in sintonia con quanto previsto dal DM 24/12/2015 e s.m.i. in materia di "Criteri Ambientali Minimi".
			003	Dimensioni del tubo mm. 15 x 1,2	m		19,50
			005	Dimensioni del tubo mm. 18 x 1,2	m		20,15
			007	Dimensioni del tubo mm. 22 x 1,5	m		21,59
			009	Dimensioni del tubo mm. 28 x 1,5	m		24,10
			011	Dimensioni del tubo mm. 35 x 1,5	m		31,20
			013	Dimensioni del tubo mm. 42 x 1,5	m		38,95
			015	Dimensioni del tubo mm. 54 x 1,5	m		44,71
		B_72_44_0075		TUBAZIONI IN ACCIAIO INOX SISTEMA PRESSFITTINGS. Fornitura e posa in opera di tubazioni in acciaio inossidabile a norma DIN 17455, per impianti sanitari, posate in opera mediante il sistema pressfittings e costituite da:- tubazione in acciaio inossidabile;- pressfittings in acciaio inossidabile a norma DIN 1988;- O-ring di tenuta;- pressione massima di funzionamento 16 bar;- temperatura massima di funzionamento 95°C.Le tubazioni si intendono complete di ogni "ancoraggio" per la posa a pavimento e/o a soffitto.Nel prezzo si intende compresa la posa con le dovute pendenze, le mensole e gli ancoraggi vari, la formazione di punti fissi e mobili, la predisposizione dei compensatori di dilatazione calcolando 1 mm di allungamento ogni ml di tubo, i pezzi speciali quali curve, gomiti, tubi ricurvi, "S" di scavalcamento, "T", manicotti, riduzioni, pezzi a saldare, raccordi filettati, bocchettoni, nippli, dadi, doppi incroci, ugello Venturi nel caso di impianti monotubo ed ogni altro onere ed accessorio per dare il lavoro finito a regola d'arte,l'uso di materiali, componenti e procedure con specifiche tecniche e di cantiere in sintonia con quanto previsto dal DM 24/12/2015 e s.m.i. in materia di "Criteri Ambientali Minimi".Per l'isolamento termico delle tubazioni non dovranno essere utilizzati materiali isolanti che contengano cloruri.
			001	Dimensioni del tubo mm. 15 x 1,0	m		30,19
			002	Dimensioni del tubo mm. 18 x 1,0	m		32,87
			003	Dimensioni del tubo mm. 22 x 1,2	m		38,58
			005	Dimensioni del tubo mm. 28 x 1,2	m		44,45
			007	Dimensioni del tubo mm. 35 x 1,5	m		61,76
			009	Dimensioni del tubo mm. 42 x 1,5	m		80,00
			011	Dimensioni del tubo mm. 54 x 1,5	m		104,76
		B_72_44_0076		GIUNTO DIELETTRICO. Fornitura e posa in opera di giunto dielettrico per il raccordo di tubazioni di differente metallo, eliminando i rischi di corrosione dovuti a fenomeni elettrolitici. Utilizzo per acqua, gas combustibili, benzina, kerosene, oli minerali e vegetali. Corpo in acciaio galvanizzato e ottone. Isolamento elettrico fino a 600 W con tubazioni a secco.- Raccordi FF. fino al diametro 2", flangiati oltre i 2";- pressione max 12 bar e temperatura fino a 110°C;Il prezzo e' comprensivo dell'onere delle eventuali controflange, bulloneria, guarnizioni e quanto altro per dare il lavoro finito a regola d'arte,l'uso di materiali, componenti e procedure con specifiche tecniche e di cantiere in sintonia con quanto previsto dal DM 24/12/2015 e s.m.i. in materia di "Criteri Ambientali Minimi".
			001	diametro 1/2"	cad.		53,67
			003	diametro 3/4"	cad.		55,54
			005	diametro 1"	cad.		60,55
			007	diametro 1"1/4	cad.		61,56
			009	diametro 1"1/2	cad.		66,07
			011	diametro 2"	cad.		111,16
			013	diametro 2"1/2	cad.		182,37
			015	diametro 3"	cad.		255,75
			017	diametro 4"	cad.		366,55
		B_72_44_0078		TUBAZIONI PREISOLATE FLESSIBILI IN ACCIAIO. Fornitura e posa in opera di tubazioni preisolate flessibili in acciaio inossidabile al NiCr secondo norma EN 10088 in un unico rotolo senza giunzioni, con ondulazione a spirale per influire positivamente sulla caratteristica fluidodinamica e conferire al tubo qualita', flessibilita' e autocompensazione agli allungamenti termici.L'isolamento termico e' realizzato con uno strato flessibile di polisocianato espanso, schiumato senza impiego di CFC e rivestito con mantello esterno in PE nero a bassa densita'.- dotazione di rete metallica e pellicola di sicurezza per prevenire la diffusione dei gas di espansione.- Campo d'impiego fino a 180°C;- Pressione di servizio 25 bar;- coefficiente di conducibilita' termica = 0.0255W/mK alla temperatura di 50°C;- corredato di tre fili di segnalazione compatibili con altri sistemi di monitoraggio e rilevamento perdite;Nel prezzo si intendono comprese e compensate le eventuali giunzioni, ogni onere ed accessorio necessario per la posa e quanto altro per dare il lavoro finito a regola d'arte,l'uso di materiali, componenti e procedure con specifiche tecniche e di cantiere in sintonia con quanto previsto dal DM 24/12/2015 e s.m.i. in materia di "Criteri Ambientali Minimi". Sono esclusi gli scavi ed i reinterri.
			001	diametro DN 20	m		46,83
			003	diametro DN 25	m		52,87
			005	diametro DN 32	m		61,49
			007	diametro DN 40	m		71,84
			009	diametro DN 50	m		80,46
			011	diametro DN 65	m		106,33
			013	diametro DN 80	m		129,62
			015	diametro DN 100	m		159,80
		B_72_44_0080		TUBAZIONI PREISOLATE FLESSIBILI IN POLIETILENE RETICOLATO. Fornitura e posa in opera di tubazioni preisolate flessibili in polietilene reticolato PE-Xa secondo DIN 16892-16893 e EN 12318/2 in un unico rotolo senza giunzioni.L'isolamento termico e' realizzato con uno strato flessibile di poliuretano espanso, schiumato senza impiego di CFC e rivestito con mantello esterno in PE.- conduttivita' termica dell'isolante 0.032 W/mK;- Campo d'impiego fino a 95°C;- Pressione di servizio 6 bar;Nel prezzo si intendono comprese e compensate le eventuali giunzioni, ogni onere ed accessorio necessario per la posa e quanto altro per dare il lavoro finito a regola d'arte. l'uso di materiali, componenti e procedure con specifiche tecniche e di cantiere in sintonia con quanto previsto dal DM 24/12/2015 e s.m.i. in materia di "Criteri Ambientali Minimi". Sono esclusi gli scavi ed i reinterri.
			001	diametro DN 20	m		41,65
			003	diametro DN 25	m		45,47
			005	diametro DN 32	m		48,34
			007	diametro DN 40	m		61,03
			009	diametro DN 50	m		66,43
			011	diametro DN 65	m		76,90
			013	diametro DN 80	m		99,74
			015	diametro DN 100	m		130,85

	B_72_46			LAVORI COMPIUTI - COIBENTAZIONI
		B_72_46_0023		COIBENTAZIONE TUBAZIONI CON RIVESTIMENTO IN PVC. Fornitura e posa in opera di coibentazione per tubazioni riscaldamento e acqua sanitaria in vista costituita da: - coppelle in polistirolo espanso/lana minerale in sezione circolare, densita' minima 20 kg/m3; per tubazioni "fredde" avra' spessore adeguato ad evitare la formazione di condense, mentre, per le tubazioni "calde", lo spessore sara' a norma Legge 10 del 9 gennaio 1991. e Dlgs 19 agosto 2005 n°192. - rivestimento protettivo in PVC. Sia il polistirolo espanso/lana di roccia che il PVC di protezione dovranno essere classificati nella classe 1 di resistenza al fuoco. Nel prezzo si intendono compresi e compensati gli oneri per i pezzi speciali quali curve, raccordi, manicotti, terminali, la rivettatura meccanica o l'incollaggio con apposito collante liquido dei sormonti del rivestimento e quanto altro necessario per dare il lavoro finito a regola d'arte, l'uso di materiali, componenti e procedure con specifiche tecniche e di cantiere in sintonia con quanto previsto dal DM 24/12/2015 e s.m.i. in materia di "Criteri Ambientali Minimi".
			003	diametro 1/2"	m		23,65
			005	diametro 3/4"	m		25,09
			007	diametro 1"	m		26,36
			009	diametro 1"1/4	m		28,26
			011	diametro 1"1/2	m		29,27
			013	diametro 2"	m		31,24
			015	diametro 2"1/2	m		34,31
			017	diametro 3"	m		35,85
			019	DN 100	m		40,44
			021	DN 150	m		46,54
			023	DN 200	m		52,77
			025	DN 300	m		63,11
		B_72_46_0025		COIBENTAZIONE TUBAZIONI CON RIVESTIMENTO IN ALLUMINIO. Fornitura e posa in opera di coibentazione per tubazioni riscaldamento e acqua sanitaria in vista costituita da: - coppelle in polistirolo espanso/lana minerale in sezione circolare, densita' minima 20 kg/m3; per tubazioni "fredde" avra' spessore adeguato ad evitare la formazione di condense, mentre, per le tubazioni "calde", lo spessore sara' a norma Legge 10 del 9 gennaio 1991 e Dlgs. 19 agosto 2005 n°192. - rivestimento protettivo in lamierino di alluminio da 6/10 mm. Il polistirolo espanso/ lana di roccia, dovra' essere classificato nella classe 1 di resistenza al fuoco. Nel prezzo si intendono compresi e compensati gli oneri per i pezzi speciali quali curve, raccordi, manicotti, terminali, viti autofilettanti per la giunzione del rivestimento e quanto altro necessario per dare il lavoro finito a regola d'arte, l'uso di materiali, componenti e procedure con specifiche tecniche e di cantiere in sintonia con quanto previsto dal DM 24/12/2015 e s.m.i. in materia di "Criteri Ambientali Minimi".
			003	diametro 1/2"	m		26,78
			005	diametro 3/4"	m		28,40
			007	diametro 1"	m		30,92
			009	diametro 1"1/4	m		33,54
			011	diametro 1"1/2	m		36,24
			013	diametro 2"	m		40,53
			015	diametro 2"1/2	m		44,85
			017	diametro 3"	m		49,54
			019	DN 100	m		54,65
			021	DN 150	m		60,34
			023	DN 200	m		65,99
			025	DN 300	m		78,00
		B_72_46_0027		COIBENTAZIONE TUBAZIONI ACQUA REFRIGERATA:. Fornitura e posa in opera di coibentazione di tubazioni per acqua refrigerata in vista costituite da: - guaina isolante in polietilene espanso a cellule chiuse prodotta per estrusione, densita' min. 23 kg/m3; - pellicola esterna goffrata di polietilene coestruso. Conducibilita' termica = 0.040 W/m°C a 50°C. Fattore di resistenza al vapore > 10.000 Limiti di Impiego da -30°C a +90°C. Rivestimento protettivo in PVC classificato nella classe 1 di resistenza al fuoco. Nel prezzo si intendono compresi e compensati gli oneri per i pezzi speciali quali curve, raccordi, manicotti, terminali, la rivettatura meccanica o l’incollaggio con apposito collante liquido dei sormonti del rivestimento. La coibentazione sara' completa di pezzi speciali per l'isolazione di valvolame in genere, fondelli di chiusura ed ogni altro onere ed accessorio per dare il lavoro finito a regola d'arte, l'uso di materiali, componenti e procedure con specifiche tecniche e di cantiere in sintonia con quanto previsto dal DM 24/12/2015 e s.m.i. in materia di "Criteri Ambientali Minimi".
			003	diametro 1/2"	m		21,31
			005	diametro 3/4"	m		22,42
			007	diametro 1"	m		23,60
			009	diametro 1"1/4	m		25,23
			011	diametro 1"1/2	m		27,00
			013	diametro 2"	m		29,36
			015	diametro 2"1/2	m		31,77
			017	diametro 3"	m		34,17
			019	DN 100	m		36,31
			021	DN 125	m		39,20
			023	DN 150	m		42,08
		B_72_46_0029		COIBENTAZIONE TUBAZIONI ACQUA REFRIGERATA E RIVESTIMENTO ESTERNO IN ALLUMINIO:. Fornitura e posa in opera di coibentazione di tubazioni per acqua refrigerata in vista costituite da: - guaina isolante in polietilene espanso a cellule chiuse prodotta per estrusione, densita' min. 23 kg/m3; - pellicola esterna goffrata di polietilene coestruso. Conducibilita' termica = 0.040 W/m°C a 50°C. Fattore di resistenza al vapore > 10.000 Limiti di impiego da -30“C a +90°C. Rivestimento protettivo in lamierino di alluminio da 6/10 mm. La coibentazione sara' completa di pezzi spedali per l'isolazione di valvolame in genere, fondelli di chiusura. Nel prezzo si intendono compresi e compensati gli oneri per i pezzi speciali quali curve, raccordi, manicotti, terminali, viti autofilettanti per la giunzione del rivestimento ed ogni altro onere ed accessorio per dare il lavoro finito a regola d'arte, l'uso di materiali, componenti e procedure con specifiche tecniche e di cantiere in sintonia con quanto previsto dal DM 24/12/2015 e s.m.i. in materia di "Criteri Ambientali Minimi".
			003	diametro 1/2"	m		31,36
			005	diametro 3/4"	m		32,47
			007	diametro 1"	m		33,58
			009	diametro 1"1/4	m		35,94
			011	diametro 1"1/2	m		38,31
			013	diametro 2"	m		42,15
			015	diametro 2"1/2	m		46,00
			017	diametro 3"	m		49,84
			019	DN 100	m		55,09
			021	DN 125	m		60,34
			023	DN 150	m		65,59
		B_72_46_0031		COIBENTAZIONE TUBAZIONI INCASSATE:. Fornitura e posa in opera di coibentazione per tubazioni di acqua sanitaria "calde" e "fredde", per impianti di riscaldamento, condizionamento e refrigerazione incassate in pareti, pavimenti, brecce e canali o posate in controsoffitto, mediante guaina in gomma sintetica espansa, a cellule chiuse, con le seguenti caratteristiche tecniche: - conduttivita' termica < = 0,040 W/mk; - resistenza alla diffusione del vapore acqueo > = 5000: - reazione al fuoco Classe 1. La coibentazione delle tubazioni "fredde" avra' spessore adeguato ad evitare la formazione di condense, mentre, per le tubazioni "calde", lo spessore sara' a norma Legge 10 del 9 gennaio 1991. e Dlgs. 19 agosto 2005 n°192. All'atto dell'aggiudicazione dell'offerta, la Ditta dovra' produrre idonea campionatura del materiale prescelto con la relativa certificazione attestante la rispondenza dei requisiti sopra menzionati. Nel prezzo si intende compreso e compensato ogni onere ed accessorio necessario per la posa e quanto altro per dare il lavoro finito a regola d'arte, l'uso di materiali, componenti e procedure con specifiche tecniche e di cantiere in sintonia con quanto previsto dal DM 24/12/2015 e s.m.i. in materia di "Criteri Ambientali Minimi".
			003	diametro 1/2"	m		9,04
			005	diametro 3/4"	m		9,48
			007	diametro 1"	m		9,92
			009	diametro 1"1/4	m		10,74
			011	diametro 1"1/2	m		12,44
			013	diametro 2"	m		14,21
			015	diametro 2"1/2	m		17,32
			017	diametro 3"	m		21,31
			019	DN 100	m		26,04
			021	DN 125	m		30,03
			023	DN 150	m		34,02
			025	DN 200	m		40,53
		B_72_46_0032		COIBENTAZIONE TUBAZIONI IN VISTA IN C.T. E RIVESTIMENTO PVC. Fornitura e posa in opera di coibentazione per tubazioni riscaldamento e acqua sanitaria in vista in C.T. costituita da: - coppelle in polistirolo espanso/lana minerale in sezione circolare, densita' minima 20 kg/m3; per tubazioni "fredde" avra' spessore adeguato ad evitare la formazione di condense, mentre, per le tubazioni "calde", lo spessore sara' a norma Legge 10 del 9 gennaio 1991 e Dlgs. 19 agosto 2005 n°192. - rivestimento protettivo in lamierino di alluminio da 6/10 mm. Il polistirolo espanso dovra' essere classificato nella classe 1 di resistenza al fuoco. Nel prezzo si intendono compresi e compensati gli oneri per i pezzi speciali quali curve, raccordi, manicotti, terminali, viti autofilettanti per la giunzione del rivestimento e quanto altro necessario per dare il lavoro finito a regola d'arte, l'uso di materiali, componenti e procedure con specifiche tecniche e di cantiere in sintonia con quanto previsto dal DM 24/12/2015 e s.m.i. in materia di "Criteri Ambientali Minimi".
			003	diametro 1/2"	m		33,12
			005	diametro 3/4"	m		35,41
			007	diametro 1"	m		37,31
			009	diametro 1"1/4	m		40,16
			011	diametro 1"1/2	m		41,67
			013	diametro 2"	m		44,63
			015	diametro 2"1/2	m		49,24
			017	diametro 3"	m		51,54
			019	DN 100	m		58,44
			021	DN 150	m		67,58
			023	DN 200	m		62,49
			025	DN 300	m		92,44
		B_72_46_0033		COIBENTAZIONE TUBAZIONI IN VISTA IN C.T. E RIVESTIMENTO IN ALLUMINIO. Fornitura e posa in opera di coibentazione per tubazioni riscaldamento e acqua sanitaria in vista in C.T. costituita da: - coppelle in polistirolo espanso/lana minerale in sezione circolare, densita' minima 20 kg/m3; per tubazioni "fredde" avra' spessore adeguato ad evitare la formazione di condense, mentre, per le tubazioni "calde", lo spessore sara' a norma Legge 10 del 9 gennaio 1991 e Dlgs. 19 agosto 2005 n°192. - rivestimento protettivo in lamierino di alluminio da 6/10 mm. Il polistirolo espanso dovra' essere classificato nella classe 1 di resistenza al fuoco. Nel prezzo si intendono compresi e compensati gli oneri per i pezzi speciali quali curve, raccordi, manicotti, terminali, viti autofilettanti per la giunzione del rivestimento e quanto altro necessario per dare il lavoro finito a regola d'arte, l'uso di materiali, componenti e procedure con specifiche tecniche e di cantiere in sintonia con quanto previsto dal DM 24/12/2015 e s.m.i. in materia di "Criteri Ambientali Minimi".
			003	diametro 1/2"	m		37,94
			005	diametro 3/4"	m		40,38
			007	diametro 1"	m		44,15
			009	diametro 1"1/4	m		48,09
			011	diametro 1"1/2	m		52,13
			013	diametro 2"	m		58,56
			015	diametro 2"1/2	m		65,06
			017	diametro 3"	m		72,09
			019	DN 100	m		79,74
			021	DN 150	m		88,28
			023	DN 200	m		96,77
			025	DN 300	m		114,78
		B_72_46_0035		COIBENTAZIONE TUBAZIONI E RIVESTIMENTO IN ACCIAIO INOX. Fornitura e posa in opera di coibentazione per tubazioni riscaldamento e acqua sanitaria in vista con rivestimento in acciaio INOX costituita da: - coppelle in polistirolo espanso in sezione circolare/lana minerale densita' minima 20 kg/m3; per tubazioni "fredde" avra' spessore adeguato ad evitare la formazione di condense, mentre, per le tubazioni "calde", lo spessore sara' a norma Legge 10 del 9 gennaio 1991 e Dlgs. 19 agosto 2005 n°192. - rivestimento protettivo in lamierino di acciaio INOX da 6/10 mm. Il polistirolo espanso/lana minerale dovra' essere classificato nella classe 1 di resistenza al fuoco. Nel prezzo si intendono compresi e compensati gli oneri per i pezzi speciali quali curve, raccordi, manicotti, terminali, viti autofilettanti per la giunzione del rivestimento e quanto altro necessario per dare il lavoro finito a regola d'arte, l'uso di materiali, componenti e procedure con specifiche tecniche e di cantiere in sintonia con quanto previsto dal DM 24/12/2015 e s.m.i. in materia di "Criteri Ambientali Minimi".
			003	diametro 1/2"	m		47,98
			005	diametro 3/4"	m		51,16
			007	diametro 1"	m		56,06
			009	diametro 1"1/4	m		61,19
			011	diametro 1"1/2	m		66,44
			013	diametro 2"	m		74,79
			015	diametro 2"1/2	m		83,24
			017	diametro 3"	m		92,38
			019	DN 100	m		102,34
			021	DN 150	m		113,42
			023	DN 200	m		124,46
			025	DN 300	m		147,88
		B_72_46_0037		COIBENTAZIONE TUBAZIONI VAPORE. Fornitura e posa in opera di coibentazioni per tubazioni nere in vista in centrale termica eseguita in: - coppelle in lana di minerale della densita' minima di 50 kg/m3 e spessore da 30 a 100 mm. - rivestimento protettivo esterno in lamierino di alluminio da 6/10 di mm. Nel prezzo si intendono compresi e compensati gli oneri per i pezzi speciali, la sigillatura dei giunti, la coibentazione delle curve e dei raccordi, i manicotti terminali, le viti autofilettanti per la giunzione del rivestimento e quanto altro necessario per dare il lavoro finito a regola d'arte, l'uso di materiali, componenti e procedure con specifiche tecniche e di cantiere in sintonia con quanto previsto dal DM 24/12/2015 e s.m.i. in materia di "Criteri Ambientali Minimi".
			003	diametro 1/2" spessore isolante 30 mm.	m		30,13
			005	diametro 3/4" spessore isolante 30 mm.	m		31,29
			007	diametro 1" spessore isolante 30 mm	m		33,09
			009	diametro 1"1/4 spessore isolante 40 mm	m		35,72
			011	diametro 1"1/2 spessore isolante 40 mm	m		37,79
			013	diametro 2" spessore isolante 50 mm	m		42,15
			015	diametro 2"1/2 spessore isolante 50 mm	m		47,01
			017	diametro 3" spessore isolante 50 mm	m		52,50
			019	DN 100 spessore isolante 60 mm	m		60,14
			021	DN 150 spessore isolante 80 mm	m		68,76
			023	DN 200 spessore isolante 80 mm	m		77,39
			025	DN 300 spessore isolante 100 mm	m		93,01

	B_72_48			LAVORI COMPIUTI - VALVOLAME
		B_72_48_0001		VALVOLE A SFERA A PASSAGGIO TOTALE (GAS). Fornitura e posa in opera di valvola a sfera a passaggio totale in ottone OT58 stampato, per impianti a gas, avente le seguenti caratteristiche tecniche:- corpo in ottone OT58 UNI 5705-65 nichelato e cromato;- sfera in ottone OT58 UNI 5705-65 nichelato, cromato e diamantato;- guarnizioni di tenuta sulla sfera e sull'asta in PTFE;- pressione minima d'esercizio 4 bar;- temperatura d'impiego da -15°C a +70°C.Nel prezzo si intende compreso e compensato ogni onere ed accessorio necessario per la posa e quanto altro per dare il lavoro finito a regola d'arte, l'uso di materiali, componenti e procedure con specifiche tecniche e di cantiere in sintonia con quanto previsto dal DM 24/12/2015 e s.m.i. in materia di "Criteri Ambientali Minimi".
			001	diametro 1/2"	cad.		23,74
			003	diametro 3/4"	cad.		26,16
			005	diametro 1"	cad.		34,84
			007	diametro 1"1/4	cad.		47,73
			009	diametro 1"1/2	cad.		62,64
			011	diametro 2"	cad.		94,37
			013	diametro 2"1/2	cad.		151,46
			015	diametro 3"	cad.		344,59
			017	diametro 4"	cad.		249,96
		B_72_48_0003		VALVOLE A SFERA A PASSAGGIO TOTALE. Fornitura e posa in opera di valvole a sfera a passaggio totale in ottone OT58 stampato, per acqua e prodotti petroliferi, avente le seguenti caratteristiche tecniche:- corpo in ottone OT58 UNI 5705-65 nichelato e cromato;- sfera in ottone OT58 UNI 5705-65 nichelato, cromato e diamantato;- guarnizioni di tenuta sulla sfera e sull'asta in PTFE;- pressione minima d'esercizio 35 bar;- temperatura d'impiego da -15°C a +100°C.Nel prezzo si intende compreso e compensato ogni onere ed accessorio necessario per la posa e quanto altro per dare il lavoro finito a regola d'arte, l'uso di materiali, componenti e procedure con specifiche tecniche e di cantiere in sintonia con quanto previsto dal DM 24/12/2015 e s.m.i. in materia di "Criteri Ambientali Minimi".
			001	diametro 1/2"	cad.		27,23
			003	diametro 3/4"	cad.		33,51
			005	diametro 1"	cad.		41,71
			007	diametro 1"1/4	cad.		60,74
			009	diametro 1"1/2	cad.		82,94
			011	diametro 2"	cad.		123,56
			013	diametro 2"1/2	cad.		221,39
			015	diametro 3"	cad.		344,59
			017	diametro 1/2" con portagomma	cad.		25,96
			019	diametro 3/4" con portagomma	cad.		31,80
		B_72_48_0011		VALVOLE A FARFALLA. Fornitura e posa in opera di valvola a farfalla in ghisa con azionatore manuale a leva avente le seguenti caratteristiche tecniche:- corpo in ghisa ISO 185;- albero e perno in acciaio AISI 420;- farfalla in ottone per DN < 200 o in ghisa sferoidale nichelata ISO 400-15 per DN > 250;- sede di tenuta e rivestimento in EPDM;- pressione massima d'esercizio 16 bar;- temperatura d'impiego da -15°C a +120°C.Nel prezzo si intende compreso e compensato l'onere relativo all'acquisto e alla saldatura, alle tubazioni, delle due flange fra cui verra' montata la valvola a farfalla e quanto altro necessario per dare il lavoro finito a regola d'arte, l'uso di materiali, componenti e procedure con specifiche tecniche e di cantiere in sintonia con quanto previsto dal DM 24/12/2015 e s.m.i. in materia di "Criteri Ambientali Minimi".
			025	DN 20	cad.		195,87
			030	DN 25	cad.		220,28
			035	DN 32	cad.		255,94
			040	DN 40	cad.		289,08
			045	DN 50	cad.		310,40
			050	DN 65	cad.		359,63
			055	DN 80	cad.		434,66
			060	DN 100	cad.		496,81
			065	DN 125	cad.		445,76
			070	DN 150	cad.		604,47
			075	DN 200	cad.		823,84
			080	DN 250	cad.		824,76
			085	DN 300	cad.		988,56
		B_72_48_0015		SARACINESCA IN GHISA A TENUTA ELASTICA. Fornitura e posa in opera di saracinesca in ghisa per impianti di riscaldamento e idico-sanitario avente le seguenti caratteristiche:- tenuta automatica e autocompensante sull'otturatore;- autotenuta sull'asta di manovra con possibilita' di sostituzione della guarnizione con impianto funzionante ed in pressione;- corpo, cuneo, cappello, premistoppa, cavallotto in ghisa UNI 668 G22;- volantino di manovra in acciaio stampato;- bussola ed albero in ottone trafilato e stampato, tornito e rettificato;- madrevite in bronzo;- attacchi a flange UNI 2277 PN 16.Nel prezzo si intendono compensate le controflange, bulloneria e quanto altro necessario per dare il lavoro finito a regola d'arte, l'uso di materiali, componenti e procedure con specifiche tecniche e di cantiere in sintonia con quanto previsto dal DM 24/12/2015 e s.m.i. in materia di "Criteri Ambientali Minimi".
			030	attacchi DN 20	cad.		200,69
			035	attacchi DN 25	cad.		217,39
			040	attacchi DN 32	cad.		245,18
			045	attacchi DN 40	cad.		269,06
			050	attacchi DN 50	cad.		310,22
			055	attacchi DN 65	cad.		389,51
			060	attacchi DN 80	cad.		477,36
			065	attacchi DN 100	cad.		611,26
			070	attacchi DN 125	cad.		877,80
			075	attacchi DN 150	cad.		1.118,93
			080	attacchi DN 200	cad.		2.197,52
		B_72_48_0017		SARACINESCA IN OTTONE - PN 10. Fornitura e posa in opera di saracinesca in ottone PN 10, secondo UNI 5705 avente le seguenti caratteristiche:- corpo, vitone, asta, dado premistoppa, ghiera e cuneo in ottone secondo UNI 5705;- guarnizione premistoppa in materiale termoresistente;- volantino di manovra in acciaio verniciato UNI 5867;- dado in acciaio zincato secondo UNI 5334.Completa di ogni onere ed accessorio per dare il lavoro finito a regola d'arte, l'uso di materiali, componenti e procedure con specifiche tecniche e di cantiere in sintonia con quanto previsto dal DM 24/12/2015 e s.m.i. in materia di "Criteri Ambientali Minimi".
			001	Saracinesca in ottone - PN 10 diametro 1/2" DN 15	cad.		19,41
			003	Saracinesca in ottone - PN 10 diametro 3/4" DN 20	cad.		19,68
			005	Saracinesca in ottone - PN 10 diametro 1" DN 25	cad.		22,52
			007	Saracinesca in ottone - PN 10 diametro 1"1/4 DN 32	cad.		30,39
			009	Saracinesca in ottone - PN 10 diametro 1"1/2 DN 40	cad.		33,90
			011	Saracinesca in ottone - PN 10 diametro 2" DN 50	cad.		48,25
			013	Saracinesca in ottone - PN 10 diametro 2"1/2 DN 65	cad.		62,39
			015	Saracinesca in ottone - PN 10 diametro 3" DN 80	cad.		85,41
			017	Saracinesca in ottone - PN 10 diametro 4" DN 100	cad.		108,61
		B_72_48_0021		SARACINESCA IN BRONZO - PN 16. Fornitura e posa in opera di saracinesca in bronzo PN 16, secondo UNI 7013 avente le seguenti caratteristiche:- corpo in bronzo secondo UNI 7013;- vitone, asta, dado premistoppa, ghiera e cuneo in ottone secondo UNI 5705;- volantino di manovra in acciaio verniciato secondo UNI 5867;- dado in acciaio zincato secondo UNI 5334;- guarnizione in gomma EPDM ISO-1629- temperatura di esercizio 0 - 100°C.Completa di ogni onere ed accessorio per dare il lavoro finito a regola d'arte, l'uso di materiali, componenti e procedure con specifiche tecniche e di cantiere in sintonia con quanto previsto dal DM 24/12/2015 e s.m.i. in materia di "Criteri Ambientali Minimi".
			005	Saracinesca in bronzo PN 16 DN 15	cad.		27,61
			007	Saracinesca in bronzo PN 16 DN 20	cad.		25,44
			009	Saracinesca in bronzo PN 16 DN 25	cad.		28,17
			011	Saracinesca in bronzo PN 16 DN 32	cad.		39,46
			013	Saracinesca in bronzo PN 16 DN 40	cad.		45,68
			015	Saracinesca in bronzo PN 16 DN 50	cad.		61,79
			017	Saracinesca in bronzo PN 16 DN 65	cad.		93,66
			019	Saracinesca in bronzo PN 16 DN 80	cad.		122,26
			021	Saracinesca in bronzo PN 16 DN 100	cad.		183,85
		B_72_48_0023		VALVOLA DI RITEGNO IN BRONZO. Fornitura e posa in opera di valvola di ritegno avente le seguenti caratteristiche tecniche:- corpo in bronzo;- anello di tenuta a sede piana in nylon con fibre di vetro al 33 % ;- molla in acciaio inox 18/10;- attacchi flangiati UNI/DIN.Nel prezzo si intendono comprese e compensate le controflange ed ogni onere ed accessorio necessario per la posa e quanto altro per dare il lavoro finito a regola d'arte, l'uso di materiali, componenti e procedure con specifiche tecniche e di cantiere in sintonia con quanto previsto dal DM 24/12/2015 e s.m.i. in materia di "Criteri Ambientali Minimi".
			001	attacchi DN 15	cad.		21,72
			003	attacchi DN 20	cad.		24,34
			005	attacchi DN 25	cad.		27,85
			007	attacchi DN 32	cad.		39,50
			009	attacchi DN 40	cad.		48,26
			011	attacchi DN 50	cad.		58,67
			013	attacchi DN 65	cad.		107,73
			015	attacchi DN 80	cad.		145,98
			017	attacchi DN 100	cad.		221,97
		B_72_48_0025		VALVOLA DI RITEGNO IN OTTONE. Fornitura e posa in opera di valvola di ritegno in ottone PN 16 costituita da:- corpo e manicotto in ottone;- otturatore in resina secondo DIN 53735;- battenti, perni e molle in acciaio inox AISI 302;- guarnizioni di BUNA-N;- attacchi e manicotti filettati gas;- certificazione ISO 9001.Completa di guarnizioni di tenuta, bulloneria ed ogni altro onere ed accessorio per dare il lavoro finito a regola d'arte, l'uso di materiali, componenti e procedure con specifiche tecniche e di cantiere in sintonia con quanto previsto dal DM 24/12/2015 e s.m.i. in materia di "Criteri Ambientali Minimi".
			001	attacchi diametro 1/2"	cad.		20,24
			003	attacchi diametro 3/4"	cad.		20,42
			005	attacchi diametro 1"	cad.		23,21
			007	attacchi diametro 1"1/4	cad.		28,88
			009	attacchi diametro 1"1/2	cad.		35,20
			011	attacchi diametro 2"	cad.		50,42
			013	attacchi diametro 2"1/2	cad.		67,06
			015	attacchi diametro 3"	cad.		79,67
			017	Attacchi diametro 4"	cad.		130,26
		B_72_48_0029		VALVOLA DI RITEGNO IN GHISA. Fornitura e posa in opera di valvola di ritegno avente le seguenti caratteristiche tecniche:- corpo in ghisa;- anello di tenuta e guarnizioni in BUTAN-N;- battenti perni e molle in acciaio inox 18/10;- attacchi flangiati UNI/DIN;- certificazione ISO 9001.Nel prezzo si intendono comprese le controflange le guarnizioni la bulloneria ed ogni altro onere ed accessorio necessario per la posa e quanto altro per dare il lavoro finito a regola d'arte, l'uso di materiali, componenti e procedure con specifiche tecniche e di cantiere in sintonia con quanto previsto dal DM 24/12/2015 e s.m.i. in materia di "Criteri Ambientali Minimi".
			001	Attacchi DN 50	cad.		247,21
			003	Attacchi DN 65	cad.		323,96
			005	Attacchi DN 80	cad.		395,40
			007	attacchi DN 100	cad.		486,96
			009	attacchi DN 125	cad.		655,16
			011	attacchi DN 150	cad.		822,68
			013	attacchi DN 200	cad.		1.216,30
		B_72_48_0031		VALVOLA DIFFERENZIALE BY-PASS. Fornitura e posa in opera di valvola differenziale by-pass costituita da:- corpo e calptta in ottone OT58 stampato;- otturatore e membrana in perbunan resistente a temperature fino a 140°C;- molla in acciaio inox.La valvola dovra' essere montata a valle della bocca premente della pompa, collegare la tubazione di mandata con quella di ritorno ed essere opportunamente tarata infunzione della prevalenza e della portata della pompa.La pressione della valvola deve essere superiore alla perdita di carico del circuito utilizzatore (alla portata nominale) di circa il 20% per evitare aperture intempestive della valvola stessa.Nel prezzo si intende compreso e compensato ogni onere necessario per la posa e quanto altro per dare il lavoro finito a regola d'arte, l'uso di materiali, componenti e procedure con specifiche tecniche e di cantiere in sintonia con quanto previsto dal DM 24/12/2015 e s.m.i. in materia di "Criteri Ambientali Minimi".
			001	attacchi diametro 3/4"	cad.		95,18
			003	attacchi diametro 1"1/4	cad.		180,06
		B_72_48_0033		VALVOLA DI TARATURA TIPO PIEDE COLONNA. Fornitura e posa in opera di valvola di taratura per piede di colonna avente le seguenti caratteristiche:- corpo e coperchio in bronzo di fusione;- asta in ottone OT58;- tenuta verso l'esterno realizzata mediante bussola precompressa in ammianto graffiato;- volantino in acciaio verniciato;- dispositivo per la lettura ed il blocco della posizione di taratura.La valvola e' comprensiva di sistema di preregolazione con bloccaggio di massima apertura, rubinetti per attacco al manometro differenziale e rubinetto di scarico.Nel prezzo si intende compreso e compensato ogni onere ed accessorio necessario per la posa e quanto altro per dare il lavoro finito a regola d'arte, l'uso di materiali, componenti e procedure con specifiche tecniche e di cantiere in sintonia con quanto previsto dal DM 24/12/2015 e s.m.i. in materia di "Criteri Ambientali Minimi".
			001	attacchi diametro 1/2"	cad.		64,44
			003	attacchi diametro 3/4"	cad.		67,89
			005	attacchi diametro 1"	cad.		75,65
			007	attacchi diametro 1"1/4	cad.		97,36
			009	attacchi diametro 1"1/2	cad.		118,92
			011	attacchi diametro 2"	cad.		154,77
		B_72_48_0035		VALVOLA DI TARATURA. Fornitura e posa in opera di valvola di taratura per il bilanciamento dei circuiti di distribuzione acqua calda e fredda per impianti di riscaldamento e condizionamento avente le seguenti caratteristiche:- corpo valvola in ghisa; - coperchio e parti interne in "Ametal";- bulloni di fissaggio in acciaio inox;- volantino di manovra in alluminio;- attacchi piezometrici;- anello di tenuta degli alberi (O-Ring) in gomma EPDM;- PN 16;- blocco della posizione di taratura.La valvola e' comprensiva di sistema di preregolazione con bloccaggio di massima apertura, coppelle isolanti preformate, controflange ed ogni onere ed accessorio necessario per la posa e quanto altro per dare il lavoro finito a regola d'arte, l'uso di materiali, componenti e procedure con specifiche tecniche e di cantiere in sintonia con quanto previsto dal DM 24/12/2015 e s.m.i. in materia di "Criteri Ambientali Minimi".
			001	attacchi DN 65	cad.		662,16
			003	attacchi DN 80	cad.		950,67
			005	attacchi DN 100	cad.		1.127,76
			007	attacchi DN 125	cad.		1.539,54
			009	attacchi DN 150	cad.		1.907,91
			011	attacchi DN 200	cad.		4.726,73
			013	attacchi DN 250	cad.		6.858,09
			015	attacchi DN 300	cad.		8.382,07
		B_72_48_0037		STABILIZZATORE AUTOMATICO DI PORTATA 1/2" - 2". Fornitura e posa in opera di stabilizzatore automatico di portata costituito da:- corpo in ottone;- molla in acciaio inox;- assieme pistone in ottone nichelato;- pressione massima di esercizio 25 bar;- temperatura massima di esercizio 153°C;- precisione +/- 5 %;- campo di pressione da 1,4 a 42 m c. a.;- campo di portata da 0,45 a 15,4 m3/h.Dovra' soddisfare inoltre le seguenti caratteristiche:- mantenimento costante della portata voluta anche al variare delle condizioni di funzionamento dell'impianto;- autopulente;- equilibratura automatica dei circuiti serviti.Lo stabilizzatore sara' completo di ogni altro onere ed accessorio per dare il lavoro finito a regola d'arte, l'uso di materiali, componenti e procedure con specifiche tecniche e di cantiere in sintonia con quanto previsto dal DM 24/12/2015 e s.m.i. in materia di "Criteri Ambientali Minimi".
			001	attacchi 1/2" campo di pressione 1,4-22,4 m.c.a.	cad.		100,29
			003	attacchi 1/2" campo di pressione 3,5-42 m.c.a.	cad.		100,29
			005	attacchi 3/4" campo di pressione 1,4-22,4 m.c.a.	cad.		120,65
			007	attacchi 3/4" campo di pressione 3,5-42 m.c.a.	cad.		120,65
			009	attacchi 1" campo di pressione 1,4-22,4 m.c.a.	cad.		172,39
			011	attacchi 1" campo di pressione 3,5-42 m.c.a.	cad.		172,39
			013	attacchi 1"1/4 campo di pressione 1,4-22,4 m.c.a.	cad.		197,40
			015	attacchi 1"1/4 campo di pressione 3,5-42 m.c.a.	cad.		197,40
			017	attacchi 1"1/2 campo di pressione 1,4-22,4 m.c.a.	cad.		301,38
			019	attacchi 1"1/2 campo di pressione 3,5-42 m.c.a.	cad.		301,38
			021	attacchi 2" campo di pressione 1,4-22,4 m.c.a.	cad.		332,80
			023	attacchi 2" campo di pressione 3,5-42 m.c.a.	cad.		332,80
		B_72_48_0039		STABILIZZATORE AUTOMATICO DI PORTATA DN 65 - DN 80. Fornitura e posa in opera di stabilizzatore automatico di portata costituito da:- corpo in ottone;- molla in acciaio inox;- assieme pistone in ottone nichelato;- attacchi flangiati;- pressione massima di esercizio 25 bar;- temperatura massima di esercizio 135°C;- precisione +/- 5 %;- campo di pressione da 1,4 a 42 m.c. a.;- campo di portata da 1,82 a 34,1 m3/h.Dovra' soddisfare inoltre le seguenti caratteristiche:- mantenimento costante della portata voluta anche al variare delle condizioni di funzionamento dell'impianto;- autopulente;- equilibratura automatica dei circuiti serviti.Lo stabilizzatore sara' completo di controflange, tiranti, guarnizioni, bulloneria ed ogni altro onere ed accessorio per dare il lavoro finito a regola d'arte, l'uso di materiali, componenti e procedure con specifiche tecniche e di cantiere in sintonia con quanto previsto dal DM 24/12/2015 e s.m.i. in materia di "Criteri Ambientali Minimi".
			005	attacchi DN 65 campo di pressione 1,4-22,4 m.c.a.	cad.		2.030,62
			007	attacchi DN 65 campo di pressione 3,5-42 m.c.a.	cad.		2.030,62
			009	attacchi DN 80 campo di pressione 1,4-22,4 m.c.a.	cad.		2.319,96
			011	attacchi DN 80 campo di pressione 3,5-42 m.c.a.	cad.		2.319,96
		B_72_48_0041		STABILIZZATORE AUTOMATICO DI PORTATA DN100 - DN350. Fornitura e posa in opera di stabilizzatore automatico di portata costituito da:- corpo in ghisa;- molla in acciaio inox;- assieme pistone in ottone nichelato;- attacchi flangiati;- pressione massima di esercizio 25 bar;- temperatura massima di esercizio 135°C;- precisione +/- 5 %;- campo di pressione da 1,4 a 42 m c. a.;- campo di portata da 16 a 734,5 m3/h.Dovra' soddisfare inoltre le seguenti caratteristiche:- mantenimento costante della portata voluta anche al variare delle condizioni di funzionamento dell'impianto;- autopulente;- equilibratura automatica dei circuiti serviti.Lo stabilizzatore sara' completo di controflange, tiranti, guarnizioni, bulloneria ed ogni altro onere ed accessorio per dare il lavoro finito a regola d'arte, l'uso di materiali, componenti e procedure con specifiche tecniche e di cantiere in sintonia con quanto previsto dal DM 24/12/2015 e s.m.i. in materia di "Criteri Ambientali Minimi".
			001	attacchi DN 100 campo di pressione 1,4-22,4 m.c.a.	cad.		2.623,04
			003	attacchi DN 100 campo di pressione 3,5-42 m.c.a.	cad.		2.623,04
			005	attacchi DN 150 campo di pressione 1,4-22,4 m.c.a.	cad.		6.119,18
			007	attacchi DN 150 campo di pressione 3,5-42 m.c.a.	cad.		6.119,18
			009	attacchi DN 200 campo di pressione 1,4-22,4 m.c.a.	cad.		9.216,16
			011	attacchi DN 200 campo di pressione 3,5-42 m.c.a.	cad.		9.216,16
			013	attacchi DN 250 campo di pressione 1,4-22,4 m.c.a.	cad.		13.778,12
			015	attacchi DN 250 campo di pressione 3,5-42 m.c.a.	cad.		13.778,12
			017	attacchi DN 300 campo di pressione 1,4-22,4 m.c.a.	cad.		17.347,23
			019	attacchi DN 300 campo di pressione 3,5-42 m.c.a.	cad.		17.347,23
		B_72_48_0043		RUBINETTO A SFERA IN OTTONE. Fornitura e posa in opera di rubinetto a sfera in ottone, PN 16, costituito da:- corpo, manicotto, sfera, ghiera e portagomma in ottone cromato secondo UNI 5705;- seggi e guarnizione premistoppa in P.T.F.E.;- premistoppa e perno di manovra in ottone secondo UNI 5705;- leva di manovra in alluminio verniciato secondo UNI 7363;- bullone in acciaio UNI 5334;- guarnizione O-ring in gomma;- rompigetto in plastica;- temperatura di esercizio 0 - 100°C.Completo di ogni altro onere ed accessorio per dare il lavoro finito a regola d'arte, l'uso di materiali, componenti e procedure con specifiche tecniche e di cantiere in sintonia con quanto previsto dal DM 24/12/2015 e s.m.i. in materia di "Criteri Ambientali Minimi".
			001	Rubinetto a sfera in ottone PN 16 diametro 3/8" DN 10	cad.		23,61
			003	Rubinetto a sfera in ottone PN 16 diametro 1/2" DN 15	cad.		24,31
			005	Rubinetto a sfera in ottone PN 16 diametro 3/4" DN 20	cad.		29,39
			007	Rubinetto a sfera in ottone PN 16 diametro 1" DN 25	cad.		36,31

	B_72_50			LAVORI COMPIUTI - VALVOLAME RADIATORI
		B_72_50_0001		VALVOLE RADIATORI. Fornitura e posa in opera di valvole radiatori a semplice regolaggio sulla mandata di ogni corpo scaldante. Le valvole dovranno essere in bronzo BS 2N UNI 7013/8.72 oppure in ottone stampato OT 60 UNI 4891.62.Nel prezzo si intende compreso e compensato l'onere dei cappucci che dovranno essere stampati in vetroresina termoindurente e costituiranno volantino di manovra e quanto altro necessario per dare il lavoro finito a regola d'arte, l'uso di materiali, componenti e procedure con specifiche tecniche e di cantiere in sintonia con quanto previsto dal DM 24/12/2015 e s.m.i. in materia di "Criteri Ambientali Minimi".
			001	diametro attacco: 1/2"	cad.		38,79
		B_72_50_0003		DETENTORE. Fornitura e posa in opera di detentore montato sul ritorno di ogni corpo scaldante. Il detentore dovra'n essere in bronzo BS 2N UNI 7013/8.72 oppure in ottone stampato OT 60 UNI 4891.62.Nel prezzo si intende compreso e compensato l'onere dei cappucci e quanto altro necessario per dare il lavoro finito a regola d'arte, l'uso di materiali, componenti e procedure con specifiche tecniche e di cantiere in sintonia con quanto previsto dal DM 24/12/2015 e s.m.i. in materia di "Criteri Ambientali Minimi".
			001	diametro attacco: 1/2"	cad.		30,41
		B_72_50_0005		VALVOLINA AUTOMATICA SFOGO ARIA. Fornitura e posa in opera di valvolina automatica sfogo aria costituita da:- corpo in ottone OT 58 cromato con attacco da 3/8";- coperchio portadischetti in ottone OT 58;- molla per la sfera in acciaio speciale;- anello di tenuta O-ring in neoprene;- dischetti in fibra cellulosa speciale;- volantino di sicurezza manovrabile con chiave esagonale.Nel prezzo si intende compreso e compensato ogni onere ed accessorio per la posa e quanto altro dare il lavoro finito a regola d'arte, l'uso di materiali, componenti e procedure con specifiche tecniche e di cantiere in sintonia con quanto previsto dal DM 24/12/2015 e s.m.i. in materia di "Criteri Ambientali Minimi".
			001	diametro attacco: 3/8"	cad.		15,72
		B_72_50_0006		VALVOLINA MANUALE SFOGO ARIA. Fornitura e posa in opera di valvolina manuale di sfogo aria avente le seguenti caratteristiche:- corpo in ottone OT 58 cromato con attacco da 3/8";- manopola in resina acetalica;- filettatura provvista di anello di tenuta in PTFE;Nel prezzo si intende compreso e compensato ogni onere ed accessorio per la posa e quanto altro dare il lavoro finito a regola d'arte, l'uso di materiali, componenti e procedure con specifiche tecniche e di cantiere in sintonia con quanto previsto dal DM 24/12/2015 e s.m.i. in materia di "Criteri Ambientali Minimi".
			001	diametro attacco: 3/8"	cad.		9,98
		B_72_50_0008		VALVOLA TERMOSTATIZZABILE CON PREREGOLAZIONE STATICA E COMANDO TERMOSTATICO. Fornitura e posa in opera di valvola termostatica per radiatori con preregolazione, sulla mandata di ogni corpo scaldante, avente le seguenti caratteristiche:- valvola termostatizzabile a squadra, con preregolazione, per tubi in rame, plastica semplice e multistrato o ferro; corpo in ottone cromato, asta in acciaio inossidabile, tenute in EPDM, manopola in ABS; Pmax 10 bar, Pmax con comando montato 1 bar, temperatura d'esercizio 5÷100°C;- comando termostatico per valvole radiatori termostatiche e termostatizzabili, sensore incorporato con elemento sensibile a liquido, temperatura massima ambiente 50°C, scala di regolazione da * a 5 corrispondente ad un campo di temperatura da 7 a 28°C, con possibilita' di bloccaggio e limitazione di temperatura, intervento antigelo 7°C, certificazione TELL, Classe A.La testa termostatica avra' una resistenza alla flessione maggiorata (circa 1000 N).Sara' dotata di antifurto integrato e provvista della funzione di antimanomissione, Il prezzo sara' comprensivo di quanto altro necessario ad esclusione dei raccordi di serraggio, per dare il lavoro finito a regola d'arte, l'uso di materiali, componenti e procedure con specifiche tecniche e di cantiere in sintonia con quanto previsto dal DM 24/12/2015 e s.m.i. in materia di "Criteri Ambientali Minimi".
			001	diametro attacco: 1/2"	cad.		65,04
			003	diametro attacco: 3/4"	cad.		74,89
		B_72_50_0009		VALVOLA TERMOSTATIZZABILE CON PREREGOLAZIONE DINAMICA E COMANDO TERMOSTATICO. Fornitura e posa in opera di valvola termostatica per radiatori con funzione specifica per la compensazione dinamica di portate d'acqua variabili e oscillazioni di pressione. Essa combina insieme una valvola di regolazione convenzionale con portata preimpostata e un pressostato differenziale integrato. Quando tutti i radiatori sono dotati di queste valvole ed impostati sulla portata necessaria, la compensazione e la messa in funzione dell'intero sistema di riscaldamento deve avvenire in modo completamente automatico, anche in esercizio a carico parziale per tutto il periodo di riscaldamento.La valvola dovra' avere le seguenti caratteristiche:- corpo in ottone con nichelatura.- cono valvola in NBR.- perno attuatore del premistoppa in acciaio cromato, posizionato in un O-ring in EPDM continuamente lubrificato. Il gruppo completo del premistoppa puo' essere sostituito senza dover scaricare l'impianto.- dispositivo limitatore di portata in PPS per preimpostare la massima portata idrica, compresa fra 20 e 125 l/h. - regolatore di pressione incorporato in Ottone/EPDM che mantiene la pressione differenziale a un livello costante di 0,1 bar, garantendo la portata impostata.- massima pressione di esercizio 10 bar.- pressione differenziale massima 0,6 bar.- pressione differenziale minima 0,1 bar.- test pressione 16 bar.- max. temperatura di esercizio 95° C.- min. temperatura di esercizio 2° C.- attacchi a squadra per tubo ferro/rame 3/8", 1/2" o 3/4" F. - attacco al radiatore 3/8", 1/2 o 3/4"" M con codolo fornito di pre-guarnizione in EPDM.- sicurezza antifurto;- resistenza a flessione della testa superiore a 100 kg.Il prezzo sara' comprensivo di comando termostatico con sensore incorporato con elemento sensibile a liquido e quanto altro necessario ad esclusione dei raccordi di serraggio, per dare il lavoro finito a regola d'arte, l'uso di materiali, componenti e procedure con specifiche tecniche e di cantiere in sintonia con quanto previsto dal DM 24/12/2015 e s.m.i. in materia di "Criteri Ambientali Minimi".
			001	diametro attacco: 1/2"	cad.		75,91
			003	diametro attacco: 3/4"	cad.		79,51

	B_72_52			LAVORI COMPIUTI - CORPI SCALDANTI
		B_72_52_0001		RECUPERO RADIATORI. Recupero di radiatori esistenti di ogni tipo e misura comprendente lo smontaggio e riassemblaggio dei vari elementi per la trasformazione in corpi della capacita' termica atta al fabbisogno dei vari locali, lavaggio interno, sostituzione ed eventuale aggiunta di tappi, nipples, guarnizioni, valvoline manuali di sfogo aria, rubinetti di scarico e mensole di sostegno.Nel prezzo si intende compreso e compensato ogni onere ed accessorio per dare il lavoro finito a regola d'arte, l'uso di materiali, componenti e procedure con specifiche tecniche e di cantiere in sintonia con quanto previsto dal DM 24/12/2015 e s.m.i. in materia di "Criteri Ambientali Minimi".
			003	a forfait	kW		51,17
		B_72_52_0003	005	RADIATORI IN GHISA. Fornitura e posa in opera di radiatori in ghisa, marchio E.CO.MA.R., ad elementi componibili a piu' colonne o a piastre, garantiti alla pressione di 4 Ate.La resa dei corpi scaldanti, determinata secondo la normativa UNI EN 442, sara' quella risultante dai certificati di prova tecnica rilasciati da Istituti autorizzati.Ciascun corpo scaldante dovra' essere montato con idonea pendenza ed allacciato alla rete di distribuzione in modo di garantire il facile e naturale sfogo dell'aria; sara' ancorato al muro mediante 4 mensole di sostegno di lunghezza tale da evitare lo sbandieramento; nel montaggio in opera ogni radiatore dovra' mantenere un distacco di almeno 3-4 cm dalla parete verticale, di almeno 12 cm dal pavimento e di almeno 8 cm dal davanzale o mensola soprastante.La potenza richiesta ai fini della contabilizzazione sara' quella determinata dalla tabella riportata in progetto che esprime la resa dei radiatori secondo la norma U.N.I. EN 442 con differenza di temperatura Dt = 50°C.Per altezze di radiatore superiore a 600 mm e attacchi di mandata e ritorno in basso, sara' obbligatorio l'inserimento di diaframma sull'attacco di mandata al fine di distribuire meglio il fluido vettore all'interno del corpo scaldante.Il radiatore e' comprensivo di detentore in bronzo od ottone, valvoline manuali sfogo aria con volantino di manovra del tipo a sicurezza, tappi ciechi e, per i radiatori serviti con tubazioni dall'alto, rubinetti di scarico.Nel prezzo si intende compreso e compensato l'onere per la fornitura dei corpi preverniciati a forno con mano di fondo e quanto altro ncessario per dare il lavoro finito a regola d'arte, l'uso di materiali, componenti e procedure con specifiche tecniche e di cantiere in sintonia con quanto previsto dal DM 24/12/2015 e s.m.i. in materia di "Criteri Ambientali Minimi".	kW		198,10
		B_72_52_0004		PIASTRE RADIANTI A BASSA TEMPERATURA IN ALLUMINIO. Fornitura e posa in opera di Piastre Radianti, realizzate in alluminio estruso 6060 TS secondo UNI 9006/1; assenza di punti di giunzione saldati; con accoppiamenti ad incastro con tenuta meccanica; verniciatura a polveri; resistenza a pressione non inferiore a 710 Pa; Contenuto d'acqua pari a 4 l/m2.Possibilita' di sollevamento e trasporto da parte di una sola persona (peso contenuto entro i 30 kg previsti dalla 626/96); Ancoraggio a parete con sistema che ne permetta la loro rapida amovibilita' in caso di manutenzione ordinaria e/o straordinaria delle pareti; Per la prevenzione degli infortuni dovuti ad urto le piastre dovranno avere sporgenza massima da filo muro (ingombro massimo) non superiore a 45mm ed essere prive di spigoli vivi. Le naturali sporgenze dovranno essere stondate, i fianchi cedevoli per assorbimento urti e le superfici dovranno essere piane e senza asperita' o fessure che possano cagionare danno alle dita.Per la prevenzione degli infortuni dovuti a scottature, le piastre dovranno avere la temperatura di utilizzo consigliata non superiore ai 55°C e non avere valvole di sfiato a vista e/o detentori esterni.La resa dei corpi scaldanti, determinata secondo la normativa UNI EN 442, sara' quella risultante dai certificati di prova tecnica rilasciati da Istituti autorizzati.Ciascun corpo scaldante dovra' essere montato con idonea pendenza ed allacciato alla rete di distribuzione in modo di garantire il facile e naturale sfogo dell'aria; sara' ancorato al muro mediante apposite staffe di sostegno di lunghezza tale da evitare l'innesco di possibili fattori convettivi; nel montaggio in opera ogni radiatore dovra' mantenere un distacco massimo di 2,5 cm ed un ingombro massimo di 5 cm dalla parete verticale. L'alimentazione dovra' essere incrociata. La potenza richiesta ai fini della contabilizzazione sara' quella determinata dalla tabella riportata in progetto che esprime la resa dei radiatori secondo la norma U.N.I. EN 442 con differenza di temperatura D t = 50°C.La piastra radiante e' comprensiva di: N° 1 Fianchetto destro, N° 1 Fianchetto sinistro, N° 2 staffe per fissaggio a parete, N° 4 viti 3,5 X 30, N° 4 cunei per il fissaggio alla staffa, N° 1 foglio di alluminio adesivo della dimensione delle Piastre Radianti, N° 1 profilo copritestata superiore, N° 1 profilo copritestata inferiore, N° 1 coprigiunto superiore destro, N° 1 coprigiunto inferiore destro, N° 1 coprigiunto superiore sinistro, N° 1 coprigiunto inferiore sinistro, N° 4 tasselli ad espansione da 8 mm completi di vite, N° 1 tappo da 3/8", N° 1 valvola di sfogo aria manuale od automatica da 3/8", N° 4 raccordi da 3/8"X 12Per altezze di radiatore superiore a 600 mm e attacchi di mandata e ritorno in basso, sara' obbligatorio l'inserimento di diaframma sull'attacco di mandata al fine di distribuire meglio il fluido vettore all'interno del corpo scaldante.Nel prezzo si intende compreso e compensato l'onere per la fornitura dei corpi preverniciati a forno con mano di fondo, l'allacciamento alla rete di riscaldamento e quanto altro necessario per dare il lavoro finito a regola d'arte, l'uso di materiali, componenti e procedure con specifiche tecniche e di cantiere in sintonia con quanto previsto dal DM 24/12/2015 e s.m.i. in materia di "Criteri Ambientali Minimi".
			001	piastre altezza 80 cm	kW/h		300,70
			003	piastre altezza 160 cm	kW/h		264,80
			005	piastre altezza 200 cm	kW/h		258,80
			007	piastre altezza 250 cm	kW/h		235,90
			009	piastre altezza 300 cm	kW/h		231,50
		B_72_52_0005	001	RADIATORI LAMELLARI IN ACCIAIO. Fornitura e posa in opera di radiatori lamellari in aciaio, realizzati mediante imbutitura e saldatura elettrica con lamiera Fe o Fe P02 UNI 5866.66 di spessore non inferiore a 12/10 di mm. La resa dei corpi scaldanti, determinata secondo la normativa UNI EN 442, sara' quella risultante dai certificati di prova tecnica rilasciati da Istituti autorizzati.Ciascun corpo scaldante dovra' essere montato con idonea pendenza ed allacciato alla rete di distribuzione in modo di garantire il facile e naturale sfogo dell'aria; nel montaggio in opera ogni radiatore dovra' mantenere un distacco di almeno 3-4 cm dalla parete verticale, di almeno 12 cm dal pavimento e di almeno 8 cm dal davanzale o mensola soprastante.La potenza richiesta ai fini della contabilizzazione sara' quella determinata dalla tabella riportata in progetto che esprime la resa dei radiatori secondo la norma U.N.I. EN 442 con differenza di temperatura Dt = 50°C.Per altezze di radiatore superiore a 600 mm e attacchi di mandata e ritorno in basso, sara' obbligatorio l'inserimento di diaframma sull'attacco di mandata al fine di distribuire meglio il fluido vettore all'interno del corpo scaldante.Il radiatore e' comprensivo di detentore in bronzo od ottone, mensole di sostegno, valvoline manuali sfogo aria con volantino di manovra del tipo a sicurezza, tappi ciechi e, per i radiatori serviti con tubazioni dall'alto, rubinetti di scarico.Nel prezzo si intende compreso e compensato l'onere per la fornitura dei corpi preverniciati a forno con mano di fondo previo trattamento di fosfatazione e quanto altro necessario per dare il lavoro finito a regola d'arte, l'uso di materiali, componenti e procedure con specifiche tecniche e di cantiere in sintonia con quanto previsto dal DM 24/12/2015 e s.m.i. in materia di "Criteri Ambientali Minimi".	kW		169,00
		B_72_52_0007		RADIATORI TUBOLARI IN ACCIAIO. Fornitura e posa in opera di radiatori tubolari in acciaio, realizzati in lamiera Fe P01 o Fe P02 UNI 5866.66 di spessore 15/10 di mm.L'unione dei vari elementi dei radiatori dovra' essere realizzata con nippli conici a doppia filettatura.La resa dei corpi scaldanti, determinata secondo la normativa UNI EN 442, sara' quella risultante dai certificati di prova tecnica rilasciati da Istituti autorizzati.Ciascun corpo scaldante dovra' essere montato con idonea pendenza ed allacciato alla rete di distribuzione in modo di garantire il facile e naturale sfogo dell'aria; nel montaggio in opera ogni radiatore dovra' mantenere un distacco di almeno 3-4 cm dalla parete verticale, di almeno 12 cm dal pavimento e di almeno 8 cm dal davanzale o mensola soprastante.La potenza richiesta ai fini della contabilizzazione sara' quella determinata dalla tabella riportata in progetto che esprime la resa dei radiatori secondo la norma U.N.I. EN 442 con differenza di temperatura Dt = 50°C.Per altezze di radiatore superiore a 600 mm e attacchi di mandata e ritorno in basso, sara' obbligatorio l'inserimento di diaframma sull'attacco di mandata al fine di distribuire meglio il fluido vettore all'interno del corpo scaldante.Il radiatore e' comprensivo di detentore in bronzo od ottone, mensole di sostegno, valvoline manuali sfogo aria con volantino di manovra del tipo a sicurezza, tappi ciechi e, per i radiatori serviti con tubazioni dall'alto, rubinetti di scarico.Nel prezzo si intende compreso e compensato l'onere per la fornitura dei corpi preverniciati a forno con mano di fondo previo trattamento di fosfatazione e quanto altro necessario per dare il lavoro finito a regola d'arte, l'uso di materiali, componenti e procedure con specifiche tecniche e di cantiere in sintonia con quanto previsto dal DM 24/12/2015 e s.m.i. in materia di "Criteri Ambientali Minimi".
			002	2 colonne, H fino a 200	kW		735,20
			003	2 colonne, H fino a 300	kW		549,10
			005	2 colonne, H fino a 400	kW		443,20
			007	2 colonne, H fino a 500	kW		372,60
			009	2 colonne, H fino a 600	kW		326,00
			011	2 colonne, H fino a 750	kW		300,20
			013	2 colonne, H fino a 900	kW		283,20
			015	2 colonne, H fino a 1000	kW		283,10
			017	2 colonne, H fino a 1500	kW		325,00
			019	2 colonne, H fino a 1800	kW		324,00
			021	2 colonne, H fino a 2000	kW		313,20
			023	2 colonne, H fino a 2500	kW		328,60
			025	3 colonne, H fino a 200	kW		623,60
			027	3 colonne, H fino a 300	kW		417,00
			029	3 colonne, H fino a 400	kW		329,50
			031	3 colonne, H fino a 500	kW		287,70
			033	3 colonne, H fino a 600	kW		253,00
			035	3 colonne, H fino a 750	kW		252,60
			037	3 colonne, H fino a 900	kW		228,90
			039	3 colonne, H fino a 1000	kW		252,60
			041	3 colonne, H fino a 1500	kW		311,70
			043	3 colonne, H fino a 1800	kW		314,80
			045	3 colonne, H fino a 2000	kW		316,30
			047	3 colonne, H fino a 2500	kW		323,40
			049	4 colonne, H fino a 200	kW		594,80
			051	4 colonne, H fino a 300	kW		402,10
			053	4 colonne, H fino a 400	kW		325,00
			055	4 colonne, H fino a 500	kW		276,40
			057	4 colonne, H fino a 600	kW		244,20
			059	4 colonne, H fino a 750	kW		237,60
			061	4 colonne, H fino a 900	kW		219,20
			063	4 colonne, H fino a 1000	kW		243,40
			065	4 colonne, H fino a 1500	kW		307,40
			067	4 colonne, H fino a 1800	kW		310,90
			069	4 colonne, H fino a 2000	kW		353,90
			071	4 colonne, H fino a 2500	kW		317,60
			073	5 colonne, H fino a 200	kW		621,30
			075	5 colonne, H fino a 300	kW		476,10
			077	5 colonne, H fino a 400	kW		383,30
			079	5 colonne, H fino a 500	kW		326,70
			081	5 colonne, H fino a 600	kW		296,50
			083	5 colonne, H fino a 750	kW		282,70
			085	5 colonne, H fino a 900	kW		270,60
			087	5 colonne, H fino a 1000	kW		273,30
			089	5 colonne, H fino a 1500	kW		323,20
			091	5 colonne, H fino a 1800	kW		328,50
			093	5 colonne, H fino a 2000	kW		329,90
			095	5 colonne, H fino a 2500	kW		327,40
			097	6 colonne, H fino a 200	kW		612,10
			099	6 colonne, H fino a 300	kW		485,80
			101	6 colonne, H fino a 400	kW		392,30
			103	6 colonne, H fino a 500	kW		334,60
			105	6 colonne, H fino a 600	kW		303,20
			107	6 colonne, H fino a 750	kW		290,30
			109	6 colonne, H fino 900	kW		294,70
			111	6 colonne, H fino 1000	kW		289,40
			113	6 colonne, H fino 1500	kW		339,20
			115	6 colonne, H fino 1800	kW		344,00
			117	6 colonne, H fino 2000	kW		345,90
			119	6 colonne, H fino 2500	kW		341,40
		B_72_52_0008		VENTILCONVETTORI - 1 BATTERIA DI SCAMBIO, CON VALVOLA DI REGOLAZ. Fornitura e posa in opera di mobiletti ventilconvettori rispondenti alle norme UNI 7940 e costituiti da:- carenatura esterna in lamiera di forte spessore verniciata a smalto ad alta resistenza, trattata contro la formazione della ruggine e della corrosione, completa di griglie ad alette fisse in materiale termoplastico ad alta resistenza sull'aspirazione e di griglie orientabili in materiale termoplastico ad alta resistenza sulla mandata dell'aria;- telaio in acciaio zincato con attacchi per la carenatura esterna, fori per viti di fissaggio e piedini di sostegno;- uno o due elettroventilatori centrifughi a doppia aspirazione con motori a tre velocita' ammortizzati con appositi supporti elastici e protetti contro i sovraccarichi;- filtro aria rigenerabile mediante lavaggio o soffiatura posto in aspirazione rispetto al ventilatore;- una batteria di scambio termico con tubo in rame ed alettature a pacco continuo in lamierino di alluminio rigido, completa di attacchi per il collegamento alla rete di alimentazione, valvolina di sfiato e detentore per il sezionamento e la regolazione della portata;- termostato ambiente di tipo elettronico per il controllo dell'accensione e dello spegnimento del ventilatore.Il pannello comandi sara' completo di pulsante acceso/spento, di un commutatore estate/inverno, cursore per regolare la temperatura ambiente, selettore delle velocita' del ventilatore, sonda di consenso nella fase invernale, sull'acqua calda, impostata a 35°C.Il termostato andra' posato a parete con posizione ed altezza a scelta della D.L.- valvola a due o tre vie a funzionamento on/off, tempo di apertura e chiusura adeguati alla funzione di regolazione della temperatura ambiente, alimentazione 220-230 V monofase, completa di raccorderia;- bacinella di raccolta condensa per l'utilizzo del ventilconvettore in raffrescamento;- raccordi in lamiera alle griglie della carenatura esterna;- eventuali raccordi e pezzi speciali in lamiera di alluminio verniciata per la posa in controsoffitto;- certificazione CE.Adatto per posa a pavimento con mobiletto in vista, sospeso con mobiletto in vista, incassato.La potenza del ventilconvettore richiesta ai fini della contabilizzazione sara' determinata con i seguenti parametri: temperatura aria ambiente = 20°C; temperatura ingresso/uscita acqua = 70/60°C.Nel prezzo si intende compreso e compensato l'onere per l'allacciamento all'impianto, per l'allacciamento alla rete di scarico della condensa (per funzionamento estivo) e ogni onere ed accessorio necessario per la posa e quanto altro per dare il lavoro finito a regola d'arte. l'uso di materiali, componenti e procedure con specifiche tecniche e di cantiere in sintonia con quanto previsto dal DM 24/12/2015 e s.m.i. in materia di "Criteri Ambientali Minimi".Nel prezzo non sono incluse le linee elettriche di alimentazione,
			001	potenzialita' in risc. 2500 W	cad.		751,30
			003	potenzialita' in risc. 3000 W	cad.		753,90
			005	potenzialita' in risc. 3500 W	cad.		778,00
			007	potenzialita' in risc. 4000 W	cad.		794,50
			009	potenzialita' in risc. 4500 W	cad.		805,20
			011	potenzialita' in risc. 5000 W	cad.		818,50
			013	potenzialita' in risc. 5500 W	cad.		829,30
			015	potenzialita' in risc. 6000 W	cad.		835,80
			021	potenzialita' in risc. 7500 W	cad.		862,90
			025	potenzialita' in risc. 8500 W	cad.		874,70
			035	potenzialita' in risc. 11000 W	cad.		889,80
			043	potenzialita' in risc. 13000 W	cad.		917,60
		B_72_52_0016		AEROTERMI ELICOIDALI. Fornitura e posa in opera di aerotermi elicoidali rispondenti alla normativa UNI 6552 e costituiti da:- cassa portante in acciaio stampato protetta contro l'ossidazione e la corrosione mediante trattamento di fosfatizzazione e di verniciatura elettrostatica in forno;- griglie in acciaio stampato a profilo sagomato orientabili separatamente;- ventilatore elicoidale a quattro pale in alluminio, di tipo antiscintilla;- motore elettrico, 380 V 50 Hz, a doppia velocita', silenzioso, ammortizzato con appositi supporti elastici e protetto contro i sovraccarichi;- batteria di scambio termico con tubo in rame ad alettatura a pacco continuo in alluminio rigido di alluminio, completa di attacchi per il collegamento alla rete idraulica di alimentazione, rubinetto di scarico e detentore per il sezionamento e la regolazione della portata;- termostato di minima, del tipo ad immersione, montato sul ritorno del circuito, per l'arresto del ventilatore;- pannello per l'accensione e la commutazione della velocita' del ventilatore;- telesalvamotore;- certificazione CE.La potenza dell'areotermo richiesta ai fini della contabilizzazione sara' determinata con i seguenti parametri: temperatura di mandata dell'acqua di 85°C, salto termico 15°C, temperatura dell'aria ambiente di 15°C.Nel prezzo si intende compreso e compensato l'onere per l'allacciamento all'impianto, per le mensole e ogni altro onere ed accessorio neccessario per la posa e quanto altro per dare il lavoro finito a regola d'arte. l'uso di materiali, componenti e procedure con specifiche tecniche e di cantiere in sintonia con quanto previsto dal DM 24/12/2015 e s.m.i. in materia di "Criteri Ambientali Minimi". Nel prezzo non sono incluse le linee elettriche di alimentazione.
			003	potenzialita' 7500 W	cad.		800,60
			005	potenzialita' 9000 W	cad.		841,30
			007	potenzialita' 11000 W	cad.		880,70
			009	potenzialita' 14000 W	cad.		943,50
			011	potenzialita' 17000 W	cad.		946,00
			013	potenzialita' 20000 W	cad.		1.005,10
			015	potenzialita' 23000 W	cad.		1.019,90
			017	potenzialita' 26000 W	cad.		1.022,40
			019	potenzialita' 29000 W	cad.		1.026,10
			021	potenzialita' 32000 W	cad.		1.082,00
			023	potenzialita' 35000 W	cad.		1.088,00
			025	potenzialita' 40000 W	cad.		1.143,00
			027	potenzialita' 45000 W	cad.		1.144,00
			029	potenzialita' 50000 W	cad.		1.362,00
		B_72_52_0019		TERMOSTRISCE RADIANTI. Fornitura e posa in opera di termostrisce radianti costituite da:- piastra radiante in acciaio di qualita', spessore 0,8 mm, sagomata a freddo mediante procedimento meccanico di profilatura, idonea per essere impiegata con pressione d'esercizio sino a 4 bar e temperatura massima del fluido pari a 120°C;Nella stessa sono ricavati alloggiamenti semicircolari di tipo autobloccante atti a ricevere le tubazioni convogliatrici del fluido termovettore;- tubi in acciaio inseriti a pressione entro gli alloggiamenti semicircolari della piastra, ricavati per elettrosaldatura da nastro di qualita', laminato a freddo e adatti per acqua di mandata fino a 85°C. Traverse angolari per realizzare la sospensione della striscia;- materassino isolante (spessore fino a 50 mm), in fibra di vetro apprettata protetta nella parte superiore con foglio alluminato;- trattamento di protezione con speciale procedimento di fosfosgrassaggio e verniciatura con polvere epossipoliestere essiccata in forno a 180°C Colore RAL 9002 (grigio chiaro) o RAL 9010 (bianco);- Classe di reazione al fuoco A1;- La vernice utilizzata e' conforme a quanto prescritto dalla direttiva comunitaria 76/769/EEC.Nel prezzo e' compreso e compensato l'onere per gli allacciamenti idraulici, il montaggio, la posa in opera compresi i tiranti e tutta la ferramenta di sostegno e quanto altro necessario per dare il lavoro finito a regola d'arte, l'uso di materiali, componenti e procedure con specifiche tecniche e di cantiere in sintonia con quanto previsto dal DM 24/12/2015 e s.m.i. in materia di "Criteri Ambientali Minimi".
			001	L= 300 mm, esecuzione a due tubi	m		74,65
			003	L= 300 mm, esecuzione a tre tubi	m		76,86
			005	L= 600 mm, esecuzione a due tubi	m		87,95
			007	L= 600 mm, esecuzione a tre tubi	m		96,82
			009	L= 900 mm, esecuzione a due tubi	m		103,50
			011	L= 900 mm, esecuzione a tre tubi	m		114,60
		B_72_52_0021		RISCALDAMENTO RADIANTE A PAVIMENTO CON PANNELLO IN EPS sp. da 27 a 30 mm COMPLETO DI COLLETTORE DI DISTRIBUZIONE. Fornitura e posa in opera di riscaldamento a pavimento eseguito a differenti distanze fra i tubi per un adattamento al fabbisogno termico costituito da: - tubo in polietilene reticolato ad alta pressione con barriera antiossigeno diametro 17x2.0 mm o 18x2,0 mm;- strisce isolanti di bordo in polietilene espanso a cellule chiuse, di spessore 10 mm, altezza 130 mm e posate sovrapposte per 5 cm nei punti di giunzione; - pannello polistirene espanso sinterizzato, protetto superiormente da una guaina alluminata su cui sono riportate a distanza pari a 50 mm linee guida per la posa della tubazione. Lo spessore minimo del pannello non dovra' essere inferiore a 27 mm, avere densita' non inferiore a 33 kg/mc e dovra' essere rivestito superiormente da lastra in PVC quale barriera al vapore; - clips fissatubo, in poliammide, morbidi e senza spigoli, posati sul pannello isolante secondo le distanze fra i tubi;- collettore di distribuzione in ottone completo di valvole di mandata con regolazione micrometrica, detentori di ritorno termostatizzabili, termometri di mandata e ritorno collettore, valvoline manuali di sfogo aria, attacchi collettore, valvole a sfera per l'intercettazione della mandata e del ritorno, valvola di intercettazione e taratura, misuratore di portata per ogni singolo circuito e comandi elettrotermici con microinterruttore per il consenso elettropompa; - additivo per calcestruzzo, occorrente per rendere il massetto piu' compatto ed aumentarne il potere di imbibizione, da usarsi nella quantita' di 1,1 litri per ogni 100 Kg di cemento. L'intero sistema del pavimento radiante a partire dal collettore di distribuzione, compreso, tubi-raccordi, ecc. dovra' essere fornito dallo stesso produttore ed essere coperto da una garanzia decennale con primario istituto di assicurazione che copra tutti i rischi derivanti da eventuali rotture dell'impianto.Campionature, schede tecniche e certificati del sistema devono essere forniti prima dell'inizio dei lavori per l'accettazione da parte della Direzione Lavori. Nel prezzo si intende compreso e compensato ogni altro onere ed accessorio necessario per la posa e quanto altro necessario per dare il lavoro finito a regola d'arte. l'uso di materiali, componenti e procedure con specifiche tecniche e di cantiere in sintonia con quanto previsto dal DM 24/12/2015 e s.m.i. in materia di "Criteri Ambientali Minimi".
			001	interasse tubi 10 cm	m²		54,46
			003	interasse tubi 15 cm	m²		47,72
			005	interasse tubi 20 cm	m²		42,67
		B_72_52_0022		RISCALDAMENTO RADIANTE A PAVIMENTO CON PANNELLO SISTEMA A SECCO. Fornitura e posa in opera di riscaldamento a pavimento a secco eseguito a differenti distanze fra i tubi per un adattamento al fabbisogno termico costituito da: - tubo in polietilene reticolato ad alta pressione con barriera antiossigeno diametro 14x2.0 mm;- strisce isolanti di bordo in polietilene espanso a cellule chiuse, di spessore 10 mm, altezza 140 mm e posate sovrapposte per 5 cm nei punti di giunzione; - pannello isolante in polistirene espanso dotato di speciali sagomature per l'alloggiamento del tubo. Lo spessore del pannello dovra' essere pari a 25 mm ed avere densita' di almeno 30 kg/mc; - lamelle di diffusione in acciaio zincato da 0.5 mm, sia diritte che curve, che permettono una diffusione del calore dalla tubazione alla superficie del sistema;- n. 2 lastre sovrapposte in gessofibra spessore 10 mm/cad., per la copertura dell'impianto radiante, incollate tra loro. La superficie della pavimento dovra' essere preparata per essere pavimentata senza alcun lavoro aggiuntivo;- collettore di distribuzione in ottone completo di valvole di mandata con regolazione micrometrica, detentori di ritorno termostatizzabili, termometri di mandata e ritorno collettore, valvoline manuali di sfogo aria, attacchi collettore, valvole a sfera per l'intercettazione della mandata e del ritorno, valvola di intercettazione e taratura, misuratore di portata per ogni singolo circuito e comandi elettrotermici con microinterruttore per il consenso elettropompa; - collante per lastre in gessofibra. L'intero sistema del pavimento radiante a partire dal collettore di distribuzione, compreso, tubi-raccordi, ecc. dovra' essere fornito dallo stesso produttore ed essere coperto da una garanzia decennale con primario istituto di assicurazione che copra tutti i rischi derivanti da eventuali rotture dell'impianto.Campionature, schede tecniche e certificati del sistema devono essere forniti prima dell'inizio dei lavori per l'accettazione da parte della Direzione Lavori. Nel prezzo si intende compreso e compensato ogni altro onere ed accessorio necessario per la posa e quanto altro necessario per dare il lavoro finito a regola d'arte, l'uso di materiali, componenti e procedure con specifiche tecniche e di cantiere sara' in sintonia con quanto previsto dal DM 24/12/2015 e s.m.i. in materia di "Criteri Ambientali Minimi".
			001	interasse di posa tubi 12,5 cm	m²		117,72
		B_72_52_0023		COLLETTORE DI DISTRIBUZIONE IMPIANTO PANNELLI. Fornitura e posa in opera di collettore compatto di distribuzione in ottone OT 58 o tecnopolimero, completo di materiale di fissaggio alla parete e costituito da:- valvole di mandata con regolazione micrometrica;- detentori di ritorno termostatizzabili;- termometro di mandata collettore;- termometri di ritorno singoli circuiti;- valvoline manuali di sfogo aria;- attacchi collettore diam. 1" con compensatori flessibili in acciaio;- cassetta con portina per l'alloggiamento del collettore, con possibilita' di installare un sistema di regolazione;- valvole a sfera diam. 1" per l'intercettazione e la taratura del collettore di distribuzione, complete di leva e scala di regolazione con prefissaggio della portata richiesta.Nel prezzo sono compresi gli allacciamenti idraulici, viti e tasselli di fissaggio ed ogni altro onere ed accessorio per dare il lavoro finito a regola d'arte, l'uso di materiali, componenti e procedure con specifiche tecniche e di cantiere in sintonia con quanto previsto dal DM 24/12/2015 e s.m.i. in materia di "Criteri Ambientali Minimi".
			001	numero circuiti: 3	cad.		630,10
			003	numero circuiti: 4	cad.		648,30
			005	numero circuiti: 5	cad.		664,60
			007	numero circuiti: 6	cad.		690,50
			009	numero circuiti: 7	cad.		761,00
			011	numero circuiti: 8	cad.		779,00
			013	numero circuiti: 9	cad.		795,00
			015	numero circuiti: 10	cad.		812,00
		B_72_52_0027		RADIATORI SCALDASALVIETTE. Fornitura e posa in opera di radiatore scaldasalviette, monocolonna in acciaio, con lamiera Fe P01 o Fe P02 UNI 5866/66, spessore 15/10 mm, conformi alla normativa UNI EN 442.La potenza richiesta ai fini della contabilizzazione sara' quella determinata dalla tabella riportata in progetto che esprime la resa dei radiatori secondo la norma U.N.I. EN 442 con differenza di temperatura Dt = 50°C.Sono compresi nel prezzo: mensole di sostegno, tappi ciechi, valvoline manuali di sfogo aria.Tutti i corpi scaldanti dovranno essere forniti preverniciati con colore a scelta della D.L. Usare materiali, componenti e procedure con specifiche tecniche e di cantiere in sintonia con quanto previsto dal DM 24/12/2015 e s.m.i. in materia di "Criteri Ambientali Minimi".
			050	H= 759, L=450, 385 W	cad.		183,30
			055	H= 759, L=500, 422 W	cad.		185,80
			060	H= 759, L=550, 460 W	cad.		189,50
			065	H= 759, L=600, 497 W	cad.		191,90
			070	H= 759, L=750, 609 W	cad.		194,40
			080	H= 1191, L=450, 552 W	cad.		231,30
			085	H=1191 , L=500, 611 W	cad.		236,30
			090	H=1191 , L=550, 671 W	cad.		240,00
			095	H= 1191, L=600, 730 W	cad.		241,20
			100	H=1191 , L=750, 908 W	cad.		246,10
			110	H=1520 , L=450, 695 W	cad.		267,10
			115	H=1520 , L=500, 771 W	cad.		272,00
			120	H=1520 , L=550, 847 W	cad.		275,70
			125	H=1520 , L=600, 922 W	cad.		278,20
			130	H=1520 , L=750, 1149 W	cad.		284,30
			140	H=1803 , L=450, 860W	cad.		312,70
			145	H=1803 , L=500, 946 W	cad.		318,80
			150	H=1803 , L=550, 1031 W	cad.		340,10
			155	H=1803 , L=600, 1116 W	cad.		342,60
			160	H=1803 , L=750, 1372 W	cad.		350,00
		B_72_52_0030	001	RADIATORE A BATTISCOPA. Fornitura e posa in opera di radiatore per riscaldamento ad acqua del tipo a battiscopa, costituito da elementi di tubo a flusso e riflusso in rame del diametro esterno 13 mm ed interno 10 mm; dotato di lamellein ottone per la conduzione termica ed avente, sulla lunghezza standard di 2,45 m, una resa termica di 178 W/m determinata con una temperatura dell'acqua di mandata si 60 °C; adatto per essere inserito, su appositi sostegni, in zoccolo di alluminio. Sono compresi, nelle quantita' occorrenti per dare il lavoro compiuto a regola d'arte e, secondo le indicazioni di progetto: le tubazioni di collegamento realizzate in materiale PE-Xc con barriera d'ossigeno 130°C/-50°C; le tubazioni di protezione del tubo di collegamento avente caratteristiche di resistente alla pressione e al calore; le tubazioni ad arco, realizzate in Pe-Xc con barriera d'ossigeno e con apertura di 180°, per il rinvio dell'acqua in collegamento tra il tubo di mandata e quello di ritorno; le tubazioni ad angolo, realizzate in Pe-Xc con barriera d'ossigeno e con apertura di 90° gradi, per la posa dei tubi negli angoli; manicotti di collegamento e di giunzione delle tubazioni di mandata e ritorno realizzati in ottone tipo biconico...E' compreso nel prezzo qualsiasi altro onere ed accessorio per dare il lavoro finito a regola d'arte, l'uso di materiali, componenti e procedure con specifiche tecniche e di cantiere in sintonia con quanto previsto dal DM 24/12/2015 e s.m.i. in materia di "Criteri Ambientali Minimi".	m		97,60
		B_72_52_0032	001	ZOCCOLATURA IN ALLUMINIO. Fornitura e posa in opera di zoccolatura provvista di copertura in nastro di alluminio per realizzazione, cosi' come dettagliato in progetto, di impianto di riscaldamento con radiatori ad acqua del tipo a battiscopa costituita da profilo di copertura in alluminio composto da un nastro in alluminio autoadesivo e un nasello di copertura a doppio naso. Tutto questo nel colore definito nel progetto. Nel prezzo sono compresi, oltre al profilo di copertura nelle quantita' e modalita' del progetto: il nastro isolante autoadesivo in polietilene senza ammorbidente e a colla biologica; il nasello e il listello di copertura per il bordo del pavimento in alluminio, verniciato a polvere di lunghezza del lato 20/14 mm; fermagli rivestimento copri giunture dei vari elementi; pezzo finale in materiale sintetico; sostegni in materiale sintetico; rivestimento angolo interno in materiale sintetico; rivestimento angolo esterno in materiale sintetico E' compreso nel prezzo qualsiasi altro onere ed accessorio per dare il lavoro finito a regola d'arte. Utilizzare materiali, componenti e procedure con specifiche tecniche e di cantiere in sintonia con quanto previsto dal DM 24/12/2015 e s.m.i. in materia di "Criteri Ambientali Minimi".	m		43,10
		B_72_52_0034		COLLETTORI DI ZONA COMPLETI DI CASSETTA. Fornitura e posa in opera di collettore di zona in acciaio INOX di dimensioni come da progetto da inserirsi in cassetta metallica preverniciata, questa compresa, di dimensioni adeguate compreso l'apertura e chiusura delle tracce per l'alloggiamento.E' compreso nel prezzo qualsiasi altro onere ed accessorio per dare il lavoro finito a regola d'arte. Utilizzare materiali, componenti e procedure con specifiche tecniche e di cantiere in sintonia con quanto previsto dal DM 24/12/2015 e s.m.i. in materia di "Criteri Ambientali Minimi".
			005	Una coppia con due attacchi in uscita	cad.		374,40
			010	Una coppia con tre attacchi in uscita	cad.		397,70
			015	Una coppia con quattro attacchi in uscita	cad.		421,30
			020	Una coppia con cinque attacchi in uscita	cad.		444,70
		B_72_52_0036	005	TERMOREGOLAZIONE. Fornitura e posa in opera di complesso per la regolazione della temperatura su ciascun circuito mediante la fornitura e l'installazione di una valvola modulante da installarsi nel collettore in acciaio sulla tubazione di ritorno e collegata elettricamente al termostato ambiente posto in ciascun locale ed il tutto al Trasformatore di rete 100/VA 24 Volt 24 V. Sono compresi: l'azionatore 24V ( elettrovalvola modulante); il termostato ambiente 24V; i collegamenti elettrici eseguiti con cavi multipolari posati in tubazioni sottotraccia (questa compresa) o in canalina a vista (questa compresa); trasformatore di potenza nella misura di 1 ogni sette elettrovalvole.E' compreso nel prezzo qualsiasi altro onere ed accessorio per dare il lavoro finito a regola d'arte.Utilizzare materiali, componenti e procedure con specifiche tecniche e di cantiere in sintonia con quanto previsto dal DM 24/12/2015 e s.m.i. in materia di "Criteri Ambientali Minimi".	cad.		233,81

	B_72_53			LAVORI COMPIUTI - IMPIANTI RISCALDAMENTO RADIANTE
		B_72_53_0001		SOFFITTO RADIANTE PER RISCALDAMENTO E RAFFRESCAMENTO. Fornitura e posa in opera di controsoffitto radiante modulare autobilanciante per riscaldamento e raffrescamento, fino ad una altezza netta interna di 3.50 m, costituito da:- pannello radiante sandwich monoblocco in lastra in cartongesso ignifugo spess. 15 mm, lamina in alluminio con funzione di diffusore termico e pannello in polistirene espanso avente densita' di ca. 30 kg/m3 e spess. minimo di 27 mm, con tubo in polietilene macropolimero da 6x1 mm per circuiti idraulici inseriti in apposite fresature nella lastra in cartongesso con passo 45 mm, divisibili in sottomoduli; classificazione di reazione al fuoco (Euroclasse) B-s1, d0; resa in riscaldamento fino a 67 W/m2 con ?T 15°C e fino a 115 W/m2 con ?T 23°C secondo EN 14037; resa in raffrescamento fino a 58 W/m2 con ?T 10°C e fino a 78 W/m2 con ?T 13°C e temperatura del punto di rugiada ambiente di 15°C secondo EN 14240; temperatura massima di esercizio 60°C; pressione massima di esercizio 4 bar.Nel prezzo s'intende compresa la fornitura e la posa in opera di:- lastra in cartongesso ignifugo spess. 15 mm, prefresata per consentire il passaggio tubi modulo, per tamponamento zona collettori lineari;- collettori lineari ad attacco mono o bilaterale in PP completi di gusci isolanti preformati ad incastro in polipropilene espanso;Nel prezzo si intendono compresi e compensati gli oneri per la fornitura e posa in opera di tutti i profili metallici, le incassature dei corpi illuminanti, il taglio, lo sfrido anche dovuto ad irregolarita' dei vani, la formazione ed il disfacimento dei piani di lavoro interni, la pulizia e l'asporto del materiale di risulta a fine lavoro, la raccolta differenziata del materiale di risulta, il conferimento con trasporto in discarica autorizzata del materiale di risulta, l'indennita' di discarica, il rispetto della marcatura CE per i prodotti da costruzione prevista dalla Direttiva 89/106/CEE recepita dal DPR 21.04.93, n. 246 e quanto altro necessario per dare il lavoro finito a regola d'arte. Utilizzare materiali, componenti e procedure con specifiche tecniche e di cantiere in sintonia con quanto previsto dal DM 24/12/2015 e s.m.i. in materia di "Criteri Ambientali Minimi".
			001	sistema radiante con posa in aderenza	m²		126,69
			003	sistema radiante con posa a controsoffitto	m²		150,38
		B_72_53_0003		TAMPONAMENTO SUPERFICI NON RADIANTI. Fornitura e posa in opera di pannello sandwich per finitura coibentata aree non radianti in cartongesso 15 mm + polistirene espanso ignifugo 27 mm dens. ~30 Kg/m3, con fornitura e posa di doppia struttura di supporto con profili 49x27 mm, pendini, fissaggi ed accessori, viteria e materiali di consumo. Compreso di stuccatura delle giunzioni e dei fori vite con stucchi a essicazione lenta o plastici. Nel prezzo si intendono compresi e compensati gli oneri per la fornitura e posa in opera di tutti i profili metallici, le incassature dei corpi illuminanti, il taglio, lo sfrido anche dovuto ad irregolarita' dei vani, la formazione ed il disfacimento dei piani di lavoro interni, la pulizia e l'asporto del materiale di risulta a fine lavoro, la raccolta differenziata del materiale di risulta, il conferimento con trasporto in discarica autorizzata del materiale di risulta, l'indennita' di discarica, il rispetto della marcatura CE per i prodotti da costruzione prevista dalla Direttiva 89/106/CEE recepita dal DPR 21.04.93, n. 246 e quanto altro necessario per dare il lavoro finito a regola d'arte. Utilizzare materiali, componenti e procedure con specifiche tecniche e di cantiere in sintonia con quanto previsto dal DM 24/12/2015 e s.m.i. in materia di "Criteri Ambientali Minimi".Dimensioni: 1200x2650 Peso: 12,5 Kg/mq
			001	Tamponamento in aderenza	m²		55,62
			003	Tamponamento in controsoffitto	m²		57,68
		B_72_53_0005		TUBAZIONI MULTISTRATO CON SALDATURA LASER PREISOLATA. Fornitura e posa in opera di tubo multistrato impermeabile alla diffusione del vapore, per riscaldamento, realizzato con processo produttivo "on line", composto da un tubo interno in polietilene PE-RT da 1,1 mm, su cui e' incollato uno strato in alluminio da 0,4 mm, saldato testa/testa con laser e rivestito da polietilene PE-Xb da 0,5 mm, incollato all'alluminio.La tubazione e' completa di guaina isolante in elastomero espanso.Il prodotto avra' inoltre le seguenti caratteristiche:- pressione massima d'esercizio 10 bar;- pressione di scoppio a 20°C di 78 bar;- pressione di scoppio a 95°C di 40 bar;- conducibilita' termica di 0.43 W/m°C;- rugosita' interna di 0,007 mm;- dilatazione termica lineare di 0.026 (mm/m°C);- resistente alla corrosione;- conduttivita' termica coibentazione 0.038 W/m°C;- spessore coibentazione 6 mm.Nel prezzo sono altresi' compresi gli sfridi del tubo risultanti dalla posa dal collettore ai terminali, i raccordi ad innesto rapido, i pezzi speciali e quanto altro necessario per dare il lavoro finito a regola d'arte. Utilizzare materiali, componenti e procedure con specifiche tecniche e di cantiere in sintonia con quanto previsto dal DM 24/12/2015 e s.m.i. in materia di "Criteri Ambientali Minimi".
			001	tubo multistrato 20x2.0 mm preisolato	m		22,24
		B_72_53_0007		SONDA DI TEMPERATURA. Fornitura e posa in opera di sonda ambiente con display per la regolazione elettronica e la gestione riscaldamento-raffrescamento di impianti di climatizzazione di tipo radiante, dotata di ingresso digitale per consenso locale (controllo finestra).Funzionamento con linea Bus a due fili in bassa tensione senza polarita' per comunicazione ed alimentazione all'unita' di controllo principale.Avente le seguenti visualizzazioni:- temperatura operante rilevata;- temperatura operante impostata;- umidita' relativa rilevata (eventuale);- stato ON-OFF;- stato Manuale/Programmata;- stagionalita';- bloccoNel prezzo si intendono compresi e compensati gli oneri per lo staffaggio, gli allacciamenti elettrici e alla linea BUS, manuale di uso e manutenzione in lingua italiana e quanto altro necessario per dare il lavoro finito a regola d'arte. Utilizzare materiali, componenti e procedure con specifiche tecniche e di cantiere in sintonia con quanto previsto dal DM 24/12/2015 e s.m.i. in materia di "Criteri Ambientali Minimi".
			001	sonda di temperatura operante	cad.		284,28
			003	sonda di temperatura operante, temperatura bulbo secco ed umidita'	cad.		332,69
		B_72_53_0009		DEUMIDIFICATORE PER CONTROSOFFITO, CANALIZZABILE DA 250 mc/h. Fornitura e posa in opera di deumidificatore ad aria neutra da canale, adatto all'installazione in controsoffitto, avente le seguenti prestazioni e caratteristiche:- portata aria nominale: 250 m3/h;- capacita' di deumidificazione: 0.78 l/h (1);- potenza assorbita: 370 W (1); (1) con aria di ripresa a 25°C - 65% U.R., temperatura acqua entrante batteria 15°C, portata nominale 170 l/h;- prevalenza disponibile: 25 Pa (a 250 m3/h e terza velocita' ventilatore);- rumorosita': 38 dBA a 1.5 m - 42 dBA a 1 m;- alimentazione elettrica: monofase 230 V - 50 Hz;- potenza massima assorbita: 400 W;- gas refrigerante: R134a;- ventilatore: 3 velocita' selezionabili.L'unita' e' predisposta per il collegamento via BUS.Nel prezzo si intende compreso e compensato ogni onere ed accessorio per il collegamento alle linee principali di adduzione acqua, di scarico condensa, delle linee elettriche di alimentazione e Bus, i cablaggi e quanto altro per dare il lavoro finito a regola d'arte. Utilizzare materiali, componenti e procedure con specifiche tecniche e di cantiere in sintonia con quanto previsto dal DM 24/12/2015 e s.m.i. in materia di "Criteri Ambientali Minimi".
			001	a controsoffitto canalizzabile	cad.		2.067,21
			003	a controsoffitto canaliz., rinnovo parz.(30%) aria est., con batteria e reg/mis di portata	cad.		3.014,81
		B_72_53_0011		DEUMIDIFICATORE PER CONTROSOFFITO, CANALIZZABILE DA 450 mc/h. Fornitura e posa in opera di deumidificatore ad aria neutra da canale, completo di batterie di pre e post-trattamento, installazione in controsoffitto, serrande e filtro estraibile, avente le seguenti prestazioni e caratteristiche:- portata aria nominale: 450 m3/h;- capacita' di deumidificazione in ricircolo: 1.1 l/h (1);- potenza assorbita: 410 W (1);(1) con aria di ripresa a 25°C - 65% U.R., temperatura acqua entrante batteria 15°C, portata nominale batteria pre-trattamento 120 l/h;- capacita' di deumidificazione in recupero: 1.3 l/h (2);- potenza assorbita: 420 W (2);(2) con aria di ripresa a 29°C - 60% U.R., temperatura acqua entrante batteria 15°C, portata nominale batteria pre-trattamento 120 l/h;- prevalenza disponibile: max. 200 Pa (a 450 m3/h);- alimentazione elettrica: monofase 230 V - 50 Hz;- potenza massima assorbita: 570 W;- gas refrigerante: R134a;- ventilatore: 3 velocita' selezionabili.L'unita' e' predisposta per il collegamento via BUS.Nel prezzo si intende compreso e compensato ogni onere ed accessorio per il collegamento alle linee principali di adduzione acqua, di scarico condensa, delle linee elettriche di alimentazione e Bus, i cablaggi e quanto altro per dare il lavoro finito a regola d'arte. Utilizzare materiali, componenti e procedure con specifiche tecniche e di cantiere in sintonia con quanto previsto dal DM 24/12/2015 e s.m.i. in materia di "Criteri Ambientali Minimi".
			001	da 450 mc/h	cad.		4.071,59
		B_72_53_0013		DEUMIDIFICATORE PER CONTROSOFFITO, CANALIZZABILE DA 900 mc/h. Fornitura e posa in opera di deumidificatore ad aria neutra da canale, completo di batterie di pre e post-trattamento, installazione in controsoffitto, serrande e filtro estraibile, avente le seguenti prestazioni e caratteristiche:- portata aria nominale: 900 m3/h;- capacita' di deumidificazione in ricircolo: 2.3 l/h (1);- potenza assorbita: 900 W (1);(1) con aria di ripresa a 25°C - 65% U.R., temperatura acqua entrante batteria 15°C, portata nominale batteria pre-trattamento 200 l/h;- capacita' di deumidificazione in recupero: 2.6 l/h (2);- potenza assorbita: 920 W (2);(2) con aria di ripresa a 29°C - 60% U.R., temperatura acqua entrante batteria 15°C, portata nominale batteria pre-trattamento 200 l/h;- prevalenza disponibile: max. 145 Pa (a 900 m3/h);- alimentazione elettrica: monofase 230 V - 50 Hz;- potenza massima assorbita: 1.100 W;- gas refrigerante: R134a;- ventilatore: 3 velocita' selezionabili.L'unita' e' predisposta per il collegamento via BUS.Nel prezzo si intende compreso e compensato ogni onere ed accessorio per il collegamento alle linee principali di adduzione acqua, di scarico condensa, delle linee elettriche di alimentazione e Bus, i cablaggi e quanto altro per dare il lavoro finito a regola d'arte. Utilizzare materiali, componenti e procedure con specifiche tecniche e di cantiere in sintonia con quanto previsto dal DM 24/12/2015 e s.m.i. in materia di "Criteri Ambientali Minimi".
			001	da 900 mc/h	cad.		5.224,16
		B_72_53_0015		DEUMIDIFICATORE PER AMBIENTE. Fornitura e posa in opera di deumidificatore ad aria neutra con immissione/aspirazione aria frontale diretta, completo di mobile ad incasso con pannello frontale in legno e griglie in alluminio laccato bianco, adatto all'installazione a parete avente le seguenti prestazioni e caratteristiche:- portata aria nominale: 250 m3/h;- capacita' di deumidificazione: 0.78 l/h (1);- potenza assorbita: 370 W (1);(1) con aria di ripresa a 25°C - 65% U.R., temperatura acqua entrante batteria 15°C, portata nominale 170 l/h;- rumorosita': 38 dBA a 1.5 m - 42 dBA a 1 m;- alimentazione elettrica: monofase 230 V - 50 Hz;- potenza massima assorbita: 400 W;- gas refrigerante: R134a;- ventilatore: 3 velocita' selezionabili.L'unita' e' predisposta per il collegamento via BUS.Nel prezzo si intende compreso e compensato ogni onere ed accessorio per il collegamento alle linee principali di adduzione acqua, di scarico condensa , delle linee elettriche di alimentazione e Bus, i cablaggi e quanto altro per dare il lavoro finito a regola d'arte. Utilizzare materiali, componenti e procedure con specifiche tecniche e di cantiere in sintonia con quanto previsto dal DM 24/12/2015 e s.m.i. in materia di "Criteri Ambientali Minimi".
			001	con mobile a parete	cad.		2.312,35
		B_72_53_0017		MODULO DI RINNOVO/RECUPERO DA 450 mc/h. Fornitura e posa in opera di modulo di rinnovo/recupero, con la possibilita' di invertire i lati di ripresa dall'ambiente e di espulsione all'esterno. Dotato di recuperatore di calore a piastre a flussi incrociati e di filtro estraibile sul lato ripresa aria dall'esterno, avente le seguenti prestazioni e caratteristiche:- portata aria nominale: 450 m3/h;- potenza elettrica massima assorbita: 60 W;- prevalenza disponibile: fino a 180 Pa;- alimentazione elettrica: monofase 230 V - 50 Hz;- ventilatore: 3 velocita' selezionabili.L'unita' e' predisposta per il collegamento via BUS.Nel prezzo si intende compreso e compensato ogni onere ed accessorio per il collegamento alle linee principali di adduzione acqua, di scarico condensa e delle linee elettriche di alimentazione, i cablaggi e quanto altro per dare il lavoro finito a regola d'arte. Utilizzare materiali, componenti e procedure con specifiche tecniche e di cantiere in sintonia con quanto previsto dal DM 24/12/2015 e s.m.i. in materia di "Criteri Ambientali Minimi".
			001	da 450 mc/h	cad.		1.470,84
		B_72_53_0019		MODULO DI RINNOVO/RECUPERO DA 900 mc/h. Fornitura e posa in opera di modulo di rinnovo/recupero, con la possibilita' di invertire i lati di ripresa dall'ambiente e di espulsione all'esterno. Dotato di recuperatore di calore a piastre a flussi incrociati e di filtro estraibile sul lato ripresa aria dall'esterno, avente le seguenti prestazioni e caratteristiche:- portata aria nominale: 900 m3/h;- potenza elettrica massima assorbita: 150 W;- prevalenza disponibile: fino a 115 Pa;- alimentazione elettrica: monofase 230 V - 50 Hz;- ventilatore: 3 velocita' selezionabili.L'unita' e' predisposta per il collegamento via BUS.Nel prezzo si intende compreso e compensato ogni onere ed accessorio per il collegamento alle linee principali di adduzione acqua, di scarico condensa e delle linee elettriche di alimentazione, i cablaggi e quanto altro per dare il lavoro finito a regola d'arte. Utilizzare materiali, componenti e procedure con specifiche tecniche e di cantiere in sintonia con quanto previsto dal DM 24/12/2015 e s.m.i. in materia di "Criteri Ambientali Minimi".
			001	da 900 mc/h	cad.		2.476,12
		B_72_53_0021		COMANDO ELETTROTERMICO PER COLLETTORI IMPIANTI RADIANTI. Fornitura e posa in opera di comando elettrotermico a due fili per montaggio su collettori principali di distribuzione per impianti radianti, con innesto rapido, avente le seguenti caratteristiche:- alimentazione 220 V o 24 V;- corrente di spunto: 220 V = 0,6 A, 24 V = 2 A;- corrente a regime: 220 V = 13 mA, 24 V = 140 mA;- assorbimento 3 W;- grado di protezione IP 54;- del tipo normalmente chiuso;Nel prezzo si intendono compresi e compensati gli oneri per gli allacciamenti elettrici, il cavo di collegamento e quanto altro necessario per dare il lavoro finito a regola d'arte. Utilizzare materiali, componenti e procedure con specifiche tecniche e di cantiere in sintonia con quanto previsto dal DM 24/12/2015 e s.m.i. in materia di "Criteri Ambientali Minimi".
			001	comando elettrotermico a 220 V	cad.		59,59
			003	comando elettrotermico a 24 V	cad.		61,80
		B_72_53_0022		MODULO DI ESPANSIONE PER LA COMUNICAZIONE. Fornitura e posa in opera di modulo di espansione dotato di porte per la comunicazione in RS232, RS485 e USB optoisolate (utilizzo in mutua esclusione) .Predisposto per installazione su quadri con modularita' DIN, attacco per barra Omega DIN 46277, 4 moduli DIN.- alimentazione: 24 Vac, 50/60Hz, max 5VA.Nel prezzo si intendono compresi e compensati gli oneri per gli allacciamenti elettrici, il cavo di collegamento e quanto altro necessario per dare il lavoro finito a regola d'arte. Utilizzare materiali, componenti e procedure con specifiche tecniche e di cantiere in sintonia con quanto previsto dal DM 24/12/2015 e s.m.i. in materia di "Criteri Ambientali Minimi".
			001	MODULO DI ESPANSIONE PER LA COMUNICAZIONE	cad.		298,70
		B_72_53_0023		UNITA' CONTROLLO COMANDI ELETTROTERMICI IMPIANTI RADIANTI. Fornitura e posa in opera di unita' remotabile per il controllo dei comandi elettrotermici installati sui collettori principali degli impianti radianti.Funzionamento con collegamento alla linea BUS a due fili in bassa tensione senza polarita' per comunicazione, avente le seguenti caratteristiche:- alimentazione 230 V;- gestione di comandi 220 V o 24 V (con trasformatore aggiuntivo);- grado di protezione IP 30;- involucro in ABS;- fissaggio su barra Omega DIN 46277.Nel prezzo si intendono compresi e compensati gli oneri lo staffaggio, per gli allacciamenti elettrici e quanto altro necessario per dare il lavoro finito a regola d'arte. Utilizzare materiali, componenti e procedure con specifiche tecniche e di cantiere in sintonia con quanto previsto dal DM 24/12/2015 e s.m.i. in materia di "Criteri Ambientali Minimi".
			001	unita' per max 6 comandi	cad.		576,80
			003	unita' per max 12 comandi	cad.		731,30
		B_72_53_0025		REGOLAZIONE CIRCUITO SISTEMA RADIANTE FINO A 10 ZONE. Fornitura e posa in opera di regolazione elettronica per il controllo della temperatura e umidita' ambiente, adatta alla gestione di impianti di climatizzazione di tipo radiante, sia in riscaldamento che in raffrescamento.Il regolatore e' di tipo integrato con interfaccia incorporata, espandibile con ulteriori 2 moduli di espansione e con la possibilita' di controllo fino a 1 modulo locale dei collettori di zona, e gestione fino ad un massimo di 10 sonde, indistintamente umidita' e temperatura.Gestione a mezzo sistema Bus fino a una (1) macchina frigorifera compatibile e fino a due (2) macchine di deumidificazione compatibili. Predisposto per installazione su quadri con modularita' DIN, attacco per barra Omega DIN 46277, 9 MODULI DIN. Dotato di uscita BUS per sonde ambiente, porta RS485 per macchine non compatibili. 4 UD (8/12 con espansione): misc. 3 punti/caldaia+pompa, funzioni CT centralizzata con accumuli.2IA NTC temperatura configurabili: sonda mandata, sonda esterna.Il regolatore deve essere corredato minimo di:1 uscita analogica con segnale 0-10V.4 ingressi digitali per consensi remoti, allarmi.Interfaccia composta da:1 Display dim. mm 128x64 - 16 tonalita' di coloreTasti di comando a guida facilitata1MB memoria programma ext + 512 kB RAM (riprogrammabile)Gestione monoimpianto a due tubi.Alimentazione: 24Vac, 50/60Hz, max 40VA(*)Dimensioni : H. 72,8mm, L. 159.0mm, p. 88.0mmCompleto di modulo filtro per l' eliminazione di eventuali disturbi indotti sulla rete elettrica da parte di dispositivi terzi. Predisposto per installazioni su quadri con modularita' DIN, attacco per barra Nel prezzo si intendono compresi e compensati gli oneri per lo staffaggio, gli allacciamenti elettrici e alla linea BUS, programmazione, assistenza all'avviamento, manuale di uso e manutenzione in lingua italiana e quanto altro necessario per dare il lavoro finito a regola d'arte. Utilizzare materiali, componenti e procedure con specifiche tecniche e di cantiere in sintonia con quanto previsto dal DM 24/12/2015 e s.m.i. in materia di "Criteri Ambientali Minimi".
			001	10 zone controllate	cad.		1.408,01
		B_72_53_0027		REGOLAZIONE CIRCUITO SISTEMA RADIANTE FINO A 30 ZONE. Fornitura e posa in opera di regolazione elettronica per il controllo della temperatura e umidita' ambiente, adatta alla gestione di impianti di climatizzazione di tipo radiante, sia in riscaldamento che in raffrescamento.Il regolatore e' di tipo integrato con interfaccia incorporata, espandibile con ulteriori 2 moduli di espansione e con la possibilita' di controllo fino a 15 moduli locali dei collettori di zona, e gestione fino ad un massimo di 30 sonde: indistintamente umidita' e temperatura.Gestione a mezzo sistema Bus fino a due (2) macchine frigorifere compatibili e fino a quindici (15) macchine di deumidificazione compatibili. Predisposto per installazione su quadri con modularita' DIN, attacco per barra Omega DIN 46277, 9 MODULI DIN. Dotato di uscita Bus per sonde ambiente, porta RS485 per macchine o compatibili. 4 UD (8/12 con espansione): misc. 3 punti/caldaia+pompa, funzioni CT centralizzata con accumuli.6 IA NTC temperatura+ 4 IA 0-10V/4-20mA configurabili: sonda mandata, sonda esterna, sonda ritorno, pannelli solari, ecc.Il regolatore deve essere corredato minimo di:2 uscite analogiche con segnale 0-10V4 ingressi digitali per consensi remoti, allarmi.Interfaccia composta da:1 Display dim. mm 128x64 - 16 tonalita' di coloreTasti di comando a guida facilitata2MB memoria programma ext + 1MB RAM (riprogrammabile)Gestione fino a 2 impianti a due tubi, un impianto a 4 tubi.Alimentazione: 24Vac, 50/60Hz, max 40VA(*)Dimensioni : H. 72,8mm, L. 159.0mm, p. 88.0mmCompleto di modulo filtro per l' eliminazione di eventuali disturbi indotti sulla rete elettrica da parte di dispositivi terzi. Predisposto per installazioni su quadri con modularita' DIN, attacco per barra Nel prezzo si intendono compresi e compensati gli oneri per lo staffaggio, gli allacciamenti elettrici e alla linea BUS, programmazione, assistenza all'avviamento, manuale di uso e manutenzione in lingua italiana e quanto altro necessario per dare il lavoro finito a regola d'arte. Utilizzare materiali, componenti e procedure con specifiche tecniche e di cantiere in sintonia con quanto previsto dal DM 24/12/2015 e s.m.i. in materia di "Criteri Ambientali Minimi".
			001	30 zone controllate	cad.		2.305,14
		B_72_53_0029		SUPERVISIONE SISTEMI RADIANTI. Fornitura e posa in opera di gateway di coordinamento e supervisione per regolazione elettronica dedicata impianti di climatizzazione di tipo radiante: gestione fino a 32 regolatori (fino a 960 Zone, fino a 64 impianti), macchine UTA e unita' Frigo compatibili.Visualizzazione grafica andamento parametri ambientali (storico), attivazione/disattivazione e controllo degli impianti, impostazioni dei set point, programmazione fasce orarie, gestione allarmi.Permette inoltre l'accesso alla supervisione da parte di qualsiasi Computer (Windows, Apple Macintosh e Linux) attraverso l'utilizzo di un normale Browser Internet.Nel prezzo si intendono compresi e compensati gli oneri per lo staffaggio, gli allacciamenti alle linee elettriche e BUS e quanto altro necessario per dare il lavoro finito a regola d'arte. Utilizzare materiali, componenti e procedure con specifiche tecniche e di cantiere in sintonia con quanto previsto dal DM 24/12/2015 e s.m.i. in materia di "Criteri Ambientali Minimi".
			001	supervisore sistema radiante	cad.		4.356,90

	B_72_54			LAVORI COMPIUTI - SANITARI E AUSILI DISABILI
		B_72_54_0001		LAVABO A CANALE. Fornitura e posa in opera di lavabo a canale in fyre-clay, posto su mensole in acciaio profilato verniciato e completo di sifone, piletta diametro 1"1/4 e scarico cromato.Nel prezzo si intendono compresi e compensati gli oneri per zanche e bulloni di ancoraggio e per l'allacciamento alle reti idrica e di scarico e quanto altro per dare il lavoro finito a regola d'arte. Utilizzare materiali, componenti e procedure con specifiche tecniche e di cantiere in sintonia con quanto previsto dal DM 24/12/2015 e s.m.i. in materia di "Criteri Ambientali Minimi".
			001	dimensioni 90x45x25	cad.		344,87
			003	dimensioni 120x45x25	cad.		386,76
		B_72_54_0003		LAVABO IN PORCELLANA. Fornitura e posa in opera di lavabo in porcellana dura vitreous-china UNI 4542-4543 completo di scarico a saltarello, piletta diametro 1"1/4, scarico cromato, canotto, rosone e rubinetti sottolavabo in rame con rosette.Nel prezzo si intendono compresi e compensati gli oneri per staffe di supporto, zanche e bulloni di ancoraggio e per l'allacciamento alla rete idrica e di scarico e quanto altro necessario per dare il lavoro finito a regola d'arte. Utilizzare materiali, componenti e procedure con specifiche tecniche e di cantiere in sintonia con quanto previsto dal DM 24/12/2015 e s.m.i. in materia di "Criteri Ambientali Minimi".
			001	dimensioni 50x40 ca.	cad.		232,76
		B_72_54_0005		LAVAPANNI. Fornitura e posa in opera di lavapanni in fyre-cley, posto su mensole di acciaio profilato verniciato e completo di sifone, piletta diametro 2"1/2 e scarico cromato.Nel prezzo si intendono compresi e compensati gli oneri per zanche e bulloni di ancoraggio e per l'allacciamento alle reti idrica e di scarico e quanto altro necessario per dare il lavoro finito a regola d'arte. Utilizzare materiali, componenti e procedure con specifiche tecniche e di cantiere in sintonia con quanto previsto dal DM 24/12/2015 e s.m.i. in materia di "Criteri Ambientali Minimi".
			001	dimensioni 60x75x35	cad.		299,29
		B_72_54_0007		LAVABO INCASSATO IN MONOBLOCCO. Fornitura e posa in opera di lavabo da incasso in porcellana dura vitreous-china 4542-4543 completo di scarico a saltarello, piletta diametro 1"1/4, scarico cromato, canotto, rosone e rubinetti sottolavabo in rame con rosette, rubinetto miscelatore monoforo finitura bianco/ottone.E' compreso nel prezzo la fornitura e la posa in opera di mobile monoblocco in legno laccato trattato dim. 116x197x34 completo di specchio, pensile sx/dx, apparecchio di illuminazione per specchiera completo di lampade a led di adeguata potenza; colori a scelta della D.L.Compresi gli allacciamenti alla rete idrica, a quella di scarico, gli allacciamenti elettrici ed ogni altro onere ed accessorio per dare il lavoro finito a regola d'arte. Utilizzare materiali, componenti e procedure con specifiche tecniche e di cantiere in sintonia con quanto previsto dal DM 24/12/2015 e s.m.i. in materia di "Criteri Ambientali Minimi".
			001	Lavabo da incasso 58 x 50 con mobile in legno laccato	a corpo		2.695,51
		B_72_54_0009		VASO WC COMPLETO DI CASSETTA. Fornitura e posa in opera di vaso wc in porcellana dura vitreus-china UNI 4542-4543, completo di cassetta a zaino di facile manutenzione incassata a parete, placca doppio comando trattata con prodotti antibatterici, sedile e coprisedile in plastica tipo pesante e tubo di cacciata.Nel prezzo si intendono compresi e compensati gli oneri per staffe di supporto, zanche e bulloni di ancoraggio e per l'allacciamento alle reti idrica e di scarico e quanto altro nacessario per dare il lavoro finito a regola d'arte. Utilizzare materiali, componenti e procedure con specifiche tecniche e di cantiere in sintonia con quanto previsto dal DM 24/12/2015 e s.m.i. in materia di "Criteri Ambientali Minimi".
			001	installazione a pavimento	cad.		598,05
			003	installazione sospeso	cad.		633,78
		B_72_54_0011	001	VASO ALLA TURCA COMPLETO CASSETTA. Fornitura e posa in opera di vaso alla turca in porcellana dura vitreus-china UNI 4542-4543, completo di cassetta a zaino di facile manutenzione incassata a parete, placca doppio comando trattata con prodotti antibatterici e tubo di cacciata.Nel prezzo si intendono compresi e compensati gli oneri per l'allacciamento alle reti idrica e di scarico e quanto altro necessario per dare il lavoro finito a regola d'arte. Utilizzare materiali, componenti e procedure con specifiche tecniche e di cantiere in sintonia con quanto previsto dal DM 24/12/2015 e s.m.i. in materia di "Criteri Ambientali Minimi".	cad.		436,66
		B_72_54_0013		PIATTO DOCCIA. Fornitura e posa in opera di piatto doccia in gres porcellanato fyre-clay UNI 4542 completo di scarico sifonato.Nel prezzo si intendono compresi e compensati gli oneri per l'allacciamento alle reti idrica e di scarico e quanto altro necessario per dare il lavoro finito a regola d'arte. Utilizzare materiali, componenti e procedure con specifiche tecniche e di cantiere in sintonia con quanto previsto dal DM 24/12/2015 e s.m.i. in materia di "Criteri Ambientali Minimi".
			001	dimensioni 70x70	cad.		243,98
			003	dimensioni 80x80	cad.		272,19
		B_72_54_0015		VASCA IN ACCIAIO SMALTATO. Fornitura e posa in opera di vasca in acciaio smaltato completa di scarico e sifone.Nel prezzo si intendono compresi e compensati gli oneri per l'allacciamento alle reti idrica e di scarico e quanto altro necessario per dare il lavoro finito a regola d'arte. Utilizzare materiali, componenti e procedure con specifiche tecniche e di cantiere in sintonia con quanto previsto dal DM 24/12/2015 e s.m.i. in materia di "Criteri Ambientali Minimi".
			001	dimensioni 170x70	cad.		453,05
		B_72_54_0017		BIDET. Fornitura e posa in opera di bidet in porcellana dura vitreous-china UNI 4542-4543, completo di scarico cromato, canotto, rosone, rubinetti sotto bidet in rame con rosette, scarico a saltarello e piletta diametro 1"1/4.Nel prezzo si intendono compresi e compensati gli oneri per staffe di supporto, zanche e bulloni di ancoraggio e per l'allacciamento alle reti idrica e di scarico e quanto altro necessario per dare il lavoro finito a regola d'arte. Utilizzare materiali, componenti e procedure con specifiche tecniche e di cantiere in sintonia con quanto previsto dal DM 24/12/2015 e s.m.i. in materia di "Criteri Ambientali Minimi".
			001	installazione a pavimento	cad.		318,02
			003	installazione sospeso	cad.		466,23
		B_72_54_0019	001	ORINATOIO. Fornitura e posa in opera di orinatoio in porcellana dura vitrus-china UNI 4542-4543, montato a parete, del tipo a becco e completo di piletta, sifone, viti e tasselli di fissaggio.Nel prezzo si intendono compresi e compensati gli oneri per l'allacciamento alle reti idrica e di scarico e quanto altro necessario per dare il lavoro finito a regola d'arte. Utilizzare materiali, componenti e procedure con specifiche tecniche e di cantiere in sintonia con quanto previsto dal DM 24/12/2015 e s.m.i. in materia di "Criteri Ambientali Minimi".	cad.		345,57
		B_72_54_0027	001	PILETTA PER DOCCIA. Fornitura e posa in opera di piletta di scarico per doccia diametro 2", completa di imbuto in acciaio inossidabile, griglia e vite in ottone cromato, sifone in PE, guaina impermeabilizzante delle dimensioni minime di 90x90 cm completa di raccordo all'imbuto.Nel prezzo si intende compreso e compensato l'onere per l'allacciamento alla rete di scarico e quanto altro necessario per dare il lavoro finito a regola d'arte. Utilizzare materiali, componenti e procedure con specifiche tecniche e di cantiere in sintonia con quanto previsto dal DM 24/12/2015 e s.m.i. in materia di "Criteri Ambientali Minimi".Esclusa l'impermeabilizzazione del locale.	cad.		83,92
		B_72_54_0031		SERVIZIO DISABILI COMPLETO, STANDARD. Fornitura e posa in opera di apparecchiature ed arredi vari per l'approntamento di servizio per disabili eseguito secondo il D.P.R. 24 luglio 1996 n° 503 e D.M. 14 giugno 1989 n° 236, completo di collegamenti alle reti idrica e di scarico e composto da:- vaso w.c. in vitreous-china, completo di cassetta di scarico e sedile, altezza mm 500, asse posto a 40 cm dalla parete destra (per chi entra dalla porta ), 140 cm dalla parete sinistra, distanza tra bordo anteriore tazza e parete posteriore 80 cm;- lavabo in vitreous-china, delle dimensioni di mm 670x430, completo di miscelatore monocomando a leva lunga, mensole di sostegno, rubinetti sottolavabo, scarico sifonato, flessibili di collegamento. Le tubazioni andranno posizionate in maniera tale da non ostacolare il movimento del disabile nella zona sottolavabo;- specchio fissato sopra il lavabo in zona compresa tra i 90 cm ed i 170 cm;- corrimano orizzontale continuo su tutto il perimetro del locale;- n° 1 maniglione verticale, posto al lato della tazza w.c.Nel prezzo si intende compreso e compensato ogni onere ed accessorio necessario per la posa e l'approntamento del servizio compresi gli allacciamenti idraulici ed alla rete di scarico, quota parte di tubazioni zincate ed in P.E. di diametro adeguato, coibentazione delle tubazioni, viti e tasselli di fissaggio e quanto altro necessario per dare il lavoro finito a regola d'arte. Utilizzare materiali, componenti e procedure con specifiche tecniche e di cantiere in sintonia con quanto previsto dal DM 24/12/2015 e s.m.i. in materia di "Criteri Ambientali Minimi".
			003	servizio disabili standard	a corpo		3.100,99
		B_72_54_0033		LAVABO A MENSOLE FISSE PER DISABILI. Fornitura e posa in opera di lavabo in ceramica, dimensioni 700 x 570, per disabili dotato di appoggia gomiti, paraspruzzi, mensole fisse, miscelatore meccanico a leva lunga ricoperta di materiale antiurto e con bocchello estraibile, sifone con scarico flessibile, frontale concavo.Completo di collegamenti alla rete idrica ed a quella di scarico, sistemi di fissaggio ed ogni altro onere ed accessorio per dare il lavoro finito a regola d'arte. Utilizzare materiali, componenti e procedure con specifiche tecniche e di cantiere in sintonia con quanto previsto dal DM 24/12/2015 e s.m.i. in materia di "Criteri Ambientali Minimi".
			001	Lavabo con mensole fisse per disabili	cad.		640,70
		B_72_54_0035		LAVABO RECLINABILE PER DISABILI. Fornitura e posa in opera di lavabo in ceramica, dimensioni 700 x 570, per disabili dotato di appoggia gomiti, paraspruzzi, mensole reclinabili con inclinazione frontale a mezzo manopole (inclinazione da 0 110 mm), miscelatore meccanico a leva lunga ricoperta di materiale antiurto e con bocchello estraibile, sifone con scarico flessibile, frontale concavo.Completo di collegamenti alla rete idrica ed a quella di scarico, sistemi di fissaggio ed ogni altro onere ed accessorio per dare il lavoro finito a regola d'arte. Utilizzare materiali, componenti e procedure con specifiche tecniche e di cantiere in sintonia con quanto previsto dal DM 24/12/2015 e s.m.i. in materia di "Criteri Ambientali Minimi".
			001	Lavabo con mensole reclinabili per disabili	cad.		871,75
		B_72_54_0049		VASO W.C./BIDET SOSPESO E MISCELATORE TERMOSCOPICO. Fornitura e posa in opera di combinazione vaso w.c./bidet in ceramica, per installazione sospesa, completo di sifone incorporato, catino allungato, sedile speciale rimuovobile in plastica antiscivolo, apertura anteriore, altezza 500 mm e lunghezza 800 mmdalla parete, completo di cassetta, batteria e comando di scarico di tipo agevolato, miscelatore termoscopico, comando a leva a doccia telefono con pulsante di funzionamento sull'impugnatura, regolatore automatico di portata.Compresi i collegamenti alla rete idrica ed a quella di scarico, supporto a squadra per fissaggio a muro, viti e tasselli di fissaggio ed ogni altro onere ed accessorio per dare il lavoro finito a regola d'arte. Utilizzare materiali, componenti e procedure con specifiche tecniche e di cantiere in sintonia con quanto previsto dal DM 24/12/2015 e s.m.i. in materia di "Criteri Ambientali Minimi".
			001	Vaso W.C./bidet sospeso con comando di scarico a cassetta	cad.		1.284,04
			003	Vaso W.C./bidet sospeso comando pneumatico di scarico a distanza	cad.		1.345,64
		B_72_54_0051		PIATTO DOCCIA A FILO PAVIMENTO 90 x 90. Fornitura e posa in opera di piatto doccia accessibile, in vetroresina, dimensioni 90 x 90, colore bianco, installazione a filo pavimento, completo di flange di impermeabilizzazione su tre lati e griglie di ancoraggio, piletta sifonata in PEHD, H = 100 mm.Completo di collegamento alla rete di scarico e di ogni altro onere ed accessorio per dare il lavoro finito a regola d'arte. Utilizzare materiali, componenti e procedure con specifiche tecniche e di cantiere in sintonia con quanto previsto dal DM 24/12/2015 e s.m.i. in materia di "Criteri Ambientali Minimi".
			001	PIATTO DOCCIA A FILO PAVIMENTO 90 x 90	cad.		382,37
		B_72_54_0053		PIATTO DOCCIA A FILO PAVIMENTO 80 x 80. Fornitura e posa in opera di piatto doccia accessibile, in gres porcellanato fyre-clay, dimensioni 80 x 80, colore bianco, installazione a filo pavimento, completo di piletta sifonata in PEHD, H = 100 mm, collegamento alla rete di scarico ed ogni altro onere ed accessorio per dare il lavoro finito a regola d'arte. Utilizzare materiali, componenti e procedure con specifiche tecniche e di cantiere in sintonia con quanto previsto dal DM 24/12/2015 e s.m.i. in materia di "Criteri Ambientali Minimi".
			001	PIATTO DOCCIA A FILO PAVIMENTO 80 x 80	cad.		392,23
		B_72_54_0055		BOX DOCCIA. Fornitura e posa in opera di box a due lati per piatto doccia a filo pavimento, altezza ml. 2.00 x 0,90, profili in alluminio verniciato e pannelli in vetro accoppiato di sicurezza, serigrafato, completo di guarnizioni di tenuta a pressione sul piatto doccia.Completo di ogni onere ed accessorio per dare il lavoro finito a regola d'arte. Utilizzare materiali, componenti e procedure con specifiche tecniche e di cantiere in sintonia con quanto previsto dal DM 24/12/2015 e s.m.i. in materia di "Criteri Ambientali Minimi".
			001	BOX DOCCIA	cad.		553,89
		B_72_54_0057		SPECCHIO RECLINABILE. Fornitura e posa in opera di specchio reclinabile con telaio in tubo di alluminio rivestito con 4 mm di nylon.Completo di sistema di inclinazione frizionato, fissaggio a parete con protezione, viti e tasselli di fissaggio ed ogni altro onere ed accessorio per dare il lavoro finito a regola d'arte. Utilizzare materiali, componenti e procedure con specifiche tecniche e di cantiere in sintonia con quanto previsto dal DM 24/12/2015 e s.m.i. in materia di "Criteri Ambientali Minimi".
			001	Specchio reclinabile L = 670 mm. H = 730 mm.	cad.		205,28
		B_72_54_0059		SEDILE PER DOCCIA E VASCA. Fornitura e posa in opera di sedile per doccia e/o vasca, in alluminio o acciaio rivestito in nylon, di colore a scelta della D.L. di rosette e viti di assemblaggio.nel prezzo si intende compreso e compensato ogni onere ed accessorio necessario per la posa e quanto altro per dare il lavoro finito a regola d'arte. Utilizzare materiali, componenti e procedure con specifiche tecniche e di cantiere in sintonia con quanto previsto dal DM 24/12/2015 e s.m.i. in materia di "Criteri Ambientali Minimi".
			001	Sedile agganciabile per doccia	cad.		373,62
			007	Sedile ribaltabile per doccia	cad.		376,08
			015	Sedile per vasca	cad.		394,56
		B_72_54_0061		CORRIMANO ORIZZONTALE. Fornitura e posa in opera di corrimano orizzontale in nylon, con anima interna in tubo di alluminio o acciaio, di colore a scelta della D.L. con diametro esterno di 35 mm e completo di curve terminali, staffaggio, rosette e viti di assemblaggio.Nel prezzo si intende compreso e compensato ogni onere ed accessorio necessario per la posa e quanto altro per dare il lavoro finito a regola d'arte. Utilizzare materiali, componenti e procedure con specifiche tecniche e di cantiere in sintonia con quanto previsto dal DM 24/12/2015 e s.m.i. in materia di "Criteri Ambientali Minimi".
			001	CORRIMANO ORIZZONTALE	m		101,05
		B_72_54_0063		CORRIMANO ORIZZONTALE ANGOLARE. Fornitura e posa in opera di corrimano orizzontale angolare in nylon, con anima interna in tubo di alluminio o acciaio, di colore a scelta della D.L. con diametro esterno di 35 mm e completo di curve terminali, staffaggio, rosette e viti di assemblaggio.Nel prezzo si intende compreso e compensato ogni onere ed accessorio necessario per la posa e quanto altro per dare il lavoro finito a regola d'arte. Utilizzare materiali, componenti e procedure con specifiche tecniche e di cantiere in sintonia con quanto previsto dal DM 24/12/2015 e s.m.i. in materia di "Criteri Ambientali Minimi".
			001	CORRIMANO ORIZZONTALE ANGOLARE	m		133,57
		B_72_54_0067		MANIGLIONE PER VASCA DOCCIA W.C. PORTA. Fornitura e posa in opera di maniglione in nylon, adatto per il montaggio su doccia, vasca, w.c., porta, con anima interna in tubo di alluminio o acciaio, di colore a scelta della D.L. con diametro esterno di 35 mm e completo di curve terminali, rosette e viti di assemblaggio.nel prezzo si intende compreso e compensato ogni onere ed accessorio necessario per la posa e quanto altro per dare il lavoro finito a regola d'arte. Utilizzare materiali, componenti e procedure con specifiche tecniche e di cantiere in sintonia con quanto previsto dal DM 24/12/2015 e s.m.i. in materia di "Criteri Ambientali Minimi".
			001	Maniglione 265 mm.	cad.		101,15
			003	Maniglione 415 mm.	cad.		108,17
			005	Maniglione 565 mm.	cad.		113,23
			007	Maniglione 845 mm.	cad.		123,94
		B_72_54_0075		MANIGLIONE DI SOSTEGNO RIBALTABILE. Fornitura e posa in opera di maniglione di sostegno a muro, per lavabo, w.c., bidet, in nylon, con anima interna in tubo di alluminio o acciaio, di colore a scelta della D.L. con diametro esterno di 35 mm e completo di portarotolo, curve terminali, rosette e viti di assemblaggio.Nel prezzo si intende compreso e compensato ogni onere ed accessorio necessario per la posa e quanto altro per dare il lavoro finito a regola d'arte. Utilizzare materiali, componenti e procedure con specifiche tecniche e di cantiere in sintonia con quanto previsto dal DM 24/12/2015 e s.m.i. in materia di "Criteri Ambientali Minimi".
			001	Maniglione a parete	cad.		268,90
			003	Maniglione a pavimento	cad.		392,10
		B_72_54_0077		MANIGLIONE VERTICALE. Fornitura e posa in opera di maniglione verticale in nylon, con anima interna in tubo di alluminio o acciaio, di colore a scelta della D.L. con diametro esterno di 35 mm e completo di curve terminali, rosette e viti di assemblaggio.Nel prezzo si intende compreso e compensato ogni onere ed accessorio necessario per la posa e quanto altro per dare il lavoro finito a regola d'arte. Utilizzare materiali, componenti e procedure con specifiche tecniche e di cantiere in sintonia con quanto previsto dal DM 24/12/2015 e s.m.i. in materia di "Criteri Ambientali Minimi".
			001	Maniglione verticale H = 1630 mm.	cad.		143,37
		B_72_54_0085		VASCA - DOCCIA PER DISABILI. Fornitura e posa in opera di vasca-doccia a sedile in vetroresina rifinita in gel-coat. Accesso frontale attraverso paratia paraspruzzi estraibile ed a tenuta stagna, appoggio su pavimento a sbalzo per favorire un facile passaggio di un sollevatore a sedile.Completa di miscelatore termoscopico e doccetta, rubinetto riempimento vasca e rubinetto comando doccetta, w.c. con scarico pneumatico, sedile scorrevole, sistema di disinfezione con venturimetro di miscelazione disinfettante concentrato.Il prezzo esposto comprendera' l'onere per gli allacciamenti alla rete idrica ed a quella di scarico ed ogni altro accessorio per dare il lavoro finito a regola d'arte. Utilizzare materiali, componenti e procedure con specifiche tecniche e di cantiere in sintonia con quanto previsto dal DM 24/12/2015 e s.m.i. in materia di "Criteri Ambientali Minimi".
			001	Vasca - doccia a sedile per disabili	cad.		6.062,06
		B_72_54_0095		ATTACCHI ACQUA CALDA E FREDDA. Fornitura e posa in opera di attacchi acqua calda a fredda per lavelli e similari, completi di rubinetti per l'esclusione e collegamenti alla rete idrica e di scarico.Nel prezzo si intende compresa e compensata quotaparte di tubazione zincata/multistrato, coibentata fino al diam. 3/4" e tubazione di scarico in PEHD fino al diam. 63 nonche' l'onere per la chiusura temporanea delle tubazioni e quanto altro necessario per dare il lavoro finito a regola d'arte. Utilizzare materiali, componenti e procedure con specifiche tecniche e di cantiere in sintonia con quanto previsto dal DM 24/12/2015 e s.m.i. in materia di "Criteri Ambientali Minimi".
			001	1 attacco diametro 1/2"	cad.		173,50
			003	2 attacchi diametro 1/2"	cad.		265,40
			005	1 attacco diametro 3/4"	cad.		178,47
			007	2 attacchi diametro 3/4"	cad.		275,08
		B_72_54_0097		ATTACCHI ACQUA CALDA E FREDDA CUCINA. Fornitura e posa in opera di attacchi acqua calda a fredda per cucine alberghiere e similari, completi d ivalvole a sfera per l'esclusione e collegamenti alla rete idrica e di scarico.Nel prezzo si intende compresa e compensata quotaparte di tubazione zincata/multistrato coibentata fino al diam. 3/4" e tubazione di scarico in PEHD fino al diam. 75 nonche' l'onere per la chiusura temporanea delle tubazioni e quanto altro necessario per dare il lavoro finito a regola d'arte. Utilizzare materiali, componenti e procedure con specifiche tecniche e di cantiere in sintonia con quanto previsto dal DM 24/12/2015 e s.m.i. in materia di "Criteri Ambientali Minimi".
			001	1 attacco diametro 1/2"	cad.		190,27
			003	2 attacchi diametro 1/2"	cad.		273,57
			005	1 attacco diametro 3/4"	cad.		185,90
			007	2 attacchi diametro 3/4"	cad.		302,69
		B_72_54_0099	001	APPARECCHIATURA ALLACCIAMENTO RETI IDRICA-SCARICO. Fornitura e posa in opera di apparecchiatura di allacciamento alle reti idrica e di scarico per lavatrici o lavastoviglie costituita da:- attacco alla rete idrica dell'acqua fredda, diametro 1/2", con rubinetto in ottone cromato;- sifone da incasso in ottone, cromato nelle parti in vista, completo di guarnizioni e codolo di raccordo in ottone filettato.Nel prezzo si intendono compresi e compensati gli oneri per il collegamento alle reti idrica e di scarico e per la chiusura temporanea e quanto altro necessario per dare il lavoro finito a regola d'arte. Utilizzare materiali, componenti e procedure con specifiche tecniche e di cantiere in sintonia con quanto previsto dal DM 24/12/2015 e s.m.i. in materia di "Criteri Ambientali Minimi".	cad.		167,08

	B_72_56			LAVORI COMPIUTI - RUBINETTERIA
		B_72_56_0001		GRUPPO MISCELATORE MONOCOMANDO. Fornitura e posa in opera di gruppo miscelatore monocomando (acqua calda-fredda) con pastiglie in ceramica.Nel prezzo si intende compreso e compensato l'onere per l'allacciamento alla rete idrica e quanto altro necessario per dare il lavoro finito a regola d'arte. Utilizzare materiali, componenti e procedure con specifiche tecniche e di cantiere in sintonia con quanto previsto dal DM 24/12/2015 e s.m.i. in materia di "Criteri Ambientali Minimi".
			001	per lavabo	cad.		170,30
			003	per bidet con erogazione esterna	cad.		170,30
			005	ad incasso per doccia	cad.		170,30
			007	da esterno per vasca completo di telefono	cad.		378,97
			009	da esterno a parete per vuotatoio	cad.		256,17
		B_72_56_0003		RUBINETTO A PULSANTE. Fornitura e posa in opera di rubinetto a pulsante con chiusura idraulica automatica a tempo, ciclo di 20 secondi, con regolazione e prefissaggio della portata interna, completo di testata a cartuccia intercambiabile, dispositivo anticalcare, corpo in ottone cromato antivandali e raccordi. Sara' inoltre dotato di dispositivo di sicurezza che arresta il flusso dell'acqua nel caso di bloccaggio volontario del pulsante di erogazione.Nel prezzo si intende compreso e compensato l'onere per l'allacciamento alla rete idrica e quanto altro necessario per dare il lavoro finito a regola d'arte. Utilizzare materiali, componenti e procedure con specifiche tecniche e di cantiere in sintonia con quanto previsto dal DM 24/12/2015 e s.m.i. in materia di "Criteri Ambientali Minimi".
			001	installazione a parete	cad.		148,12
			003	installazione a piano lavabo	cad.		174,86
		B_72_56_0005		RUBINETTO MISCELATORE A PULSANTE. Fornitura e posa in opera di rubinetto miscelatore a pulsante con chiusura idraulica automatica a tempo, ciclo di 20 secondi, con regolazione e prefissaggio della portata interna, temperatura regolabile, completo di testata a cartuccia intercambiabile, dispositivo anticalcare, corpo in ottone cromato antivandali e raccordi. Sara' inoltre dotato di dispositivo di sicurezza che arresta il flusso dell'acqua nel caso di bloccaggio volontario del pulsante di erogazione.Nel prezzo si intende compreso e compensato l'onere per l'allacciamento alla rete idrica e quanto altro necessario per dare il lavoro finito a regola d'arte. Utilizzare materiali, componenti e procedure con specifiche tecniche e di cantiere in sintonia con quanto previsto dal DM 24/12/2015 e s.m.i. in materia di "Criteri Ambientali Minimi".
			001	installazione a parete	cad.		298,06
			003	installazione a piano lavabo	cad.		286,47
		B_72_56_0007	001	RUBINETTO MISCELATORE A PULSANTE PER DOCCIA. Fornitura e posa in opera di rubinetto miscelatore a pulsante per doccia con chiusura idraulica automatica a tempo, ciclo di 30 secondi, con regolazione e prefissaggio della portata interna, temperatura regolabile, completo di testata a cartuccia intercambiabile, dispositivo anticalcare, corpo in ottone cromato antivandali e raccordi. Sara' inoltre dotato di dispositivo di sicurezza che arresta il flusso dell'acqua nel caso di bloccaggio volontario del pulsante di erogazione.Nel prezzo si intende compreso e compensato l'onere per l'allacciamento alla rete idrica e quanto altro necessario per dare il lavoro finito a regola d'arte. Utilizzare materiali, componenti e procedure con specifiche tecniche e di cantiere in sintonia con quanto previsto dal DM 24/12/2015 e s.m.i. in materia di "Criteri Ambientali Minimi".	cad.		412,02
		B_72_56_0009	001	SOFFIONE DOCCIA. Fornitura e posa in opera di soffione doccia antivandali, fissaggio diretto a parete su tubazione incassata, corpo in ottone cromato completo di restrittore economizzatore incorporato, portata massima 9 l./min. alla pressione di 3 ate.Nel prezzo si intende compreso e compensato l'onere per la fornitura e posa in opera della tubazione zincata/multistrato UNI 8863-5745-S sottotraccia dal rubinetto miscelatore all'erogatore e quanto altro necessario per dare il lavoro finito a regola d'arte. Utilizzare materiali, componenti e procedure con specifiche tecniche e di cantiere in sintonia con quanto previsto dal DM 24/12/2015 e s.m.i. in materia di "Criteri Ambientali Minimi".	cad.		175,45
		B_72_56_0011	001	GRUPPO DOCCIA. Fornitura e posa in opera di gruppo doccia composto da:- doccia a mano con saliscendi abbinato da mm 600 in acciaio inox;- tubo flessibile in acciaio inox, lunghezza 1,50 m, completo di raccordo a 90. per il collegamento del flessibile alle tubazioni incassate, di nipplo filettato maschio 1/2" tagliabile a misura sul posto e raccordi.Nel prezzo si intende compreso e compensato ogni onere ed accessorio per la posa e quanto altro per dare il lavoro finito a regola d'arte. Utilizzare materiali, componenti e procedure con specifiche tecniche e di cantiere in sintonia con quanto previsto dal DM 24/12/2015 e s.m.i. in materia di "Criteri Ambientali Minimi".	cad.		188,72
		B_72_56_0013	001	MISCELATORE TERMOSTATICO PER DOCCIA. Fornitura e posa in opera di gruppo miscelatore termostatico per doccia completo di:- soffione fisso a parete;- doccia a mano con saliscendi da 600 mm in acciaio inox;- tubo flessibile in acciaio inox, lunghezza 1500 mm, completo di raccordo a 90°C per il collegamento del flessibile alle tubazioni incassate, nipple filettato maschio 1/2" tagliabile a misura sul posto, raccordi;- deviatore soffione/doccia;- rubinetto d'arresto;- miscelatore termostatico.Nel prezzo si intende compreso e compensato l'onere per l'allacciamento alla rete idrica, le tubazioni sotto traccia per il collegamento miscelatore/soffione e quanto altro necessario per dare il lavoro finito a regola d'arte. Utilizzare materiali, componenti e procedure con specifiche tecniche e di cantiere in sintonia con quanto previsto dal DM 24/12/2015 e s.m.i. in materia di "Criteri Ambientali Minimi".	cad.		496,41
		B_72_56_0015		MISCELATORE TERMOSCOPICO. Fornitura e posa in opera di miscelatore termoscopico pluriutenze per la regolazione della temperatura dell'acqua calda sanitaria costituito da:- coperchio con cappello protettivo in plastica;- sede, navetta proporzionatrice, molle in acciaio inox;- corpo in ottone DZR anticorrosivo;- filtri a rete avvolgenti sulle entrate acqua calda e fredda, finezza 300 micron;- cartuccia termoscopica incorporante soffietto metallico flessibile collegato ad un capillare spiralato in rame;- manopola di regolazione della temperatura dell'acqua miscelata;- dispositivo di blocco della temperatura prefissata;- dispositivo di chiusura automatica del flusso di acqua calda nel caso in cui venisse a mancare l'erogazione di acqua fredda al gruppo miscelatore.Il miscelatore dovra' assicurare l'erogazione dell'acqua alla temperatura prescelta, compensando automaticamente tutte le variazioni di temperatura, pressione o rapporto tra le pressioni dinamiche che si venissero a verificare sulle alimentazioni o che potrebbero venir causate dalla variazione del flusso richiesto.La temperatura prescelta dovra' mantenersi entro lo scarto massimo di +/- 1°C.Temperatura acqua calda di alimento fino a 90°C.Pressione minima di lavoro 0,1 bar.Pressione massima statica 10 bar.Rapporto tra le pressioni dinamiche 1:10.Completo di valvole di ritegno/arresto, attacchi e collegamenti all'impianto ed ogni altro onere ed accessorio per dare il lavoro finito a regola d'arte. Utilizzare materiali, componenti e procedure con specifiche tecniche e di cantiere in sintonia con quanto previsto dal DM 24/12/2015 e s.m.i. in materia di "Criteri Ambientali Minimi".
			001	Miscelatore da esterno portata a 3 bar 42 l/min	cad.		773,61
			003	Miscelatore da incasso portata a 3 bar 42 l/min	cad.		436,04
		B_72_56_0017		RUBINETTI AD INCASSO CON CAPPUCCIO CROMATO. Fornitura e posa in opera di rubinetti ad incasso in ottone UNI 5705-65 con cappuccio cromato per esclusione acqua calda e/o fredda ai singoli locali dei servizi.Nel prezzo si intende compreso e compensato ogni onere ed accessorio per la posa e quanto altro per dare il lavoro finito a regola d'arte. Utilizzare materiali, componenti e procedure con specifiche tecniche e di cantiere in sintonia con quanto previsto dal DM 24/12/2015 e s.m.i. in materia di "Criteri Ambientali Minimi".
			001	diametro 1/2"	cad.		40,25
			003	diametro 3/4"	cad.		44,72
			005	diametro 1"	cad.		52,94
		B_72_56_0019		RUBINETTI ESCLUSIONE ACQUA AI LOCALI DI SERVIZIO. Fornitura e posa in opera di rubinetti in ottone UNI 5705-65 per l'esclusione dell'acqua calda e/o fredda ai singoli locali dei servizi.Nel presso si intende compreso e compensato ogni onere per la posa e quanto altro per dare il lavoro finito a regola d'arte. Utilizzare materiali, componenti e procedure con specifiche tecniche e di cantiere in sintonia con quanto previsto dal DM 24/12/2015 e s.m.i. in materia di "Criteri Ambientali Minimi".
			001	diametro 1/2"	cad.		49,10
			003	diametro 3/4"	cad.		54,81
			005	diametro 1"	cad.		63,06

	B_72_57			LAVORI COMPIUTI - MODULI PREALLESTITI AUTOPORTANTI
		B_72_57_0001		MODULO AUTOPORTANTE IMPIANTO SANITARIO DISTRIBUZIONE A PAVIMENTO. Fornitura e posa in opera di modulo preallestito autoportante e regolabile in altezza, per impianti sanitari, da posizionare prima della realizzazione dei tavolati in cui verranno murati, completi di:- tubazioni di scarico in PEHD ad innesto;- tubazioni di adduzione acqua calda e fredda, in polietilene reticolato secondo il metodo Engel secondo DIN 16892, coibentate;- giunzioni terminali ed intermedie eseguite con raccordi in ottone, inscindibili ed autoserranti, mediante espansione a freddo del tubo e del relativo anello di rinforzo, omologati DVGW;- staffe di sostegno dei sanitari sospesi con interasse 18 o 23 cm.- piedini regolabili in altezza da 0 a 10 cm.I collegamenti idrici tra i diversi moduli dovranno essere realizzati con tubazioni in polietilene reticolato secondo il metodo Engel nei diametri 16x2.2 mm., 20x2.8 mm., 25x3.5 mm., secondo DIN 16892, le giunzioni dovranno essere eseguite con raccordi in ottone, inscindibili ed autoserranti, mediante espansione a freddo del tubo e del relativo anello di rinforzo esterno, omologati DVGW.E' compreso nel prezzo l'allacciamento idrico ed alla rete di scarico ed ogni altro onere ed accessorio per dare il lavoro finito a regola d'arte. Utilizzare materiali, componenti e procedure con specifiche tecniche e di cantiere in sintonia con quanto previsto dal DM 24/12/2015 e s.m.i. in materia di "Criteri Ambientali Minimi".
			001	Modulo vaso sospeso/pavimento	cad.		245,54
			003	Modulo lavabo/lavello	cad.		118,61
			005	Modulo bidet sospeso	cad.		160,53
			007	Modulo bidet pavimento	cad.		75,97
			009	Modulo vasca per rubinetteria da esterno/incasso	cad.		82,25
			011	Modulo doccia per rubinetteria da esterno/incasso	cad.		93,67
			013	Modulo lavello+lavastoviglie con attacco scarico, sifone, scatola e guaina per allac.elett	cad.		105,68
			015	Modulo lavatrice	cad.		67,39
			017	Modulo rubinetto d'intercettazione completo di cappuccio cromato	cad.		75,97
			019	Modulo rubinetto d'intercettazione doppio completo di cappucci cromati	cad.		105,68
			021	Modulo scaldabagno con guaine per inserimento cavi elett. e tubo valvola scarico automatica	cad.		87,95

	B_72_58			LAVORI COMPIUTI - APPARECCHIATURE ANTINCENDIO
		B_72_58_0001		ATTACCO MOTOPOMPA VV.F. Fornitura e posa in opera di attacco motopompa vv f. composto da:- valvole a sfera cromate a passaggio totale di intercettazione;- valvola di ritegno;- valvola di sicurezza;- rubinetto di scarico;- attacco motopompa UNI 70.Nel prezzo si intende compreso e compensato l'onere per l'allacciamento alla rete antincendio e quanto altro necessario per dare il lavoro finito a regola d'arte. Utilizzare materiali, componenti e procedure con specifiche tecniche e di cantiere in sintonia con quanto previsto dal DM 24/12/2015 e s.m.i. in materia di "Criteri Ambientali Minimi".
			001	UNI 70 x 2" posa orizzontale/verticale	cad.		319,00
			003	UNI 70 x 2"1/2 posa orizzont./verticale	cad.		415,10
			005	UNI 70 x 3" posa orizzont./verticale	cad.		490,20
		B_72_58_0003	001	CASSETTE ANTINCENDIO UNI 45. Fornitura e posa in opera di cassette antincendio UNI 45 art.1/B tipo a norma UNI EN 671/2 e costituite da:- armadietto a muro e/o incasso in lamiera zincata dello spessore di 15/10 mm, portine in lastra safe crash o zincata con serratura;- manichetta antincendio conforme UNI 9487 UNI 45 in poliestere con sottostrato in gomma sintetica, certificata, lunghezza 20 ml;- lancia in materiale sintetico a tre effetti con dispositivo di commutazione, omologata;- rubinetto idrante PN16, presa a muro, uscita a 45. maschio filettato UNI 45 x 1"1/2.- sella salvamanichetta.Nel prezzo si intende compreso e compensato l'onere per l'allacciamento alla rete antincendio e quanto altro necessario per dare il lavoro finito a regola d'arte. Utilizzare materiali, componenti e procedure con specifiche tecniche e di cantiere in sintonia con quanto previsto dal DM 24/12/2015 e s.m.i. in materia di "Criteri Ambientali Minimi".	cad.		477,70
		B_72_58_0005	001	CASSETTE ANTINCENDIO (NASPO). Fornitura e posa in opera di cassette antincendio per naspo a norma UNI EN 671/1 e complete di:- armadietto ad incasso in lamiera zincata dello spessore di 15/10 mm;- portine in lastra safe crash o zincata con serratura;- idrante diametro 25 mm. con manichetta in nylon gommata da 20 m, lancia in materiale sintetico a tre effetti e dispositivo di commutazione, manometro, valvola a sfera cromata a passaggio totale d'intercettazione .Nel prezzo si intende compreso e compensato l'onere per l'allacciamento alla rete antincendio e quanto altro necessario per dare il lavoro finito a regola d'arte. Utilizzare materiali, componenti e procedure con specifiche tecniche e di cantiere in sintonia con quanto previsto dal DM 24/12/2015 e s.m.i. in materia di "Criteri Ambientali Minimi".	cad.		315,10
		B_72_58_0007		IDRANTE A COLONNA UNI 70. Fornitura e posa in opera di idrante a colonna UNI 9485, altezza fuori terra 0,90 m, posto in opera interrato per una profondita' minima di 1,00 m, completo di:- n° 2 attacchi da 70 mm;- valvole a sfera cromate a passaggio totale di intercettazione;- valvola di ritegno;- valvola di sicurezza;- rubinetto di scarico.Nel prezzo si intende compreso e compensato l'onere per l'allacciamento alla rete antincendio e quanto altro necessario per dare il lavoro finito a regola d'arte. Utilizzare materiali, componenti e procedure con specifiche tecniche e di cantiere in sintonia con quanto previsto dal DM 24/12/2015 e s.m.i. in materia di "Criteri Ambientali Minimi".
			001	UNI 9485 - 2xUNI 70	cad.		786,80
		B_72_58_0009		ESTINTORE PORTATILE A POLVERE. Fornitura e posa in opera di estintore portatile a polvere a base di fosfato monoammonico avente le seguenti caratteristiche- omologazione CE;- idoneita' per lo spegnimento delle classi di fuoco A-B-C;- funzionamento a temperature comprese fra -20°C e + 60°C.Nel prezzo si intende compreso e compensato il supporto a muro zincato, il sigillo di garanzia, il cartellino revisioni, il cartello segnalatore applicato a parete, viti e tasselli di fissaggio ed ogni quant'altro necessario per dare il lavoro finito a regola d'arte. Utilizzare materiali, componenti e procedure con specifiche tecniche e di cantiere in sintonia con quanto previsto dal DM 24/12/2015 e s.m.i. in materia di "Criteri Ambientali Minimi".
			001	Capacita' 6 Kg capacita' relativa di spegnimento 34/A-233/B-C	cad.		73,26
			003	Capacita' 9 Kg - capacita' relativa di spegnimento 55/A-233/B-C	cad.		95,31
		B_72_58_0011		ESTINTORE PORTATILE CO2. Fornitura e posa in opera di estintore portatile a CO2 avente le seguenti caratteristiche:- omologazione CE;- idoneita' per lo spegnimento delle classi di fuoco B-C;- funzionamento a temperature comprese fra -20°C e + 60°C.Nel prezzo si intende compreso e compensato il supporto a muro zincato, il sigillo di garanzia, il cartellino revisioni, il cartello segnalatore applicato a parete, viti e tasselli di fissaggio ed ogni quant'altro necessario per dare il lavoro finito a regola d'arte. Utilizzare materiali, componenti e procedure con specifiche tecniche e di cantiere in sintonia con quanto previsto dal DM 24/12/2015 e s.m.i. in materia di "Criteri Ambientali Minimi".
			001	Capacita' 2 Kg -capacita' relativa di spegnimento 13/A-89/B-C	cad.		115,60
			003	Capacita' 5 Kg - capacita' relativa di spegnimento 89/B-C	cad.		170,20
		B_72_58_0013		GENERATORE AD AREOSOL CONDENSATO. Fornitura in opera di generatore di aerosol condensato tipo ETEA FIREBAN o similari, certificato:- secondo norma UNI ISO 15779 da ente terzo riconosciuto;- idoneo per sistemi SIL2 (Normativa IEC 61508);- idoneo per incendi di classe A - B-C - F.I generatori avranno corpo in acciaio e staffa di supporto regolabile, corredati di idonei box di derivazione ed attivazione sequenziale, collegati in serie e derivati dalla centrale di attivazione mediante idoneo cavo a 4 conduttori installato in canalina. L’ubicazione dovra' essere conforme alle indicazioni del costruttore in aderenza alla norma UNI ISO 15779. In alternativa potra' essere richiesta l’attivazione mediante idoneo attivatore termico a bulbo con gradazione da 57°C a 182 °CIl tutto dovra' essere dato installato secondo il manuale del costruttore, finito a regola d’arte, efficiente e collaudabile. Utilizzare materiali, componenti e procedure con specifiche tecniche e di cantiere in sintonia con quanto previsto dal DM 24/12/2015 e s.m.i. in materia di "Criteri Ambientali Minimi".
			005	erogatore con carica estinguente fino 0,1 kg	cad.		408,12
			009	erogatore con carica estinguente fino 0,2 kg	cad.		456,17
			010	erogatore con carica estinguente fino 0,5 kg	cad.		627,33
			011	erogatore con carica estinguente fino 1,2 kg	cad.		1.070,23
			015	erogatore con carica estinguente fino 2 kg	cad.		1.222,23
			018	erogatore con carica estinguente fino 3 kg	cad.		1.432,50
			020	erogatore con carica estinguente fino 5,7 kg	cad.		2.367,13
		B_72_58_0015		CENTRALE DI ATTIVAZIONE SPEGNIMENTO SISTEMA AEROSOL. Fornitura in opera di centrale di attivazione degli aerosol tipo ETEA XT o similari.Centrale EN (3 zone di rivelazione, 1 di spegnimento), completa di pulsanti di attivazione e inibizione, nonche' di batterie tampone. Certificazione richiesta per le centrali EN54 ed EN12094-1. Funzionamento automatico tramite comando derivato dalla centrale di rilevazione incendio, idonea anche al funzionamento in modalita' ‘manuale’ ed in modalita' ‘test’ per la verifica della funzionalita' dell’impianto senza attivazione dello stesso, con funzione di controllo integrita' delle linee derivate per la rivelazione del “guasto”.Nel prezzo sono compresi i collegamenti elettrici e quanto altro per dare il lavoro finito a regola d'arte. Utilizzare materiali, componenti e procedure con specifiche tecniche e di cantiere in sintonia con quanto previsto dal DM 24/12/2015 e s.m.i. in materia di "Criteri Ambientali Minimi".
			005	Unita' attuatrice	cad.		1.252,60
		B_72_58_0017		MATERASSINO ANTIFUOCO PER CONDOTTE DI VENTILAZIONE. Fornitura e posa in opera di materassino antifuoco per la protezione di condotte metalliche di ventilazione, costituto da un materassino in lana di roccia trapuntato su rete metallica e rivestito con un foglio di alluminio retinato sulla faccia esterna e da un tessuto in vetro trattato con uno speciale prodotto ablativo sulla faccia interna. La protezione delle condotte con il materassino, applicato in singolo strato, dovra' garantire l’ottenimento della classe di resistenza al fuoco EI 120/180 secondo la normativa UNI EN 1366-1.Il materassino dovra' avere le seguenti caratteristiche:- Spessore pannello 30 mm- Peso: c.a. 5 Kg/m2- Peso specifico materassino: 100 kg/m3- Conducibilita' termica: 0,036 W/mK a 10°C- Assorbimento d’acqua: = 1 kg/m2Il prodotto dovra' essere certificato secondo UNI EN 1366-1 per garantire:- Classe EI 120 In orizzontale (sez. rettangolare e circolare);- Classe EI 120 In verticale (sez. rettangolare);- Classe EI 180 In verticale (sez. circolare).Nel prezzo si intende compresa e compensata la sigillatura delle giunzioni trasversali con apposito nastro adesivo alluminizzato incombustibile e ogni altro onere ad accessorio necessario per dare il lavoro finito a regola d’arte. Utilizzare materiali, componenti e procedure con specifiche tecniche e di cantiere in sintonia con quanto previsto dal DM 24/12/2015 e s.m.i. in materia di "Criteri Ambientali Minimi".
			005	dimensioni 1000x6000x30 mm	m²		65,40

	B_72_60			LAVORI COMPIUTI - IMPIANTO SPRINKLER
		B_72_60_0001		EROGATORE SPRINKLER. Fornitura e posa in opera di erogatore sprinkler, conforme a normativa UNI EN 12845, pendente o ritto, corpo in ottone, bulbo di vetro í 5 mm, intervento standard 18"-24", temperatura di intervento 68.C., completo di attacco rapido in acciaio zincato, guarnizione interna in gomma EPDM e bulloni di serraggio.Area di copertura massima 12 m2.Sono compresi nel prezzo ogni onere ed accessorio per dare il lavoro finito a regola d'arte. Utilizzare materiali, componenti e procedure con specifiche tecniche e di cantiere in sintonia con quanto previsto dal DM 24/12/2015 e s.m.i. in materia di "Criteri Ambientali Minimi".
			001	attacco 1/2"	cad.		22,40
			003	attacco 3/4"	cad.		24,80
		B_72_60_0003		CASSETTA PER EROGATORI SPRINKLER. Fornitura e posa in opera di cassetta per erogatori sprinkler di scorta, in lamiera di acciaio zincato verniciato in colore rosso, completa di n° 24 erogatori aventi le stesse caratteristiche di quelli installati, chiavi per le operazioni di smontaggio e rimontaggio degli sprinkler, manuale in italiano di manutenzione ed istruzione.Sono compresi nel prezzo ogni onere ed accessorio per dare il lavoro finito a regola d'arte. Utilizzare materiali, componenti e procedure con specifiche tecniche e di cantiere in sintonia con quanto previsto dal DM 24/12/2015 e s.m.i. in materia di "Criteri Ambientali Minimi".
			001	cassetta con erogatori sprinkler 1/2"	cad.		246,80
			003	cassetta con erogatori sprinkler 3/4"	cad.		305,90
		B_72_60_0005		GRUPPO DI ALLARME A SECCO. Fornitura e posa in opera di gruppo di allarme a secco costituito da:- valvola di allarme a secco, flangiata PN 10 DN 100;- valvola di intercettazione PN 10 DN 100;- valvola di prova DN 15;- valvola di drenaggio;- tubazioni zincate di drenaggio lunghezza massima 3m;- set di valvole ed accessori per l'alimentazione aria;- dispositivo per mantenimento in pressione dell'aria nell'impianto;- set di valvole ed accessori per il riempimento valvola;- tubo di scarico con imbuto convogliatore;- campana di allarme ad acqua, ingresso DN 20,6 uscita DN 32;- n° 2 manometri con scala 0-16 bar con rubinetto portamanometro;- valvola di spurgo DN 15;- pressostato di allarme;- gruppo acceleratore;- n° 2 campanelli di allarme con custodia di cui uno posizionato in zona presidiata.Sono compresi nel prezzo tutta la bulloneria, guarnizioni necessarie, attacchi, allacciamenti elettrici, alla rete idrica ed a quella dell'aria compressa, istruzioni ed ogni altro onere per dare il lavoro finito a regola d'arte. Utilizzare materiali, componenti e procedure con specifiche tecniche e di cantiere in sintonia con quanto previsto dal DM 24/12/2015 e s.m.i. in materia di "Criteri Ambientali Minimi".
			003	attacchi da 4"	a corpo		5.181,25
			005	attacchi da 6"	a corpo		5.871,17
		B_72_60_0006		GRUPPO DI ALLARME A UMIDO. Fornitura e posa in opera di gruppo di allarme a umido costituito da:- valvola di allarme a umido con piastra frontale e clapet in ghisa e guarnizione in EPDM;connessioni ingresso e uscita flangiate, filettate per lo scarico principale, l'inserimento dei manometri, prova dell'allarme idraulico, by-pass di compenso tra monte e valle del clapet;- trim completo di accessori per valvola d'allarme ad umido e costitruito da tronchetti in acciaio, raccordi in ghisa malleabile, n°2 manometri acqua in ottone, n°2 rubinetti portamanometro, rubinetti di prova allarme in bronzo, by-pass di compenso, gruppo di restrizione in ottone con rete filtrante in acciaio inox, valvola a globo per lo scarico principale, connessione per l'alimentazione della campana idraulica di allarme:- camera di ritardo in ghisa atta a ritardare l'intervento dell'allarme idraulico per prevenire false condizioni di allarme.- campana idraulica di allarme in lega di alluminio, completa di filtro a y in bronzo;- pressostato di allarme a 1 contatto per riporto a distanza allarme di impianto intervenuto;- saracinesca in ghisa a corpo ovale per l'intercettazione generale dell'impianto;- indicatore di flusso in alluminio completo di due contatti singoli a ritardo pneumatico regolabile tra 0 e 90 secondi;Sono compresi nel prezzo tutta la bulloneria, guarnizioni necessarie, attacchi, allacciamenti elettrici, alla rete idrica, istruzioni ed ogni altro onere per dare il lavoro finito a regola d'arte. Utilizzare materiali, componenti e procedure con specifiche tecniche e di cantiere in sintonia con quanto previsto dal DM 24/12/2015 e s.m.i. in materia di "Criteri Ambientali Minimi".
			001	attacchi da 4"	a corpo		2.405,55
			003	attacchi da 6"	a corpo		2.786,24
			005	attacchi da 8"	a corpo		3.775,54
		B_72_60_0007		ACCESSORI SERBATOIO RISERVA IDRICA ANTINCENDIO. Fornitura e posa in opera di accessori per il serbatoio di riserva idrica dell'impianto antincendio costituiti da:- valvola automatica a galleggiante con corpo, coperchio e cavallotto in ghisa, sede e bussola in bronzo, calotta in gomma sintetica, leva ed asta in acciaio forgiato, perni in acciaio alta resistenza, galleggiante in acciaio inox 18/8 elettrosaldato con rulli e corsa regolabile, attacchi flangiati DN 100;- tubo di troppo pieno in acciaio zincato DN 100 completo di imbuto di scarico, tubazione in PE DN 100 per l'allacciamento alla rete acque reflue;- scarico serbatoio completo di valvola a sfera diametro 1"1/2, tubazione in PE DN 50 per l'allacciamento alla rete di scarico.Sono compresi nel prezzo ogni onere ed accessorio per dare il lavoro finito a regola d'arte. Utilizzare materiali, componenti e procedure con specifiche tecniche e di cantiere in sintonia con quanto previsto dal DM 24/12/2015 e s.m.i. in materia di "Criteri Ambientali Minimi".
			001	accessori serbatoio riserva idrica	a corpo		594,50
		B_72_60_0009		GRUPPO POMPE AD INTERVENTO AUTOMATICO. Fornitura e posa in opera di gruppo pompe ad intervento automatico realizzato in modo da intervenire qualora venga richiesta erogazione d'acqua dal circuito antincendio UNI 45 e/o dal circuito sprinkler e dovra' garantire la portata e la pressione richiesta per un tempo minimo di 30 minuti. Il gruppo sara' costituito da:- serbatoio da 22 mc nominali in acciaio FE 360 B presabbiato con spessore fondi da 5 mm, rivestimento esterno in endoprene spess. minimo 800 micron, rivestimento interno epossibituminoso con spessore minimo 200 microns, completo di rubinetto a galleggiante da 1"1/2, manicotto di troppo pieno, sfiato, manicotto di svuotamento, aspirazioni con valvola di fondo;Cabinato di cofanatura in acciaio FE 360B, isolato con pannello sandwich in lana di roccia, serbatoio di adescamento da 500 lt, luce di servizio, termoventilatore interno da 2000 watt.All'interno del vano tecnico ci sara':- una pompa azionata da motore elettrico, di tipo centrifugo autoadescante a girante aperta;- una pompa azionata da motore a ciclo diesel del tipo centrifugo autoadescante a girante aperta;- un'elettropompa ausiliaria di piccola potenza, con la funzione di mantenere in pressione l'impianto (pompa Jockey), completa di pressostato ed autoclave;- quadro elettrico di avviamento e comando avente grado di protezione IP 54 completo di spia di presenza tensione, interruttore AUT/MAN per elettropompa primaria, interruttore AUT/MAN per elettropompa di pressurizzazione (Jockey), pulsante di avviamento manuale, spia di funzionamento, teleruttore di marcia e di arresto o teleavviatore stella-triangolo per potenze superiori a 22 KW, avviatore ad inserzione diretta della pompa di pressurizzazione, fusibili di protezione, pannello automatismi statico, n° 2 caricabatterie automatici, n° 2 batterie 70 Ah, rele' ausiliari, allarme acustico; per l'avviamento della motopompa n° 2 voltmetri carica batterie, n° 2 amperometri carica batterie, interruttore AUT/MAN, pulsante di avviamento manuale, spia di segnalazione di mancato avviamento, spie di segnalazione anomalie (bassa pressione olio, rottura sistemi di raffreddamento, ecc.), pulsante di arresto, contaore di funzionamento motore, sistema di preriscaldamento olio motore;- n° 2 pressostati;- valvole d'intercettazione;- giunti antivibranti;- flange per il collegamento all'impianto;- collettore fumi in alluminio DN 100.Il gruppo sara' completo di basamento idoneo a garantire lo smorzamento delle vibrazioni, gli allacciamenti elettrici e quelli alla rete idrica. Nel prezzo sara' compreso e compensato l'onere del primo avviamento e collaudo, della posa di un dispositivi elettromeccanico per allarme acustico/visivo, del kit di spegnimento automatico, dell'irrigidimento strutturale del serbatoio e di anelli di rinforzo per rendere carrabile ad automezzi fino ma 300 q.li la parte adibita a riserva idrica ed ogni altro onere ed accessorio per dare il lavoro finito a regola d'arte. Utilizzare materiali, componenti e procedure con specifiche tecniche e di cantiere in sintonia con quanto previsto dal DM 24/12/2015 e s.m.i. in materia di "Criteri Ambientali Minimi".
			001	portata 500 l/min 8 bar	a corpo		32.899,60
		B_72_60_0011		COMPRESSORE PER GRUPPO SPRINKLER. Fornitura e posa in opera di compressore di aria per impianti sprinkler a secco, carellato per compressori comprensivi di serbatoio. Nel prezzo saranno inclusi gli accessori di sicurezza, il basamento idoneo a smorzare le vibrazioni, le tubazioni flessibili per il collegamento alla rete antincendio, gli allacciamenti elettrici e quanto altro per dare il lavoro finito a regola d'arte. Utilizzare materiali, componenti e procedure con specifiche tecniche e di cantiere in sintonia con quanto previsto dal DM 24/12/2015 e s.m.i. in materia di "Criteri Ambientali Minimi".
			001	con serbatoio da 50 litri, 230 V, 50 Hz, 2,2 kW, produzione 171 l/min	cad.		418,70
			003	con serbatoio da 200 litri, 230 V, 50 Hz, 3,0 kW, produzione 327 l/min	cad.		1.034,70
			005	senza serbatoio, 400 V, 50 Hz, 2,0 kW, produzione 113 l/min	cad.		1.773,90

	B_72_64			LAVORI COMPIUTI - CANALI ARIA, CONDOTTI FLESSIBILI
		B_72_64_0007		ISOLAZIONE CANALI ARIA RIVESTIMENTO IN ALLUMINIO. Fornitura e posa in opera di isolazione dei canali dell'aria costituita da materassino isolante in lana minerale della densita' minima di 60 kg/m3 con spessore a norma della Legge 10/1991 e rivestimento in carta di alluminio.L'isolamento andra' posato all'esterno dei canali e avra' classe di comportamento al fuoco C1.Nel prezzo si intende compreso e compensato ogni onere ed accessorio necessario per la posa e quanto altro per dare il lavoro finito a regola d'arte. Utilizzare materiali, componenti e procedure con specifiche tecniche e di cantiere in sintonia con quanto previsto dal DM 24/12/2015 e s.m.i. in materia di "Criteri Ambientali Minimi".
			001	a forfait secondo schema allegato	a corpo
			003	rivestimento esterno	m²		16,27
		B_72_64_0011		CONDOTTI FLESSIBILI. Fornitura e posa in opera di condotti flessibili con guaina interna ed esterna in tessuto di fibra di vetro impregnata di PVC, con rete interna di fibra di vetro impregnata di PVC, materassino interposto in fibra di vetro, spess. 25 mm con densita' minima di 16 kg/m3, ad elevate caratteristiche termoisolanti, fonoassorbenti ed ininfiammabili.Completi di collegamenti ai canali, alle unita' terminali, staffe e supporti di fissaggio e quant'altro per dare il lavoro finito a regola d'arte. Utilizzare materiali, componenti e procedure con specifiche tecniche e di cantiere in sintonia con quanto previsto dal DM 24/12/2015 e s.m.i. in materia di "Criteri Ambientali Minimi".
			001	a forfait secondo schema allegato	a corpo
			003	DN 100	m		15,63
			005	DN 125	m		16,87
			007	DN 160	m		17,48
			009	DN 200	m		21,97
			011	DN 250	m		26,65
			013	DN 300	m		31,21
			015	DN 400	m		43,88
			017	DN 500	m		50,04
		B_72_64_0015		CANALI A SEZIONE RETTANGOLARE IN LAMIERA ZINCATA ( " ). Fornitura e posa in opera di canali a sezione rettangolare in lamiera zincata, per i canali in vista o in appositi cavedi e/o cunicoli aventi le seguenti caratteristiche:- lato maggiore fino a 500 mm - spessore lamiera 8/10 mm;- lato maggiore da 501 mm a 1500 mm - spessore lamiera 10/10 mm;- lato maggiore oltre 1500 mm - spessore lamiera 12/10 mm Le giunzioni tra i tronchi di canale dovranno essere realizzate con flange e bulloni in acciaio zincato e munite di guarnizione in materiale elastico per la perfetta tenuta.I canali con il lato maggiore superiore a 1000 mm dovranno avere un rinforzo angolare longitudinale al centro del lato maggiore; tale angolare dovra' avere le stesse dimensioni di quelli di rinforzo ad esso perpendicolari.I canali saranno fissati alle strutture in ferro, travi, pilastri, piastre ecc. mediante profilati posti sotto i canali, sospesi con tenditori regolabili a vite.Deve essere prevista l'interposizione di spessori e anelli in gomma onde evitare vibrazioni alle strutture.I canali avranno supporti ed ancoraggi mediamente ogni 2/4 volte il diametro.In caso di attraversamento di pareti e pavimenti verra' realizzata un'interposizione con materiale elastico e lo spazio fra canale e struttura sara' sigillato con lana minerale od altro materiale incombustibile atto ad impedire il passaggio delle fiammme e del fumo. I canali dovranno essere costruiti con curve ad ampio raggio per facilitare il flusso dell'aria.Tutte le curve ad angolo retto o aventi il raggio interno inferiore alla larghezza del canale o di grande sezione dovranno essere provviste di deflettori in lamiera.In ogni caso, se in fase d'esecuzione o collaudo si verificassero delle vibrazioni, l'installatore dovra' provvedere all'eliminazione mediante l'aggiunta di rinforzi, senza nessun compenso aggiuntivo.I canali verranno sigillati con mastice nelle gurnizioni e nei raccordi per ottenere una perfetta tenuta d'aria.Tutti i tronchi dei canali principali, a valle di ogni serranda di taratura dovranno avere delle aperture, con chiusura ermetica, per permettere la misurazione delle portate d'aria.Tutti i giunti in genere dovranno essere fissati al resto dell'impianto mediante flange e bulloni con guarnizioni in materiale elastico per garantire una perfetta tenuta.È vietato l'uso di amianto.Tutte le serrande dovranno essere dotate di targhette indicanti la posizione di apertura, di chiusura e di taratura.I canali saranno dimensionati per una velocita' massima non superiore a 6 m/sec.Nelle sezioni dei canali ove sono installati filtri, serrande tagliafuoco, batterie di post-riscaldamento, serrande motorizzate, e per la pulizia dei condotti, sara' necessario installare portine o pannelli di ispezione a perfetta tenuta secondo la UNI EN 12097.Le portine di ispezione dovranno essere in lamiera di forte spessore con intelaiatura in profilato, complete di cerniere, maniglie apribili da entrambi i lati, guarnizioni ed oblo' d'ispezione.Nel prezzo si intende compreso e compensato ogni onere ed accessorio necessario per dare il lavoro finito a regola d'arte. Utilizzare materiali, componenti e procedure con specifiche tecniche e di cantiere in sintonia con quanto previsto dal DM 24/12/2015 e s.m.i. in materia di "Criteri Ambientali Minimi".La valorizzazione dell'opera fara' riferimento al peso teorico del canale (misure esterne per spessore per peso specifico della lamiera) sviluppato rispetto all'asse longitudinale, maggiorato del 50 % per canalizzazioni con lato maggiore fino a 500 mm, del 40% per canalizzazioni con lato maggiore fino a 1000 mm e del 30 % per canalizzazioni con lato maggiore oltre a 1000 mm, per tener conto dell'incidenza di pezzi speciali, staffaggi e flangiatura.Per montaggio ad altezze superiori a 3.00 m (misura effettuata all'estradosso del canale) verra' applicata una maggiorazione sul peso teorico pari al 5% per ogni metro o frazione di metro superiore ai tre metri, per tener conto dei maggiori oneri per i ponteggi ed il sollevamento dei materiali.
			005	a forfait secondo schema allegato	kg		5,98
		B_72_64_0017		CANALI A SEZIONE CIRCOLARE IN LAMIERA ZINCATA ( " ). Fornitura e posa in opera di canali a sezione circolare in lamiera zincata per canali in vista o in appositi cavedi e/o cunicoli aventi le seguenti caratteristiche:- diametro fino a 500 mm - spessore lamiera 8/10 mm;- diametro da 501 mm a 1500 mm - spessore lamiera 10/10 mm;- diametro oltre 1500 mm - spessore lamiera 12/10 mm.Le giunzioni tra i tronchi di canale dovranno essere realizzate con flange e bulloni in acciaio zincato e munite di guarnizione in materiale elastico per la perfetta tenuta. I canali saranno fissati alle strutture in ferro, travi, pilastri, piastre ecc. mediante profilati posti sotto i canali, sospesi con tenditori regolabili a vite.Deve essere prevista l'interposizione di spessori e anelli in gomma onde evitare vibrazioni alle strutture.I canali avranno supporti ed ancoraggi mediamente ogni 2/4 volte il diametro.In caso di attraversamento di pareti e pavimenti verra' realizzata un'interposizione con materiale elastico e lo spazio fra canale e struttura sara' sigillato con lana minerale od altro materiale incombustibile atto ad impedire il passaggio delle fiammme e del fumo.I canali dovranno essere costruiti con curve ad ampio raggio per facilitare il flusso dell'aria. Tutte le curve ad angolo retto o aventi il raggio interno inferiore alla larghezza del canale o di grande sezione dovranno essere provviste di deflettori in lamiera.In ogni caso, se in fase d'esecuzione o collaudo si verificassero delle vibrazioni, l'installatore dovra' provvedere all'eliminazione mediante l'aggiunta di rinforzi, senza nessun compenso aggiuntivo.I canali verranno sigillati con mastice nelle gurnizioni e nei raccordi per ottenere una perfetta tenuta d'aria.Tutti i tronchi dei canali principali, a valle di ogni serranda di taratura dovranno avere delle aperture, con chiusura ermetica, per permettere la misurazione delle portate d'aria.Tutti i giunti in genere dovranno essere fissati al resto dell'impianto mediante flange e bulloni con guarnizioni in materiale elastico per garantire una perfetta tenuta.È vietato l'uso di amianto.Tutte le serrande dovranno essere dotate di targhette indicanti la posizione di apertura, di chiusura e di taratura. I canali saranno dimensionati per una velocita' massima non superiore a 6 m/sec.Nelle sezioni dei canali ove sono installati filtri, serrande tagliafuoco, batterie di post-riscaldamento, serrande motorizzate, e per la pulizia dei condotti, sara' necessario installare portine o pannelli di ispezione a perfetta tenuta secondo la UNI EN 12097.Le portine di ispezione dovranno essere in lamiera di forte spessore con intelaiatura in profilato, complete di cerniere, maniglie apribili da entrambi i lati, guarnizioni ed oblo' d'ispezione.Nel prezzo si intende compreso e compensato ogni onere ed accessorio necessario per dare il lavoro finito a regola d'arte. Utilizzare materiali, componenti e procedure con specifiche tecniche e di cantiere in sintonia con quanto previsto dal DM 24/12/2015 e s.m.i. in materia di "Criteri Ambientali Minimi".La valorizzazione dell'opera fara' riferimento al peso teorico del canale (diametro esterno per spessore per peso specifico della lamiera) sviluppato rispetto all'asse longitudinale, maggiorato del 50 % per canalizzazioni con diametro fino a 500 mm, del 40% per canalizzazioni con diametro fino a 1000 mm e del 30 % per canalizzazioni con diametro oltre a 1000 mm, per tener conto dell'incidenza di pezzi speciali, staffaggi e flangiatura.Per montaggio ad altezze superiori a 3.00 m (misura effettuata all'estradosso del canale) verra' applicata una maggiorazione sul peso teorico pari al 5% per ogni metro o frazione di metro superiore ai tre metri, per tener conto dei maggiori oneri per i ponteggi ed il sollevamento dei materiali.
			005	a forfait secondo schema allegato	kg		7,12
		B_72_64_0019		CANALI A SEZIONE RETTANGOLARE ZINCATI E VERNICIATI. Fornitura e posa in opera di canali a sezione rettangolare in lamiera zincata verniciata, di colore a scelta della D.L., per i canali in vista o in appositi cavedi e/o cunicoli aventi le seguenti caratteristiche:- lato maggiore fino a 500 mm - spessore lamiera 8/10 mm;- lato maggiore da 501 mm a 1500 mm - spessore lamiera 10/10 mm;- lato maggiore oltre 1500 mm - spessore lamiera 12/10 mmLe giunzioni tra i tronchi di canale dovranno essere realizzate con flange e bulloni in acciaio zincato e munite di guarnizione in materiale elastico per la perfetta tenuta.I canali con il lato maggiore superiore a 1000 mm dovranno avere un rinforzo angolare longitudinale al centro del lato maggiore; tale angolare dovra' avere le stesse dimensioni di quelli di rinforzo ad esso perpendicolari.I canali saranno fissati alle strutture in ferro, travi, pilastri, piastre ecc. mediante profilati posti sotto i canali, sospesi con tenditori regolabili a vite.Deve essere prevista l'interposizione di spessori e anelli in gomma onde evitare vibrazioni alle strutture. I canali avranno supporti ed ancoraggi mediamente ogni 2/4 volte il diametro.In caso di attraversamento di pareti e pavimenti verra' realizzata un'interposizione con materiale elastico e lo spazio fra canale e struttura sara' sigillato con lana minerale od altro materiale incombustibile atto ad impedire il passaggio delle fiammme e del fumo.I canali dovranno essere costruiti con curve ad ampio raggio per facilitare il flusso dell'aria. Tutte le curve ad angolo retto o aventi il raggio interno inferiore alla larghezza del canale o di grande sezione dovranno essere provviste di deflettori in lamiera.In ogni caso, se in fase d'esecuzione o collaudo si verificassero delle vibrazioni, l'installatore dovra' provvedere all'eliminazione mediante l'aggiunta di rinforzi, senza nessun compenso aggiuntivo.I canali verranno sigillati con mastice nelle gurnizioni e nei raccordi per ottenere una perfetta tenuta d'aria. Tutti i tronchi dei canali principali, a valle di ogni serranda di taratura dovranno avere delle aperture, con chiusura ermetica, per permettere la misurazione delle portate d'aria.Tutti i giunti in genere dovranno essere fissati al resto dell'impianto mediante flange e bulloni con guarnizioni in materiale elastico per garantire una perfetta tenuta.È vietato l'uso di amianto.Tutte le serrande dovranno essere dotate di targhette indicanti la posizione di apertura, di chiusura e di taratura.I canali saranno dimensionati per una velocita' massima non superiore a 6 m/sec.Nelle sezioni dei canali ove sono installati filtri, serrande tagliafuoco, batterie di post-riscaldamento, serrande motorizzate, e per la pulizia dei condotti, sara' necessario installare portine o pannelli di ispezione a perfetta tenuta secondo la UNI EN 12097.Le portine di ispezione dovranno essere in lamiera di forte spessore con intelaiatura in profilato, complete di cerniere, maniglie apribili da entrambi i lati, guarnizioni ed oblo' d'ispezione.Nel prezzo si intende compreso e compensato ogni onere ed accessorio necessario per dare il lavoro finito a regola d'arte. Utilizzare materiali, componenti e procedure con specifiche tecniche e di cantiere in sintonia con quanto previsto dal DM 24/12/2015 e s.m.i. in materia di "Criteri Ambientali Minimi".La valorizzazione dell'opera fara' riferimento al peso teorico del canale (misure esterne per spessore per peso specifico della lamiera) sviluppato rispetto all'asse longitudinale, maggiorato del 50 % per canalizzazioni con lato maggiore fino a 500 mm, del 40 % per canalizzazioni con lato maggiore fino a 1000 mme del 30 % per canalizzazioni con lato maggiore oltre a 1000 mm, per tener conto dell'incidenza di pezzi speciali, staffaggi e flangiatura.Per montaggio ad altezze superiori a 3.00 m (altezza misurata all'estradosso del canale) verra' applicata una maggiorazione sul peso teorico pari al 5% per ogni metro o frazione di metro superiore ai tre metri, per tener conto dei maggiori oneri per i ponteggi ed il sollevamento dei materiali.
			005	a forfait secondo schema allegato	kg		7,58
		B_72_64_0021		CANALI A SEZIONE CIRCOLARE ZINCATI E VERNICIATI. Fornitura e posa in opera di canali a sezione circolare in lamiera zincata verniciata, di colore a scelta della D.L., per i canali in vista o in appositi cavedi e/o cunicoli.- diametro fino a 500 mm - spessore lamiera 8/10 mm;- diametro da 501 mm a 1500 mm - spessore lamiera 10/10 mm;- diametro oltre 1500 mm - spessore lamiera 12/10 mm.Le giunzioni tra i tronchi di canale dovranno essere realizzate con flange e bulloni in acciaio zincato e munite di guarnizione in materiale elastico per la perfetta tenuta.I canali saranno fissati alle strutture in ferro, travi, pilastri, piastre ecc. mediante profilati posti sotto i canali, sospesi con tenditori regolabili a vite.Deve essere prevista l'interposizione di spessori e anelli in gomma onde evitare vibrazioni alle strutture.I canali avranno supporti ed ancoraggi mediamente ogni 2/4 volte il diametro. In caso di attraversamento di pareti e pavimenti verra' realizzata un'interposizione con materiale elastico e lo spazio fra canale e struttura sara' sigillato con lana minerale od altro materiale incombustibile atto ad impedire il passaggio delle fiammme e del fumo.I canali dovranno essere costruiti con curve ad ampio raggio per facilitare il flusso dell'aria.Tutte le curve ad angolo retto o aventi il raggio interno inferiore alla larghezza del canale o di grande sezione dovranno essere provviste di deflettori in lamiera.In ogni caso, se in fase d'esecuzione o collaudo si verificassero delle vibrazioni, l'installatore dovra' provvedere all'eliminazione mediante l'aggiunta di rinforzi, senza nessun compenso aggiuntivo.I canali verranno sigillati con mastice nelle gurnizioni e nei raccordi per ottenere una perfetta tenuta d'aria.Tutti i tronchi dei canali principali, a valle di ogni serranda di taratura dovranno avere delle aperture, con chiusura ermetica, per permettere la misurazione delle portate d'aria.Tutti i giunti in genere dovranno essere fissati al resto dell'impianto mediante flange e bulloni con guarnizioni in materiale elastico per garantire una perfetta tenuta.È vietato l'uso di amianto.Tutte le serrande dovranno essere dotate di targhette indicanti la posizione di apertura, di chiusura e di taratura.I canali saranno dimensionati per una velocita' massima non superiore a 6 m/sec.Nelle sezioni dei canali ove sono installati filtri, serrande tagliafuoco, batterie di post-riscaldamento, serrande motorizzate, e per la pulizia dei condotti, sara' necessario installare portine o pannelli di ispezione a perfetta tenuta secondo la UNI EN 12097.Le portine di ispezione dovranno essere in lamiera di forte spessore con intelaiatura in profilato, complete di cerniere, maniglie apribili da entrambi i lati, guarnizioni ed oblo' d'ispezione.Nel prezzo si intende compreso e compensato ogni onere ed accessorio necessario per dare il lavoro finito a regola d'arte. Utilizzare materiali, componenti e procedure con specifiche tecniche e di cantiere in sintonia con quanto previsto dal DM 24/12/2015 e s.m.i. in materia di "Criteri Ambientali Minimi".La valorizzazione dell'opera fara' riferimento al peso teorico del canale (diametro esterno per spessore per peso specifico della lamiera) sviluppato rispetto all'asse longitudinale, maggiorato del 50 % per canalizzazioni con diametro fino a 500 mm, del 40% per canalizzazioni con diametro fino a 1000 mm e del 30 % per canalizzazioni con diametro oltre a 1000 mm, per tener conto dell'incidenza di pezzi speciali, staffaggi e flangiatura.Per montaggio ad altezze superiori a 3.00 m (misura effettuata all'estradosso del canale) verra' applicata una maggiorazione sul peso teorico pari al 5% per ogni metro o frazione di metro superiore ai tre metri, per tener conto dei maggiori oneri per i ponteggi ed il sollevamento dei materiali.
			005	a forfait secondo schema allegato	kg		8,72
		B_72_64_0023		CANALI A SEZIONE RETTANGOLARE - IN ACCIAIO INOX. Fornitura e posa in opera di canali a sezione rettangolare in acciaio inox posti in vista o in appositi cavedi e/o cunicoli aventi le seguenti caratteristiche:- diametro fino a 500 mm - spessore lamiera 8/10 mm;- diametro da 501 mm a 1500 mm - spessore lamiera 10/10 mm;- diametro oltre 1500 mm - spessore lamiera 12/10 mm.Le giunzioni tra i tronchi di canale dovranno essere realizzate con flange e bulloni in acciaio inox e munite di guarnizione in materiale elastico per la perfetta tenuta.I canali saranno fissati alle strutture in ferro, travi, pilastri, piastre ecc. mediante profilati posti sotto i canali, sospesi con tenditori regolabili a vite.Deve essere prevista l'interposizione di spessori e anelli in gomma onde evitare vibrazioni alle strutture. I canali avranno supporti ed ancoraggi mediamente ogni 2/4 volte il diametro.In caso di attraversamento di pareti e pavimenti verra' realizzata un'interposizione con materiale elastico e lo spazio fra canale e struttura sara' sigillato con lana minerale od altro materiale incombustibile atto ad impedire il passaggio delle fiammme e del fumo.I canali dovranno essere costruiti con curve ad ampio raggio per facilitare il flusso dell'aria.Tutte le curve ad angolo retto o aventi il raggio interno inferiore alla larghezza del canale o di grande sezione dovranno essere provviste di deflettori in lamiera.In ogni caso, se in fase d'esecuzione o collaudo si verificassero delle vibrazioni, l'installatore dovra' provvedere all'eliminazione mediante l'aggiunta di rinforzi, senza nessun compenso aggiuntivo.I canali verranno sigillati con mastice nelle gurnizioni e nei raccordi per ottenere una perfetta tenuta d'aria.Tutti i tronchi dei canali principali, a valle di ogni serranda di taratura dovranno avere delle aperture, con chiusura ermetica, per permettere la misurazione delle portate d'aria.Tutti i giunti in genere dovranno essere fissati al resto dell'impianto mediante flange e bulloni con guarnizioni in materiale elastico per garantire una perfetta tenuta.È vietato l'uso di amianto.Tutte le serrande dovranno essere dotate di targhette indicanti la posizione di apertura, di chiusura e di taratura.I canali saranno dimensionati per una velocita' massima non superiore a 6 m/sec.Nelle sezioni dei canali ove sono installati filtri, serrande tagliafuoco, batterie di post-riscaldamento, serrande motorizzate, e per la pulizia dei condotti, sara' necessario installare portine o pannelli di ispezione a perfetta tenuta secondo la UNI EN 12097.Le portine di ispezione dovranno essere in lamiera di forte spessore con intelaiatura in profilato, complete di cerniere, maniglie apribili da entrambi i lati, guarnizioni ed oblo' d'ispezione.Nel prezzo si intende compreso e compensato ogni onere ed accessorio necessario per dare il lavoro finito a regola d'arte. Utilizzare materiali, componenti e procedure con specifiche tecniche e di cantiere in sintonia con quanto previsto dal DM 24/12/2015 e s.m.i. in materia di "Criteri Ambientali Minimi".La valorizzazione dell'opera fara' riferimento al peso teorico del canale (diametro esterno per spessore per peso specifico della lamiera) sviluppato rispetto all'asse longitudinale, maggiorato del 50 % per canalizzazioni con diametro fino a 500 mm, del 40% per canalizzazioni con diametro fino a 1000 mm e del 30 % per canalizzazioni con diametro oltre a 1000 mm, per tener conto dell'incidenza di pezzi speciali, staffaggi e flangiatura.Per montaggio ad altezze superiori a 3.00 m (misura effettuata all'estradosso del canale) verra' applicata una maggiorazione sul peso teorico pari al 5% per ogni metro o frazione di metro superiore ai tre metri, per tener conto dei maggiori oneri per i ponteggi ed il sollevamento dei materiali.
			005	a forfait secondo schema allegato	kg		12,49
		B_72_64_0025		CANALI A SEZIONE CIRCOLARE - IN ACCIAIO INOX. Fornitura e posa in opera di canali a sezione circolare in acciaio inox posti in vista o in appositi cavedi e/o cunicoli aventi le seguenti caratteristiche:- diametro fino a 500 mm - spessore lamiera 8/10 mm;- diametro da 501 mm a 1500 mm - spessore lamiera 10/10 mm;- diametro oltre 1500 mm - spessore lamiera 12/10 mm.Le giunzioni tra i tronchi di canale dovranno essere realizzate con flange e bulloni in acciaio zincato e munite di guarnizione in materiale elastico per la perfetta tenuta.I canali saranno fissati alle strutture in ferro, travi, pilastri, piastre ecc. mediante profilati posti sotto i canali, sospesi con tenditori regolabili a vite.Deve essere prevista l'interposizione di spessori e anelli in gomma onde evitare vibrazioni alle strutture. I canali avranno supporti ed ancoraggi mediamente ogni 2/4 volte il diametro. In caso di attraversamento di pareti e pavimenti verra' realizzata un'interposizione con materiale elastico e lo spazio fra canale e struttura sara' sigillato con lana minerale od altro materiale incombustibile atto ad impedire il passaggio delle fiammme e del fumo.I canali dovranno essere costruiti con curve ad ampio raggio per facilitare il flusso dell'aria.Tutte le curve ad angolo retto o aventi il raggio interno inferiore alla larghezza del canale o di grande sezione dovranno essere provviste di deflettori in lamiera.In ogni caso, se in fase d'esecuzione o collaudo si verificassero delle vibrazioni, l'installatore dovra' provvedere all'eliminazione mediante l'aggiunta di rinforzi, senza nessun compenso aggiuntivo.I canali verranno sigillati con mastice nelle gurnizioni e nei raccordi per ottenere una perfetta tenuta d'aria.Tutti i tronchi dei canali principali, a valle di ogni serranda di taratura dovranno avere delle aperture, con chiusura ermetica, per permettere la misurazione delle portate d'aria.Tutti i giunti in genere dovranno essere fissati al resto dell'impianto mediante flange e bulloni con guarnizioni in materiale elastico per garantire una perfetta tenuta.È vietato l'uso di amianto. Tutte le serrande dovranno essere dotate di targhette indicanti la posizione di apertura, di chiusura e di taratura.I canali saranno dimensionati per una velocita' massima non superiore a 6 m/sec.Nelle sezioni dei canali ove sono installati filtri, serrande tagliafuoco, batterie di post-riscaldamento, serrande motorizzate, e per la pulizia dei condotti, sara' necessario installare portine o pannelli di ispezione a perfetta tenuta secondo la UNI EN 12097.Le portine di ispezione dovranno essere in lamiera di forte spessore con intelaiatura in profilato, complete di cerniere, maniglie apribili da entrambi i lati, guarnizioni ed oblo' d'ispezione.Nel prezzo si intende compreso e compensato ogni onere ed accessorio necessario per dare il lavoro finito a regola d'arte. Utilizzare materiali, componenti e procedure con specifiche tecniche e di cantiere in sintonia con quanto previsto dal DM 24/12/2015 e s.m.i. in materia di "Criteri Ambientali Minimi".La valorizzazione dell'opera fara' riferimento al peso teorico del canale (diametro esterno per spessore per peso specifico della lamiera) sviluppato rispetto all'asse longitudinale, maggiorato del 50 % per canalizzazioni con diametro fino a 500 mm, del 40% per canalizzazioni con diametro fino a 1000 mm e del 30 % per canalizzazioni con diametro oltre a 1000 mm, per tener conto dell'incidenza di pezzi speciali, staffaggi e flangiatura.Per montaggio ad altezze superiori a 3.00 m (misura effettuata all'estradosso del canale) verra' applicata una maggiorazione sul peso teorico pari al 5% per ogni metro o frazione di metro superiore ai tre metri, per tener conto dei maggiori oneri per i ponteggi ed il sollevamento dei materiali.
			005	a forfait secondo schema allegato	kg		14,37
		B_72_64_0027	005	CANALI ARIA IN ALLUMINIO PREISOLATI (INSTALLAZIONE ALL'INTERNO). Fornitura e posa in opera di canali aria in alluminio preisolati (sandwich ) a sezione rettangolare da installare internamente in appositi cavedi e/o cunicoli aventi le seguenti caratteristiche:- pannello sandwich termoisolante in alluminio e poliuretano/polisocianato espanso. Il pannello impiegato per la realizzazione dello stesso dovra' essere costituito da una lamina di alluminio goffrato da 80 micron da ambo i lati, con il lato esterno ricoperto da una vernice protettiva epossidica 3gr/mq per i raggi ultravioletti e primer interno per l'accoppiamento con la schiuma.La schiuma rigida in poliuretano/polisocianato ad alta densita' e cellule chiuse (>95%), esente da additivi espandenti CFC ed HCFC, avra' uno spessore di 21mm, densita' della sola schiuma di 48-52kg/m³, conduttivita' termica iniziale 0,022 W/mK minimo.Il pannello deve essere omologato dal Ministero degli Interni per la reazione al fuoco in Classe 0-1. La sua classe di rigidezza (R5 - secondo quanto prescritto dalla UNI EN13403) ha un valore maggiore di 350.000 Nmm.La barriera al vapore e' garantita dai fogli di alluminio, che ricoprono entrambe le facce del pannello e soddisfano il requisito prescritto dalla norma UNI EN13403 (valore resistenza alla trasmissione vapore acqueo = 140) con un valore = 2000 m²hPa/mg.Su ogni singolo pannello deve essere riportato in modo indelebile il "marchio di conformita'" (come previsto dal D.M. 26 giugno 1984; art. 2.6) riportante le seguenti indicazioni:- nome prodotto- classe di reazione al fuoco- numero di omologazione Per l'assemblaggio dei canali deve essere impiegata la colla bicomponente ad acqua (classe 1) ed il sigillante in dispersione acquosa antimuffa (classe 1). I vari tronchi dovranno essere giuntati fra di loro mediante apposite flange che garantiranno un'idonea tenuta pneumatica secondo UNI EN 13403.Densita' della sola schiuma 48-52 kg/m³Spessore pannello 21mmAlluminio esterno canale 80 micron goffratoAlluminio interno canale 80 micron goffratoRiferimenti dei pannelli inerenti norma specifica sulle condotte pre-isolate UNI EN13403.Ove necessario, i canali saranno dotati di appositi rinforzi in grado di garantire, durante l'uso, la tenuta meccanica alla pressione interna di esercizio. La deformazione massima del condotto non dovra' superare il 3% della larghezza o comunque 30 mm. Le giunzioni tra canale e canale saranno realizzate per mezzo di apposite flange con baionetta a scomparsa e garantiranno una idonea tenuta pneumatica e meccanica.Le curve e i pezzi speciali saranno provvisti, ove indicato, di alette deflettrici.In ogni caso, se in fase d'esecuzione o collaudo si verificassero delle vibrazioni, l'installatore dovra' provvedere all'eliminazione mediante l'aggiunta di rinforzi, senza nessun compenso aggiuntivo.La lunghezza massima di ogni singolo canale sara' di 4 metri.I canali saranno sostenuti da appositi supporti con intervalli di non piu' di 4 metri se il lato maggiore del condotto e' inferiore ad 1 metro, e ad intervalli di non piu' di 2 metri se il lato maggiore del condotto e' superiore ad 1 metro.Gli accessori quali: serrande di taratura, serrande tagliafuoco, diffusori, batterie a canale, ecc., saranno sostenuti in modo autonomo in modo che il loro peso non gravi sui canali.Tutti i tronchi dei canali principali, a valle d'ogni serranda di taratura dovranno avere delle aperture, con chiusura ermetica, per permettere la misurazione delle portate d'aria.I canali saranno dotati, ove indicato dalle UNI EN 12097, di portelli d'ispezione per la pulizia ed il controllo. I portelli saranno dotati di guarnizione che assicuri la tenuta pneumatica.Tutte le serrande dovranno essere dotate di targhette indicanti la posizione di apertura, di chiusura e di taratura.I canali saranno dimensionati per una velocita' massima non superiore a 6 m/sec.In caso d'attraversamento di pareti e pavimenti sara' realizzata un'interposizione con materiale elastico e lo spazio fra canale e struttura sara' sigillato con lana minerale od altro materiale incombustibile atto ad impedire il passaggio delle fiammme e del fumo. I collegamenti tra le unita' di trattamento aria ed i canali saranno realizzati mediante appositi giunti antivibranti, allo scopo di isolare dalle vibrazioni. I canali saranno supportati autonomamente per evitare che il peso del canale stesso venga trasferito sugli attacchi flessibili. Inoltre il collegamento con l'unita' di trattamento aria rendera' possibile la disgiunzione per la normale manutenzione dell'impianto. Qualora i giunti antivibranti siano posti all'esterno, questi saranno impenetrabili all'acqua.Nel prezzo s'intende compreso e compensato ogni onere ed accessorio necessario per dare il lavoro finito a regola d'arte. Utilizzare materiali, componenti e procedure con specifiche tecniche e di cantiere in sintonia con quanto previsto dal DM 24/12/2015 e s.m.i. in materia di "Criteri Ambientali Minimi".	m²		51,46
		B_72_64_0029	005	CANALI ARIA IN ALLUMINIO PREISOLATI (INSTALLAZIONE ALL'ESTERNO). Fornitura e posa in opera di canali aria in alluminio preisolati (sandwich )a sezione rettangolare da installare esternamente ed aventi le seguenti caratteristiche:- pannelli sandwich termoisolanti in alluminio e poliuretano/polisocianato espanso. Il pannello impiegato per la realizzazione delle stesse dovra' essere costituito da una lamina di alluminio goffrato da 200 micron lato esterno condotta, ricoperto da una vernice protettiva epossidica 3gr/mq per i raggi ultravioletti e primer interno per l'accoppiamento con la schiuma e da una lamina di alluminio goffrato spessore 80 micron lato interno condotta.La schiuma rigida in poliuretano/polisocianato ad alta densita' e cellule chiuse (>95%), esente da additivi espandenti CFC ed HCFC, avra' uno spessore di 30mm, densita' della sola schiuma di 48-52 kg/m³, conduttivita' termica iniziale 0,022 W/mK minima.Il peso del pannello deve essere omologato dal Ministero degli Interni per la reazione al fuoco in Classe 0-1. La barriera al vapore e' garantita dai fogli di alluminio, che ricoprono entrambe le facce del pannello e soddisfano il requisito prescritto dalla norma UNI EN13403 (valore resistenza alla trasmissione vapore acqueo = 140) con un valore = 2000 m²hPa/mg.Su ogni singolo pannello deve essere riportato in modo indelebile il "marchio di conformita'" (come previsto dal D.M. 26 giugno 1984; art. 2.6) riportante le seguenti indicazioni:- nome prodotto- classe di reazione al fuoco- numero di omologazione Per l'assemblaggio dei canali deve essere impiegata la colla bicomponente ad acqua (classe 1) ed il sigillante in dispersione acquosa antimuffa (classe 1). I vari tronchi dovranno essere giuntati fra di loro mediante apposite flange che garantiranno un idonea tenuta pneumatica secondo UNI EN 13403.Densita' della sola schiuma 48-52 kg/m³Spessore pannello 30 mmAlluminio esterno canale 200 micron goffratoAlluminio interno canale 80 micron goffratoRiferimenti pannelli inerenti norma specifica sulle condotte pre-isolate UNI EN13403.I canali saranno protetti in opera con una resina impermeabilizzante. Non dovranno essere utilizzati composti a base di bitume. In prossimita' dei punti di flangiatura, e' consigliabile l'applicazione di garze di rinforzo.I canali posti all'esterno saranno staffati ogni 2 metri e sollevati da terra con apposite controventature e, qualora posti orizzontalmente, dovranno essere installati con una pendenza sufficiente a drenare l'acqua.Qualora i canali attraversino il tetto saranno muniti nella parte terminale di curve a "collo d'oca" allo scopo di evitare l'ingresso di acqua e neve.Tutte le aperture dei canali verso l'esterno, espulsione, presa d'aria esterna ecc., saranno provvisti di apposita griglia antivolatile. I canali dovranno essere dimensionati in modo da sopportare anche un carico di neve/vento secondo le tabelle del produttore.Le giunzioni tra canale e canale saranno realizzate per mezzo di apposite flange con baionetta a scomparsa e garantiranno una idonea tenuta pneumatica e meccanica.Le curve e i pezzi speciali saranno provvisti, ove indicato, di alette deflettrici.In ogni caso, se in fase d'esecuzione o collaudo si verificassero delle vibrazioni, l'installatore dovra' provvedere all'eliminazione mediante l'aggiunta di rinforzi, senza nessun compenso aggiuntivo.La lunghezza massima di ogni singolo canale sara' di 4 metri.Gli accessori quali: serrande di taratura, serrande tagliafuoco, diffusori, batterie a canale, ecc., saranno sostenuti in modo autonomo in modo che il loro peso non gravi sui canali.Tutti i tronchi dei canali principali, a valle di ogni serranda di taratura dovranno avere delle aperture, con chiusura ermetica, per permettere la misurazione delle portate d'aria.I canali saranno dotati, ove indicato dalle UNI EN 12097, di portelli d'ispezione per la pulizia ed il controllo. I portelli saranno dotati di guarnizione che assicuri la tenuta pneumatica.Tutte le serrande dovranno essere dotate di targhette indicanti la posizione di apertura, di chiusura e di taratura.I canali saranno dimensionati per una velocita' massima non superiore a 6 m/sec.In caso di attraversamento di pareti e pavimenti verra' realizzata un'interposizione con materiale elastico e lo spazio fra canale e struttura sara' sigillato con lana minerale od altro materiale incombustibile atto ad impedire il passaggio delle fiammme e del fumo. I collegamenti tra le unita' di trattamento aria ed i canali saranno realizzati mediante appositi giunti antivibranti, allo scopo di isolare dalle vibrazioni. I canali saranno supportati autonomamente per evitare che il peso del canale stesso venga trasferito sugli attacchi flessibili. Inoltre il collegamento con l'unita' di trattamento aria rendera' possibile la disgiunzione per la normale manutenzione dell'impianto. Qualora i giunti antivibranti siano posti all'esterno, questi saranno impenetrabili all'acqua.Nel prezzo si intende compreso e compensato ogni onere ed accessorio necessario per dare il lavoro finito a regola d'arte. Utilizzare materiali, componenti e procedure con specifiche tecniche e di cantiere in sintonia con quanto previsto dal DM 24/12/2015 e s.m.i. in materia di "Criteri Ambientali Minimi".	m²		68,71
		B_72_64_0031		CANALI ARIA IN ALLUMINIO PREISOLATI CIRCOLARI. Fornitura e posa in opera di canali aria in alluminio preisolati (sandwich )a sezione circolare da installare internamente in vista o in cavedio ed aventi le seguenti caratteristiche:- pannelli circolari sandwich termoisolanti in alluminio/poliuretano espanso, costituiti da una lamina di alluminio goffrato da 80 micron lato interno condotta e 200 micron lato esterno condotta.L'alluminio deve essere ricoperto da una vernice protettiva epossidica 3gr/mq per i raggi ultravioletti e primer interno per l'accoppiamento con la schiuma.La schiuma rigida poliuretanica ad alta densita' e cellule chiuse (>95%), esente da additivi espandenti CFC, HCFC ed HFC, avra' uno spessore di 25mm, densita' della sola schiuma di 60kg/m³, conduttivita' termica iniziale 0,022 W/mK minimo.Il peso del pannello e' di 2,1 kg/mt ed e' omologato dal Ministero degli Interni per la reazione al fuoco in Classe 0-1. La barriera al vapore e' garantita dai fogli di alluminio, che ricoprono entrambe le facce del pannello e soddisfano il requisito prescritto dalla norma UNI EN13403 (valore resistenza alla trasmissione vapore acqueo = 140) con un valore = 2000 m²hPa/mg.I vari tronchi dovranno essere giuntati fra di loro mediante apposite flange che garantiranno un idonea tenuta pneumatica secondo UNI EN 13403.Tipo: Condotte circolari pre-isolate, pannello sandwichDensita' della sola schiuma 60 kg/m³Spessore pannello 25 mmAlluminio esterno canale 200 micron goffratoAlluminio interno canale 80 micron goffratoRiferimenti dei pannelli inerenti norma specifica sulle condotte pre-isolate UNI EN13403:2003La lunghezza massima di ogni singolo canale sara' di 4 metri.Gli accessori quali: serrande di taratura, serrande tagliafuoco, diffusori, batterie a canale, ecc., saranno sostenuti in modo autonomo in modo che il loro peso non gravi sui canali.Tutti i tronchi dei canali principali, a valle di ogni serranda di taratura dovranno avere delle aperture, con chiusura ermetica, per permettere la misurazione delle portate d'aria.I canali saranno dotati, ove indicato dalle UNI EN 12097, di portelli d'ispezione per la pulizia ed il controllo. I portelli saranno dotati di guarnizione che assicuri la tenuta pneumatica.Tutte le serrande dovranno essere dotate di targhette indicanti la posizione di apertura, di chiusura e di taratura.I canali saranno dimensionati per una velocita' massima non superiore a 6 m/sec.In caso di attraversamento di pareti e pavimenti verra' realizzata un'interposizione con materiale elastico e lo spazio fra canale e struttura sara' sigillato con lana minerale od altro materiale incombustibile atto ad impedire il passaggio delle fiammme e del fumo. I collegamenti tra le unita' di trattamento aria ed i canali saranno realizzati mediante appositi giunti antivibranti, allo scopo di isolare dalle vibrazioni. I canali saranno supportati autonomamente per evitare che il peso del canale stesso venga trasferito sugli attacchi flessibili. Inoltre il collegamento con l'unita' di trattamento aria rendera' possibile la disgiunzione per la normale manutenzione dell'impianto. Nel prezzo si intende compreso e compensato ogni onere ed accessorio necessario per dare il lavoro finito a regola d'arte. Utilizzare materiali, componenti e procedure con specifiche tecniche e di cantiere in sintonia con quanto previsto dal DM 24/12/2015 e s.m.i. in materia di "Criteri Ambientali Minimi".
			001	Diametro 200 mm.	m		62,81
			003	diametro 300 mm.	m		104,08
			005	diametro 400 mm.	m		125,77
			007	diametro 500 mm.	m		155,09
		B_72_64_0033	001	CANALI ARIA ANTIMICROBICI IN ALLUMINIO PREISOLATI PER INTERNO. Fornitura e posa in opera di canali aria antimicrobici in alluminio preisolati (sandwich) da installare internamente in vista o in cavedio ed aventi le seguenti caratteristiche:Condotta pre-isolata pannello rigido con lato interno antimicrobicoDensita' della sola schiuma...48- 52 kg/m3Spessore pannello 21mmAlluminio esterno canale 80 micron goffratoAlluminio interno canale 200 micron liscio trattato con antimicrobico.Profili ed accessori trattati con antimicrobico approvato da organizzazioni internazionali.Su ogni singolo pannello deve essere riportato in modo indelebile il "marchio di conformita'" (come previsto dal D.M. 26 giugno 1984; art. 2.6) riportante le seguenti indicazioni:- nome prodotto- classe di reazione al fuoco- numero di omologazione Per l'assemblaggio dei canali deve essere impiegata la colla bicomponente ad acqua (classe 1) ed il sigillante in dispersione acquosa antimuffa (classe 1). I vari tronchi dovranno essere giuntati fra di loro mediante apposite flange che garantiranno un idonea tenuta pneumatica secondo UNI EN 13403.La lunghezza massima di ogni singolo canale sara' di 4 metri.Gli accessori quali: serrande di taratura, serrande tagliafuoco, diffusori, batterie a canale, ecc., saranno sostenuti in modo autonomo in modo che il loro peso non gravi sui canali.Tutti i tronchi dei canali principali, a valle di ogni serranda di taratura dovranno avere delle aperture, con chiusura ermetica, per permettere la misurazione delle portate d'aria.I canali saranno dotati, ove indicato dalle UNI EN 12097, di portelli d'ispezione per la pulizia ed il controllo. I portelli saranno dotati di guarnizione che assicuri la tenuta pneumatica.Tutte le serrande dovranno essere dotate di targhette indicanti la posizione di apertura, di chiusura e di taratura.I canali saranno dimensionati per una velocita' massima non superiore a 6 m/sec.In caso di attraversamento di pareti e pavimenti verra' realizzata un'interposizione con materiale elastico e lo spazio fra canale e struttura sara' sigillato con lana minerale od altro materiale incombustibile atto ad impedire il passaggio delle fiammme e del fumo. I collegamenti tra le unita' di trattamento aria ed i canali saranno realizzati mediante appositi giunti antivibranti, allo scopo di isolare dalle vibrazioni. I canali saranno supportati autonomamente per evitare che il peso del canale stesso venga trasferito sugli attacchi flessibili. Inoltre il collegamento con l'unita' di trattamento aria rendera' possibile la disgiunzione per la normale manutenzione dell'impianto. Nel prezzo si intende compreso e compensato ogni onere ed accessorio necessario per dare il lavoro finito a regola d'arte. Utilizzare materiali, componenti e procedure con specifiche tecniche e di cantiere in sintonia con quanto previsto dal DM 24/12/2015 e s.m.i. in materia di "Criteri Ambientali Minimi".	m²		69,62
		B_72_64_0035	001	CANALI ARIA ANTIMICROBICI IN ALLUMINIO PREISOLATI PER ESTERNO. Fornitura e posa in opera di canali aria antimicrobici in alluminio preisolati (sandwich) da installare all'esterno ed aventi le seguenti caratteristiche:Condotta pre-isolata pannello rigido con lato interno antimicrobicoDensita' della sola schiuma...48-52 kg/m3Spessore pannello 30 mmAlluminio esterno canale 200 micron goffratoAlluminio interno canale 200 micron liscio trattato con antimicrobico. Profili ed accessori trattati con antimicrobico approvato da organizzazioni internazionali. Su ogni singolo pannello deve essere riportato in modo indelebile il "marchio di conformita'" (come previsto dal D.M. 26 giugno 1984; art. 2.6) riportante le seguenti indicazioni:- nome prodotto- classe di reazione al fuoco- numero di omologazione Per l'assemblaggio dei canali deve essere impiegata la colla bicomponente ad acqua (classe 1) ed il sigillante in dispersione acquosa antimuffa (classe 1). I vari tronchi dovranno essere giuntati fra di loro mediante apposite flange che garantiranno un'idonea tenuta pneumatica secondo UNI EN 13403.I canali saranno protetti in opera con resine impermeabilizzanti. Non dovranno essere utilizzati composti a base di bitume. In prossimita' dei punti di flangiatura, e' consigliabile l'applicazione di garze di rinforzo.I canali posti all'esterno saranno staffati ogni 2 metri e sollevati da terra con apposite controventature e, qualora posti orizzontalmente, dovranno essere installati con una pendenza sufficiente a drenare l'acqua.Qualora i canali attraversino il tetto saranno muniti nella parte terminale di curve a "collo d'oca" allo scopo di evitare l'ingresso di acqua e neve.Tutte le aperture dei canali verso l'esterno, espulsione, presa d'aria esterna ecc., saranno provvisti di apposita griglia antivolatile. I canali dovranno essere dimensionati in modo da sopportare anche un carico di neve/vento secondo le tabelle del produttore. Gli accessori quali: serrande di taratura, serrande tagliafuoco, diffusori, batterie a canale, ecc., saranno sostenuti in modo autonomo in modo che il loro peso non gravi sui canali.Tutti i tronchi dei canali principali, a valle di ogni serranda di taratura dovranno avere delle aperture, con chiusura ermetica, per permettere la misurazione delle portate d'aria.I canali saranno dotati, ove indicato dalle UNI EN 12097, di portelli d'ispezione per la pulizia ed il controllo. I portelli saranno dotati di guarnizione che assicuri la tenuta pneumatica.Tutte le serrande dovranno essere dotate di targhette indicanti la posizione di apertura, di chiusura e di taratura.I canali saranno dimensionati per una velocita' massima non superiore a 6 m/sec.In caso di attraversamento di pareti e pavimenti verra' realizzata un'interposizione con materiale elastico e lo spazio fra canale e struttura sara' sigillato con lana minerale od altro materiale incombustibile atto ad impedire il passaggio delle fiammme e del fumo. I collegamenti tra le unita' di trattamento aria ed i canali saranno realizzati mediante appositi giunti antivibranti, allo scopo di isolare dalle vibrazioni. I canali saranno supportati autonomamente per evitare che il peso del canale stesso venga trasferito sugli attacchi flessibili. Inoltre il collegamento con l'unita' di trattamento aria rendera' possibile la disgiunzione per la normale manutenzione dell'impianto. Nel prezzo si intende compreso e compensato ogni onere ed accessorio necessario per dare il lavoro finito a regola d'arte. Utilizzare materiali, componenti e procedure con specifiche tecniche e di cantiere in sintonia con quanto previsto dal DM 24/12/2015 e s.m.i. in materia di "Criteri Ambientali Minimi".	m²		77,01

	B_72_66			LAVORI COMPIUTI - BOCCHETTE, DIFFUSORI, GRIGLIE
		B_72_66_0001		BOCCHETTE DI MANDATA - ALLUMINIO (CANALI A SEZ. RETTANGOLARE). Fornitura e posa in opera di bocchette di mandata aria per canali a sezione rettangolare, eseguite in alluminio estruso anodizzato, ad alette frontali verticali ed orizzontali singolarmente orientabili.La velocita' massima di attraversamento non dovra' essere superiore a 3 m/sec.Le bocchette saranno inoltre dotate di controtelaio in lamiera di acciaio profilata e zincata, serranda di regolazione ad alette verticali a movimento contrapposto e cornice di chiusura.Nel prezzo si intende compreso e compensato ogni onere ed accessorio necessario per la posa e quanto altro per dare il lavoro finito a regola d'arte. Utilizzare materiali, componenti e procedure con specifiche tecniche e di cantiere in sintonia con quanto previsto dal DM 24/12/2015 e s.m.i. in materia di "Criteri Ambientali Minimi".
			001	dimensioni 200x100 portata 110 m3/h velocita' 3 m/s.	cad.		46,41
			003	dimensioni 300x100 portata 170 m3/h velocita' 3 m/s.	cad.		51,74
			005	dimensioni 400x100 portata 250 m3/h velocita' 3 m/s.	cad.		57,36
			007	dimensioni 500x100 portata 310 m3/h velocita' 3 m/s.	cad.		62,15
			009	dimensioni 300x150 portata 310 m3/h velocita' 3 m/s.	cad.		55,34
			011	dimensioni 400x150 portata 420 m3/h velocita' 3 m/s.	cad.		62,47
			013	dimensioni 500x150 portata 550 m3/h velocita' 3 m/s.	cad.		68,20
			015	dimensioni 600x150 portata 650 m3/h velocita' 3 m/s.	cad.		81,90
			017	dimensioni 800x150 portata 910 m3/h velocita' 3 m/s.	cad.		95,89
			019	dimensioni 400x200 portata 650 m3/h velocita' 3 m/s.	cad.		74,18
			021	dimensioni 500x200 portata 760 m3/h velocita' 3 m/s.	cad.		75,87
			023	dimensioni 600x200 portata 910 m3/h velocita' 3 m/s.	cad.		89,76
			025	dimensioni 800x200 portata 1220 m3/h velocita' 3 m/s.	cad.		106,20
			027	dimensioni 1000x200 portata 1560 m3/h velocita' 3 m/s.	cad.		121,80
			029	dimensioni 500x300 portata 1220 m3/h velocita' 3 m/s.	cad.		94,55
			031	dimensioni 600x300 portata 1430 m3/h velocita' 3 m/s.	cad.		105,10
			033	dimensioni 800x300 portata 1930 m3/h velocita' 3 m/s.	cad.		126,10
			035	dimensioni 1000x300 portata 2430 m3/h velocita' 3 m/s.	cad.		147,00
		B_72_66_0002		BOCCHETTE DI MANDATA - ACCIAIO (CANALI A SEZ. RETTANGOLARE). Fornitura e posa in opera di bocchette di mandata aria per canali a sezione rettangolare, eseguite in acciaio verniciato tinta RAL a scelta della D.L., ad alette frontali verticali ed orizzontali singolarmente orientabili.La velocita' massima di attraversamento non dovra' essere superiore a 3 m/sec.Le bocchette saranno inoltre dotate di controtelaio in lamiera di acciaio profilata e zincata, serranda di regolazione ad alette verticali a movimento contrapposto e cornice di chiusura.Nel prezzo si intende compreso e compensato ogni onere ed accessorio necessario per la posa e quanto altro per dare il lavoro finito a regola d'arte. Utilizzare materiali, componenti e procedure con specifiche tecniche e di cantiere in sintonia con quanto previsto dal DM 24/12/2015 e s.m.i. in materia di "Criteri Ambientali Minimi".
			001	dimensioni 200x100 portata 110 m3/h velocita' 3 m/s.	cad.		45,65
			003	dimensioni 300x100 portata 170 m3/h velocita' 3 m/s.	cad.		50,22
			005	dimensioni 400x100 portata 250 m3/h velocita' 3 m/s.	cad.		55,00
			007	dimensioni 500x100 portata 310 m3/h velocita' 3 m/s.	cad.		58,87
			009	dimensioni 300x150 portata 310 m3/h velocita' 3 m/s.	cad.		53,65
			011	dimensioni 400x150 portata 420 m3/h velocita' 3 m/s.	cad.		59,77
			013	dimensioni 500x150 portata 550 m3/h velocita' 3 m/s.	cad.		64,92
			015	dimensioni 600x150 portata 650 m3/h velocita' 3 m/s.	cad.		79,32
			017	dimensioni 800x150 portata 910 m3/h velocita' 3 m/s.	cad.		90,93
			019	dimensioni 400x200 portata 650 m3/h velocita' 3 m/s.	cad.		71,23
			021	dimensioni 500x200 portata 760 m3/h velocita' 3 m/s.	cad.		72,68
			023	dimensioni 600x200 portata 910 m3/h velocita' 3 m/s.	cad.		86,22
			025	dimensioni 800x200 portata 1220 m3/h velocita' 3 m/s.	cad.		102,11
			027	dimensioni 1000x200 portata 1560 m3/h velocita' 3 m/s.	cad.		117,30
			029	dimensioni 500x300 portata 1220 m3/h velocita' 3 m/s.	cad.		91,43
			031	dimensioni 600x300 portata 1430 m3/h velocita' 3 m/s.	cad.		102,29
			033	dimensioni 800x300 portata 1930 m3/h velocita' 3 m/s.	cad.		123,90
			035	dimensioni 1000x300 portata 2430 m3/h velocita' 3 m/s.	cad.		145,50
		B_72_66_0003		BOCCHETTE DI RIPRESA - ALLUMINIO (CANALI A SEZ. RETTANGOLARE). Fornitura e posa in opera di bocchette in alluminio estruso anodizzato, per la ripresa dell'aria ambiente,ad alette frontali regolabili, con velocita' massima di attraversamento non superiore a 3 m/sec.Le bocchette saranno complete di controtelaio in lamiera d'acciaio zincata e profilata.Nel prezzo si intende compreso e compensato ogni onere ed accessorio necessario per la posa e quanto altro per dare il lavoro finito a regola d'arte. Utilizzare materiali, componenti e procedure con specifiche tecniche e di cantiere in sintonia con quanto previsto dal DM 24/12/2015 e s.m.i. in materia di "Criteri Ambientali Minimi".
			001	dimensioni 200x100 portata 110 m3/h velocita' 3 m/s.	cad.		32,52
			003	dimensioni 300x100 portata 170 m3/h velocita' 3 m/s.	cad.		34,84
			005	dimensioni 400x100 portata 250 m3/h velocita' 3 m/s.	cad.		37,34
			007	dimensioni 500x100 portata 310 m3/h velocita' 3 m/s.	cad.		38,94
			009	dimensioni 300x150 portata 310 m3/h velocita' 3 m/s.	cad.		36,83
			011	dimensioni 400x150 portata 420 m3/h velocita' 3 m/s.	cad.		39,76
			013	dimensioni 500x150 portata 550 m3/h velocita' 3 m/s.	cad.		41,55
			015	dimensioni 600x150 portata 650 m3/h velocita' 3 m/s.	cad.		51,28
			017	dimensioni 800x150 portata 910 m3/h velocita' 3 m/s.	cad.		57,55
			019	dimensioni 400x200 portata 650 m3/h velocita' 3 m/s.	cad.		48,79
			021	dimensioni 500x200 portata 760 m3/h velocita' 3 m/s.	cad.		45,78
			023	dimensioni 600x200 portata 910 m3/h velocita' 3 m/s.	cad.		55,03
			025	dimensioni 800x200 portata 1220 m3/h velocita' 3 m/s.	cad.		62,09
			027	dimensioni 1000x200 portata 1560 m3/h velocita' 3 m/s.	cad.		68,48
			029	dimensioni 500x300 portata 1220 m3/h velocita' 3 m/s.	cad.		57,55
			031	dimensioni 600x300 portata 1430 m3/h velocita' 3 m/s.	cad.		61,93
			033	dimensioni 800x300 portata 1930 m3/h velocita' 3 m/s.	cad.		70,75
			035	dimensioni 1000x300 portata 2430 m3/h velocita' 3 m/s.	cad.		79,32
		B_72_66_0004		BOCCHETTE DI RIPRESA - ACCIAIO (CANALI A SEZ. RETTANGOLARE). Fornitura e posa in opera di bocchette in acciaio verniciato tinta RAL a scelta della D.L., per la ripresa dell'aria ambiente,ad alette frontali regolabili, con velocita' massima di attraversamento non superiore a 3 m/sec.Le bocchette saranno complete di controtelaio in lamiera d'acciaio zincata e profilata.Nel prezzo si intende compreso e compensato ogni onere ed accessorio necessario per la posa e quanto altro per dare il lavoro finito a regola d'arte. Utilizzare materiali, componenti e procedure con specifiche tecniche e di cantiere in sintonia con quanto previsto dal DM 24/12/2015 e s.m.i. in materia di "Criteri Ambientali Minimi".
			001	dimensioni 200x100 portata 110 m3/h velocita' 3 m/s.	cad.		32,11
			003	dimensioni 300x100 portata 170 m3/h velocita' 3 m/s.	cad.		34,16
			005	dimensioni 400x100 portata 250 m3/h velocita' 3 m/s.	cad.		36,33
			007	dimensioni 500x100 portata 310 m3/h velocita' 3 m/s.	cad.		37,76
			009	dimensioni 300x150 portata 310 m3/h velocita' 3 m/s.	cad.		35,40
			011	dimensioni 400x150 portata 420 m3/h velocita' 3 m/s.	cad.		38,08
			013	dimensioni 500x150 portata 550 m3/h velocita' 3 m/s.	cad.		39,69
			015	dimensioni 600x150 portata 650 m3/h velocita' 3 m/s.	cad.		49,35
			017	dimensioni 800x150 portata 910 m3/h velocita' 3 m/s.	cad.		55,20
			019	dimensioni 400x200 portata 650 m3/h velocita' 3 m/s.	cad.		46,49
			021	dimensioni 500x200 portata 760 m3/h velocita' 3 m/s.	cad.		43,34
			023	dimensioni 600x200 portata 910 m3/h velocita' 3 m/s.	cad.		52,41
			025	dimensioni 800x200 portata 1220 m3/h velocita' 3 m/s.	cad.		59,31
			027	dimensioni 1000x200 portata 1560 m3/h velocita' 3 m/s.	cad.		65,54
			029	dimensioni 500x300 portata 1220 m3/h velocita' 3 m/s.	cad.		53,84
			031	dimensioni 600x300 portata 1430 m3/h velocita' 3 m/s.	cad.		58,22
			033	dimensioni 800x300 portata 1930 m3/h velocita' 3 m/s.	cad.		67,05
			035	dimensioni 1000x300 portata 2430 m3/h velocita' 3 m/s.	cad.		75,71
		B_72_66_0006		BOCCHETTE DI MANDATA, (CANALI CIRCOLARI). Fornitura e posa in opera di bocchetta di mandata adatta per il montaggio su canali circolari costituita da cornice ed alette in acciaio profilato a freddo verniciato a forno, doppio ordine di alette orientabili singolarmente, serranda di regolazione a paletta o a scorrimento inclinata.È compreso nel prezzo ogni onere ed accessorio per dare il lavoro finito a regola d'arte. Utilizzare materiali, componenti e procedure con specifiche tecniche e di cantiere in sintonia con quanto previsto dal DM 24/12/2015 e s.m.i. in materia di "Criteri Ambientali Minimi".
			010	dimensioni 425x75	cad.		64,72
			015	dimensioni 525x75	cad.		71,12
			020	dimensioni 625x75	cad.		77,51
			025	dimensioni 825x75	cad.		90,12
			030	dimensioni 425x125	cad.		67,50
			035	dimensioni 525x125	cad.		74,98
			040	dimensioni 625x125	cad.		82,47
			045	dimensioni 825x125	cad.		97,40
			050	dimensioni 425x225	cad.		73,14
			055	dimensioni 525x225	cad.		82,81
			060	dimensioni 625x225	cad.		92,48
			065	dimensioni 825x225	cad.		111,70
		B_72_66_0008		BOCCHETTE DI RIPRESA, (CANALI CIRCOLARI). Fornitura e posa in opera di bocchetta di ripresa adatta per il montaggio su canali circolari costituita da cornice ed alette in acciaio profilato a freddo verniciato a forno e doppio ordine di alette orientabili singolarmente.È compreso nel prezzo ogni onere ed accessorio per dare il lavoro finito a regola d'arte. Utilizzare materiali, componenti e procedure con specifiche tecniche e di cantiere in sintonia con quanto previsto dal DM 24/12/2015 e s.m.i. in materia di "Criteri Ambientali Minimi".
			010	dimensioni 425x75	cad.		47,90
			015	dimensioni 525x75	cad.		52,11
			020	dimensioni 625x75	cad.		56,24
			025	dimensioni 825x75	cad.		64,48
			030	dimensioni 425x125	cad.		49,84
			035	dimensioni 525x125	cad.		54,89
			040	dimensioni 625x125	cad.		59,85
			045	dimensioni 825x125	cad.		69,86
			050	dimensioni 425x225	cad.		53,80
			055	dimensioni 525x225	cad.		60,44
			060	dimensioni 625x225	cad.		67,16
			065	dimensioni 825x225	cad.		80,53
		B_72_66_0011		DIFFUSORI MULTIDIREZIONALI QUADRATI. Fornitura e posa in opera di diffusori multidirezionali quadrati costituiti da:- cornice ed alette in alluminio estruso;- parte centrale amovibile per il fissaggio della cornice e l'accesso alla serranda;- serranda con telaio ed alette in acciaio zincato.- getto dell'aria in quattro direzioni.La velocita' massima di attraversamento non dovra' essere superiore a 3 m/sec.Nel prezzo si intendono comprese e compensate le viti di fissaggio ed ogni altro onere ed accessorio per dare il lavoro finito a regola d'arte. Utilizzare materiali, componenti e procedure con specifiche tecniche e di cantiere in sintonia con quanto previsto dal DM 24/12/2015 e s.m.i. in materia di "Criteri Ambientali Minimi".Montaggio a controsoffitto.
			001	dimensioni 150 x 150	cad.		109,91
			003	dimensioni 225 x 225	cad.		132,45
			005	dimensioni 300 x 300	cad.		160,40
			007	dimensioni 375 x 375	cad.		193,50
			009	dimensioni 450 x 450	cad.		233,50
			011	dimensioni 525 x 525	cad.		281,60
			013	dimensioni 600 x 600	cad.		334,50
		B_72_66_0013		DIFFUSORI QUADRATI DI MANDATA E RIPRESA. Fornitura e posa in opera di diffusori quadrati di mandata e ripresa costituiti da:- cornice ed alette in alluminio estruso;- parte centrale amovibile per il fissaggio della cornice.La velocita' massima di attraversamento non dovra' essere superiore a 3 m/sec.Nel prezzo si intendono comprese e compensate le viti di fissaggio ed ogni altro onere ed accessorio per dare il lavoro finito a regola d'arte. Utilizzare materiali, componenti e procedure con specifiche tecniche e di cantiere in sintonia con quanto previsto dal DM 24/12/2015 e s.m.i. in materia di "Criteri Ambientali Minimi".Montaggio a controsoffitto.
			001	dimensioni 150 x 150	cad.		94,19
			003	dimensioni 225 x 225	cad.		111,84
			005	dimensioni 300 x 300	cad.		133,46
			007	dimensioni 375 x 375	cad.		158,80
			009	dimensioni 450 x 450	cad.		189,70
			011	dimensioni 525 x 525	cad.		226,60
			013	dimensioni 600 x 600	cad.		257,60
		B_72_66_0014		DIFFUSORE CIRCOLARE A CONI REGOLABILI. Fornitura e posa in opera di diffusore circolare a coni regolabili costruito in alluminio verniciato a fuoco RAL 9010.Completo di serranda di regolazione, captatore ed equalizzatore.Nel prezzo si intendono compresi e compensati ogni onere ed accessorio necessario per dare il lavoro finito a regola d'arte. Utilizzare materiali, componenti e procedure con specifiche tecniche e di cantiere in sintonia con quanto previsto dal DM 24/12/2015 e s.m.i. in materia di "Criteri Ambientali Minimi".
			001	Diametro nominale 100	cad.		90,98
			003	Diametro nominale 160	cad.		94,10
			005	Diametro nominale 200	cad.		35,16
			007	Diametro nominale 250	cad.		90.074,70
			009	Diametro nominale 300	cad.		146,20
			011	Diametro nominale 350	cad.		182,00
			013	Diametro nominale 400	cad.		222,20
			015	Diametro nominale 500	cad.		269,20
			017	Diametro nominale 600	cad.		384,10
		B_72_66_0016		VALVOLA DI VENTILAZIONE DI MANDATA. Fornitura e posa in opera di valvola di ventilazione per la mandata d'aria di rinnovo in ambiente.Costruita in acciaio con disco centrale regolabile che permette il controllo della portata d'aria messa in ambiente.Verniciatura epossilica RAL POLO.Nel prezzo si intendono compresi e compensati ogni onere ed accessorio necessario per dare il lavoro finito a regola d'arte. Utilizzare materiali, componenti e procedure con specifiche tecniche e di cantiere in sintonia con quanto previsto dal DM 24/12/2015 e s.m.i. in materia di "Criteri Ambientali Minimi".
			001	Diametro nominale 100	cad.		50,46
			003	Diametro nominale 150	cad.		57,44
			005	Diametro nominale 200	cad.		69,98
		B_72_66_0022		GRIGLIA DI PRESA/ESP. ARIA IN ALLUMINIO (PASSO 50). Fornitura e posa in opera di griglia di presa/espulsione aria in alluminio estruso anodizzato, ad alette orizzontali profilate e fisse, inclinate a 45.con passo di 50 mm, completa di controtelaio e rete antitopo.Sono comprese nel prezzo le viti ed i tasselli di fissaggio ed ogni altro onere ed accessorio per dare il lavoro finito a regola d'arte. Utilizzare materiali, componenti e procedure con specifiche tecniche e di cantiere in sintonia con quanto previsto dal DM 24/12/2015 e s.m.i. in materia di "Criteri Ambientali Minimi".
			001	Fino a 10 dmq.	dm²		43,75
			003	Da 10 fino a 20 dmq.	dm²		41,52
			005	Da 20 fino a 50 dmq.	dm²		40,78
			007	Da 50 fino a 100 dmq.	dm²		39,18
			009	Da 100 fino a 200 dmq.	dm²		38,43
			011	Oltre 200 dmq.	dm²		38,35
		B_72_66_0029		MODULO DI REGOLAZIONE AUTOREGOLANTE. Fornitura e posa in opera di modulo di regolazione dell'estrazione aria, composto da tronchetto in lamiera di acciaio zincato contenente una membrana in materiale siliconico perfettamente stabilizzata sotto l'azione di una molla di precompressione per la regolazione automatica della portata dell'aria nei condotti.Compreso O-ring per garantire una perfetta aderenza al condotto ed ogni onere ed accessorio per dare il lavoro finito a regola d'arte. Utilizzare materiali, componenti e procedure con specifiche tecniche e di cantiere in sintonia con quanto previsto dal DM 24/12/2015 e s.m.i. in materia di "Criteri Ambientali Minimi".
			001	Diametro 80 mm.	cad.		58,95
			003	Diametro 100 mm.	cad.		67,78
			005	Diametro 125 mm.	cad.		75,52
			007	Diametro 150 mm.	cad.		91,33
			009	Diametro 160 mm.	cad.		101,70
			011	Diametro 200 mm.	cad.		116,72
			013	Diametro 250 mm.	cad.		134,40
		B_72_66_0031		GRIGLIA TERMINALE IN ALLUMINIO. Fornitura e posa in opera di griglia terminale in alluminio satinato, forma circolare, con clips di fissaggio.Adatta per il montaggio a canale e/o a controsoffitto.Completa di ogni onere ed accessorio per dare il lavoro finito a regola d'arte. Utilizzare materiali, componenti e procedure con specifiche tecniche e di cantiere in sintonia con quanto previsto dal DM 24/12/2015 e s.m.i. in materia di "Criteri Ambientali Minimi".
			001	Diametro 100 mm.	cad.		95,62
			003	Diametro 125 mm.	cad.		93,13
			005	Diametro 160 mm.	cad.		98,89
		B_72_66_0033		BOCCHETTA DI ESTRAZIONE AUTOREGOLABILE. Fornitura e posa in opera di bocchetta di estrazione aria autoregolabile, adatta per condotti circolari, in materiale plastico autoestinguente, composta da: cornice, parte estraibile con membrana in materiale siliconico di regolazione della portata dell'aria, manicotto di raccordo con O-ring per una perfetta aderenza al condotto.Compreso ogni altro onere ed accessorio per dare il lavoro finito a regola d'arte. Utilizzare materiali, componenti e procedure con specifiche tecniche e di cantiere in sintonia con quanto previsto dal DM 24/12/2015 e s.m.i. in materia di "Criteri Ambientali Minimi".
			001	Diametro 125 mm. 15/90 mc/h	cad.		78,56
			003	Diametro 125 mm. 45/135 mc/h	cad.		83,73
		B_72_66_0040		DIFFUSORI A SOFFITTO A EFFETTO ELICOIDALE. Fornitura e posa in opera di diffusore a soffitto ad effetto elicoidale per impianti a portata d'aria costante o variabile, altissimo fattore induttivo, ottimale convogliamento dell'aria, abbattimento rapido della velocita' e della differenza di temperatura.Esecuzione completamente in metallo.Diffusore ad effetto elicoidale composto da::Pannello frontale in lamiera zincata con parte in vista e disco convogliatore trattati con polveri epossidiche, con deflettori fluidodinamicamente ottimizzati, per un convogliamento dell'aria silenzioso ed esente da turbolenze, preparato in fabbrica con possibilita' di ritaratura a diffusore montato- Plenum ( a forma di piramide, di cilindro o di cubo) in lamiera con fori per la sospensione; attacchi circolari, rettangolari sul lato oppure circolari dall'altro.- Organo di taratura ( serrandina) azionabile attraverso il diffusore- Diffusore in esecuzione circolare o quadrataNel prezzo si intendono compresi e compensati ogni onere ed accessorio necessario per dare il lavoro finito a regola d'arte. Utilizzare materiali, componenti e procedure con specifiche tecniche e di cantiere in sintonia con quanto previsto dal DM 24/12/2015 e s.m.i. in materia di "Criteri Ambientali Minimi".
			001	Grandezza 400 per portate fino a 250 mc/h	cad.		146,10
			003	Grandezza 500 per portate fino a 350 mc/h	cad.		167,00
			005	Grandezza 600 per portate fino a 550 mc/h	cad.		188,40
			007	Grandezza 800 per portate fino a 900 mc/h	cad.		398,60
		B_72_66_0042	001	DIFFUSORE LINEARE. Fornitura e posa in opera di diffusore lineare per il montaggio poco appariscente, costituito interamente in acciaio zincato verniciato, filetti fluidi a geometria fissa completo di:- plenum- serrandina di taratura attraverso il deflettoreNel prezzo si intendono compresi e compensati ogni onere ed accessorio necessario per dare il lavoro finito a regola d'arte. Utilizzare materiali, componenti e procedure con specifiche tecniche e di cantiere in sintonia con quanto previsto dal DM 24/12/2015 e s.m.i. in materia di "Criteri Ambientali Minimi".	m		133,70

	B_72_68			LAVORI COMPIUTI - SERRANDE REGOLAZIONE - TAGLIAFUOCO
		B_72_68_0007		SERRANDE CIRCOLARI DI REGOLAZIONE IN ACCIAIO. Fornitura e posa in opera di serranda di regolazione con cassa cilindrica avente una profondita' di 400 mm, in lamiera di acciaio zincato, pala in acciaio, levismi esterni, guarnizioni di tenuta laterali in acciaio inox con speciali profili in neoprene, perni passanti su bussole in teflon.Esecuzione rinforzata con flange.Nel prezzo si intendono compresi, perni, levismi e quanto altro necessario per dare il lavoro finito a regola d'arte. Utilizzare materiali, componenti e procedure con specifiche tecniche e di cantiere in sintonia con quanto previsto dal DM 24/12/2015 e s.m.i. in materia di "Criteri Ambientali Minimi".
			001	diametro nominale mm. 250	cad.		103,50
			003	diametro nominale mm. 315	cad.		106,10
			005	diametro nominale mm. 355	cad.		169,50
			007	diametro nominale mm. 400	cad.		176,40
			009	diametro nominale mm. 450	cad.		186,30
			011	diametro nominale mm. 500	cad.		194,20
			013	diametro nominale mm. 560	cad.		237,00
			015	diametro nominale mm. 630	cad.		258,00
			017	diametro nominale mm. 1300	cad.		1.654,00
			019	diametro nominale mm. 1400	cad.		1.877,00
			021	diametro nominale mm. 1500	cad.		2.122,00
		B_72_68_0013		SERVOMOTORE PER SERRANDE DI REGOLAZIONE. Fornitura e posa in opera di servomotore adatto per l'azionamento delle serrande di regolazione, imperniato direttamente sull'asse della serranda, completo di:- mensola di supporto;- indicatore di posizione;- tensione di alimentazione 24-220 V;- movimento on-off, reversibile;- tempo di rotazione max 180 secondi.Completo di allacciamenti elettrici, cablaggio ed ogni altro onere ed accessorio per dare il lavoro finito a regola d'arte. Utilizzare materiali, componenti e procedure con specifiche tecniche e di cantiere in sintonia con quanto previsto dal DM 24/12/2015 e s.m.i. in materia di "Criteri Ambientali Minimi".
			001	servocomando per serrande fino a 2 m2	cad.		330,70
			003	servocomando per serrande fino a 6 m2	cad.		454,70
		B_72_68_0017		SERRANDE TAGLIAFUOCO A SEZIONE CIRCOLARE. Fornitura e posa in opera di serranda tagliafuoco a sezione circolaree costituita da:- involucro di materiale refrattario;- serranda;- molla di ritorno;- leva di comando manuale per il riarmo;- sganciatore termico costituito da canna termica portafusibile tarata a 70°C del tipo estraibile;- vite di regolazione;- sportello d'ispezione;- dispositivo di scatto;- contatto di fine corsa;- quadretto predisposto a ricevere tutte le eventuali apparecchiature richieste.La serranda sara' adatta per il montaggio in verticale e/o in orizzontale e dovra' essere provvista di: certificazione REI 120 sulla pala e sul tunnel, certificazione di resistenza al colpo d'ariete da 500 Pa minimo.Nel prezzo si intende compreso e compensato ogni onere ed accessorio necessario per la posa e quanto altro per dare il lavoro finito a regola d'arte. Utilizzare materiali, componenti e procedure con specifiche tecniche e di cantiere in sintonia con quanto previsto dal DM 24/12/2015 e s.m.i. in materia di "Criteri Ambientali Minimi".È vietato l'utilizzo dell'amianto.
			001	diametro mm. 100	cad.		541,40
			003	diametro mm. 125	cad.		541,40
			005	diametro mm. 160	cad.		541,40
			007	diametro mm. 200	cad.		541,40
			009	diametro mm. 250	cad.		569,60
			011	diametro mm. 315	cad.		590,90
			013	diametro mm. 355	cad.		623,70
			015	diametro mm. 400	cad.		681,40
			017	diametro mm. 450	cad.		709,40
			019	diametro mm. 500	cad.		777,60
			021	diametro mm. 560	cad.		836,80
			023	diametro mm. 630	cad.		890,00
			025	diametro mm. 710	cad.		1.013,80
			027	diametro mm. 800	cad.		1.161,00
		B_72_68_0019		SERRANDE DI REGOLAZIONE IN ACCIAIO PASSO 100 mm. Fornitura e posa in opera di serranda di taratura per la regolazione della portata e della pressione o per l'intercettazione di settori di canale in impinati di ventilazione e condizionamento, costituita da telaio con profilo a U in lamiera di acciaio zincato, alette tamburate, passo 100, a funzionamento contrapposto a mezzo di levismi esterni o ingranaggi interni, guarnizioni di tenuta laterali in acciaio inox con speciali profili in neoprene, perni passanti su bussole in teflon.Nel prezzo si intendono compresi, perni, levismi e quanto altro necessario per dare il lavoro finito a regola d'arte. Utilizzare materiali, componenti e procedure con specifiche tecniche e di cantiere in sintonia con quanto previsto dal DM 24/12/2015 e s.m.i. in materia di "Criteri Ambientali Minimi".
			005	sezione fino a 10 dm2	dm²		11,52
			010	sezione fino a 20 dm2	dm²		7,59
			015	sezione fino a 50 dm2	dm²		4,47
			020	sezione fino a 100 dm2	dm²		3,54
			025	sezione fino a 200 dm2	dm²		2,46
			030	sezione >200 dm2	dm²		2,34
		B_72_68_0021		SERRANDE DI REGOLAZIONE IN ACCIAIO PASSO 150 mm. Fornitura e posa in opera di serranda di taratura per la regolazione della portata e della pressione o per l'intercettazione di settori di canale in impinati di ventilazione e condizionamento, costituita da telaio con profilo a U in lamiera di acciaio zincato, alette tamburate, passo 150, a funzionamento contrapposto a mezzo di levismi esterni o ingranaggi interni, guarnizioni di tenuta laterali in acciaio inox con speciali profili in neoprene, perni passanti su bussole in teflon.Nel prezzo si intendono compresi, perni, levismi e quanto altro necessario per dare il lavoro finito a regola d'arte. Utilizzare materiali, componenti e procedure con specifiche tecniche e di cantiere in sintonia con quanto previsto dal DM 24/12/2015 e s.m.i. in materia di "Criteri Ambientali Minimi".
			005	sezione fino a 10 dm2	dm²		11,42
			010	sezione fino a 20 dm2	dm²		7,96
			015	sezione fino a 50 dm2	dm²		4,58
			020	sezione fino a 100 dm2	dm²		3,56
			025	sezione fino a 200 dm2	dm²		2,44
			030	sezione >200 dm2	dm²		2,10
		B_72_68_0023		SERRANDE DI REGOLAZIONE IN ACCIAIO PASSO 200 mm Tenuta DIN 1946. Fornitura e posa in opera di serranda di taratura, tenuta secondo DIN 1946, per la regolazione della portata e della pressione o per l'intercettazione di settori di canale in impinati di ventilazione e condizionamento, costituita da telaio con profilo a U in lamiera di acciaio zincato, alette tamburate, passo 200, a funzionamento contrapposto a mezzo di levismi esterni o ingranaggi interni, guarnizioni di tenuta laterali in acciaio inox con speciali profili in neoprene, perni passanti su bussole in teflon.Nel prezzo si intendono compresi, perni, levismi e quanto altro necessario per dare il lavoro finito a regola d'arte. Utilizzare materiali, componenti e procedure con specifiche tecniche e di cantiere in sintonia con quanto previsto dal DM 24/12/2015 e s.m.i. in materia di "Criteri Ambientali Minimi".
			005	sezione fino a 10 dm2	dm²		20,04
			010	sezione fino a 20 dm2	dm²		13,76
			015	sezione fino a 50 dm2	dm²		7,26
			020	sezione fino a 100 dm2	dm²		5,49
			025	sezione fino a 200 dm2	dm²		3,81
			030	sezione > 200 dm2	dm²		3,30
		B_72_68_0025		SERRANDE DI REGOLAZIONE IN ALLUMINIO PASSO 100 mm. Fornitura e posa in opera di serranda di regolazione rettangolare costituita da telaio con profilo a U in lamiera di alluminio, alette a profilo alare in alluminio estruso, passo 100, a funzionamento contrapposto a mezzo di levismi esterni, guarnizioni di tenuta laterali in alluminio con speciali profili in neoprene, perni passanti su bussole in teflon.Nel prezzo si intendono compresi, perni, levismi e quanto altro necessario per dare il lavoro finito a regola d'arte. Utilizzare materiali, componenti e procedure con specifiche tecniche e di cantiere in sintonia con quanto previsto dal DM 24/12/2015 e s.m.i. in materia di "Criteri Ambientali Minimi".
			005	sezione fino a 10 dm2	dm²		14,20
			010	sezione fino a 20 dm2	dm²		9,03
			015	sezione fino a 50 dm2	dm²		5,50
			020	sezione fino a 100 dm2	dm²		4,34
			025	sezione fino a 200 dm2	dm²		3,54
			030	sezione > 200 dm2	dm²		3,42
		B_72_68_0027		SERRANDE DI REGOLAZIONE IN ALLUMINIO PASSO 150 mm. Fornitura e posa in opera di serranda di regolazione rettangolare costituita da telaio con profilo a U in lamiera di alluminio, alette a profilo alare in alluminio estruso, passo 150, a funzionamento contrapposto a mezzo di levismi esterni, guarnizioni di tenuta laterali in alluminio con speciali profili in neoprene, perni passanti su bussole in teflon.Nel prezzo si intendono compresi, perni, levismi e quanto altro necessario per dare il lavoro finito a regola d'arte. Utilizzare materiali, componenti e procedure con specifiche tecniche e di cantiere in sintonia con quanto previsto dal DM 24/12/2015 e s.m.i. in materia di "Criteri Ambientali Minimi".
			005	sezione fino a 10 dm2	dm²		14,99
			010	sezione fino a 20 dm2	dm²		10,15
			015	sezione fino a 50 dm2	dm²		6,02
			020	sezione fino a 100 dm2	dm²		4,74
			025	sezione fino a 200 dm2	dm²		3,50
			030	sezione > 200 dm2	dm²		3,07
		B_72_68_0029		SERRANDA TAGLIAFUOCO A SEZIONE RETTANGOLARE (INVOLUCRO E PALA IN SILICATO DI CALCIO) COMPLETA DI SERVOCOMANDO. Fornitura e posa in opera di serranda tagliafuoco a sezione rettangolare costituita da:- involucro in silicato di calcio;- serranda con pala in silicato di calcio;- molla di ritorno;- leva di comando manuale per il riarmo;- termofusibile di sicurezza;- vite di regolazione;- sportello d'ispezione;- dispositivo di scatto; - contatto di fine corsa;- quadretto predisposto a ricevere tutte le eventuali apparecchiature richieste. La serranda sara' adatta per il montaggio in verticale e/o in orizzontale e dovra' essere provvista di: marcatura CE sulla pala e sul tunnel, resistenza al fuoco EI 120 S, testata e classificata secondo EN 1366-2 a 500 Pa e EN 13501-3, certificazione di resistenza al colpo d'ariete da 500 Pa minimo, tenuta e' in classe C secondo EN 1751. Nel prezzo e' compresa la fornitura e posa in opera di servomotore adatto per l'azionamento della serranda, imperniato direttamente sull'asse della serranda, completo di mensola di supporto; indicatore di posizione; tensione di alimentazione 24-220 V; movimento on-off, reversibile; tempo di rotazione max 180 secondi, compresi e compensati tutti gli allacciamenti aeraulici, elettrici, cablaggio ed ogni altro onere ed accessorio per dare il lavoro finito a regola d'arte, l'uso di materiali, componenti e procedure con specifiche tecniche e di cantiere in sintonia con quanto previsto dal DM 24/12/2015 e s.m.i. in materia di "Criteri Ambientali Minimi".
			005	sezione fino a 10 dm2	dm²		109,60
			010	sezione fino a 20 dm2	dm²		71,19
			015	sezione fino a 50 dm2	dm²		38,09
			020	Sezione >50 dm2	dm²		23,06
		B_72_68_0031		SERRANDA TAGLIAFUOCO A SEZ. RETT. (PALA IN SILICATO DI CALCIO) COMPLETA DI SERVOCOMANDO. Fornitura e posa in opera di serranda tagliafuoco a sezione rettangolare costituita da:- involucro di materiale refrattario;- serranda con Pala in Silicato di calcio;- molla di ritorno;- leva di comando manuale per il riarmo;- sganciatore termico costituito da canna termica portafusibile tarata a 70°C del tipo estraibile;- vite di regolazione;- sportello d'ispezione;- dispositivo di scatto; - contatto di fine corsa;- quadretto predisposto a ricevere tutte le eventuali apparecchiature richieste. La serranda sara' adatta per il montaggio in verticale e/o in orizzontale e dovra' essere provvista di: certificazione REI 120 sulla pala e sul tunnel, certificazione di resistenza al colpo d'ariete da 500 Pa minimo.Nel prezzo e' compresa la fornitura e posa in opera di servomotore adatto per l'azionamento della serranda, imperniato direttamente sull'asse della serranda, completo di mensola di supporto; indicatore di posizione; tensione di alimentazione 24-220 V; movimento on-off, reversibile; tempo di rotazione max 180 secondi, compresi e compensati tutti gli allacciamenti aeraulici, elettrici, cablaggio ed ogni altro onere ed accessorio per dare il lavoro finito a regola d'arte, l'uso di materiali, componenti e procedure con specifiche tecniche e di cantiere in sintonia con quanto previsto dal DM 24/12/2015 e s.m.i. in materia di "Criteri Ambientali Minimi".
			005	sezione fino a 10 dm2	dm²		86,69
			010	sezione fino a 20 dm2	dm²		58,07
			015	sezione fino a 50 dm2	dm²		33,57
			020	Sezione > 50 dm2	dm²		20,61
		B_72_68_0032		MATERASSINO ANTIFUOCO DI PROTEZIONE. Fornitura e posa in opera di materassino antifuoco per la protezione di condotte metalliche di ventilazione, costituto da un materassino in lana di roccia trapuntato su rete metallica e rivestito con un foglio di alluminio retinato sulla faccia esterna e da un tessuto in vetro trattato con uno speciale prodotto ablativo sulla faccia interna. La protezione delle condotte con il materassino, applicato in singolo strato, dovra' garantire l’ottenimento della classe di resistenza al fuoco EI 120/180 secondo la normativa UNI EN 1366-1.Il materassino dovra' avere le seguenti caratteristiche:- Spessore pannello 30 mm- Peso: c.a. 5 Kg/m2- Peso specifico materassino: 100 kg/m3- Conducibilita' termica: 0,036 W/mK a 10°C- Assorbimento d’acqua: = 1 kg/m2Il prodotto dovra' essere certificato secondo UNI EN 1366-1 per garantire:- Classe EI 120 In orizzontale (sez. rettangolare e circolare);- Classe EI 120 In verticale (sez. rettangolare);- Classe EI 180 In verticale (sez. circolare).Nel prezzo si intende compresa e compensata la sigillatura delle giunzioni trasversali con apposito nastro adesivo alluminizzato incombustibile, ogni altro onere ad accessorio necessario per dare il lavoro finito a regola d’arte. l'uso di materiali, componenti e procedure con specifiche tecniche e di cantiere sara' in sintonia con quanto previsto dal DM 24/12/2015 e s.m.i. in materia di "Criteri Ambientali Minimi".
			001	larghezza 1000 mm e spessore 30 mm	m²		65,40

	B_72_70			LAVORI COMPIUTI - FILTRI, SILENZIATORI
		B_72_70_0004		CELLE FILTRANTI PIEGHETTATE ALTA EFFICIENZA. Fornitura e posa in opera di celle filtranti pieghettate ad alta efficianza costituite da:- telaio in lamiera zincata 8/10- reti di protezione su entrambi i lati in filo di acciaio elettrosaldato e zincato- setto filtrante in fibra sintetica in materiale imputriscibile ed autoestinguente- classe di efficienza secondo EN 779: G4;- perdita di carico finale consigliata: 250 PaCompleta di ogni altro onere ed accessorio per dare il lavoro finito a regola d'arte. Utilizzare materiali, componenti e procedure con specifiche tecniche e di cantiere in sintonia con quanto previsto dal DM 24/12/2015 e s.m.i. in materia di "Criteri Ambientali Minimi".
			001	dimensioni nominali in mm. 287 x 592 x 48	cad.		44,94
			002	dimensioni nominali in mm. 287 x 592 x 96	cad.		49,33
			003	dimensioni nominali in mm. 400 x 500 x 48	cad.		45,63
			004	dimensioni nominali in mm. 400 x 500 x 96	cad.		50,39
			005	dimensioni nominali in mm. 400 x 625 x 48	cad.		47,48
			006	dimensioni nominali in mm. 400 x 625 x 96	cad.		52,55
			007	dimensioni nominali in mm. 500 x 500 x 48	cad.		47,38
			008	dimensioni nominali in mm. 500 x 500 x 96	cad.		52,45
			010	dimensioni nominali in mm. 500 x 625 x 96	cad.		55,00
			011	dimensioni nominali in mm. 592 x 592 x 48	cad.		49,90
			012	dimensioni nominali in mm. 592 x 592 x 96	cad.		56,46
		B_72_70_0006		CELLE FILTRANTI METALLICHE. Fornitura e posa in opera di celle filtranti metalliche costituite da:- setto filtrante pieghettato in calza metallica del tipo rigenerabile;- telaio in lamiera zincata;- reti di protezione su entrambi i lati;- elevata resistenza alla temperatura;- classe di efficienza G2 secondo EN 779;Complete di ogni onere ed accessorio per dare il lavoro finito a regola d'arte. Utilizzare materiali, componenti e procedure con specifiche tecniche e di cantiere in sintonia con quanto previsto dal DM 24/12/2015 e s.m.i. in materia di "Criteri Ambientali Minimi".
			001	dimensioni nominali in mm. 287 x 592 x 48	cad.		59,72
			003	dimensioni nominali in mm. 400 x 500 x 48	cad.		61,54
			005	dimensioni nominali in mm. 400 x 500 x 96	cad.		73,33
			007	dimensioni nominali in mm. 400 x 625 x 48	cad.		64,91
			009	dimensioni nominali in mm. 400 x 625 x 96	cad.		78,48
			011	dimensioni nominali in mm. 500 x 500 x 48	cad.		64,80
			013	dimensioni nominali in mm. 500 x 500 x 96	cad.		78,37
			015	dimensioni nominali in mm. 500 x 625 x 48	cad.		68,92
			017	dimensioni nominali in mm. 500 x 625 x 96	cad.		84,68
			019	dimensioni nominali in mm. 592 x 592 x 48	cad.		71,35
		B_72_70_0008		CELLE FILTRANTI METALLICHE ANTIGRASSO. Fornitura e posa in opera di celle filtranti antigrasso adatte per l'installazione in cappe di espulsione, costituite da:- telaio in profilo ad "U" di acciaio inox AISI 304 spessore 8/10 - setto filtrante in reti microstirate in acciaio inox 304, opportunamente sovrapposte;- classe di efficienza G2 secondo EN 779;La manutenzione delle celle avverra' mediante lavaggio con acqua e soda o similari.Complete di ogni onere ed accessorio per dare il lavoro finito a regola d'arte. Utilizzare materiali, componenti e procedure con specifiche tecniche e di cantiere in sintonia con quanto previsto dal DM 24/12/2015 e s.m.i. in materia di "Criteri Ambientali Minimi".
			001	dimensioni nominali in mm. 287 x 592 x 12	cad.		82,22
			003	dimensioni nominali in mm. 400 x 500 x 12	cad.		88,54
			005	dimensioni nominali in mm. 400 x 625 x 12	cad.		99,74
			007	dimensioni nominali in mm. 500 x 500 x 12	cad.		99,53
		B_72_70_0010		FILTRI A TASCHE. Fornitura e posa in opera di filtri a tasche costituiti da:- telaio in profilo di acciaio zincato spessore 23 mm- sacche in materassino filtrante in fibra di vetro submicronica ininfiammabile (reazione al fuoco classe 1).- nastri distanziatori per garantire la spaziatura fra le differenti tasche.- aggraffatura e sigillatura dei sacchi filtranti sul telaio frontaleCompleti di ogni altro onere ed accessorio per dare il lavoro finito a regola d'arte. Utilizzare materiali, componenti e procedure con specifiche tecniche e di cantiere in sintonia con quanto previsto dal DM 24/12/2015 e s.m.i. in materia di "Criteri Ambientali Minimi".
			001	efficienza F6 EN 779 Dim. in mm. 287 x 592 x 915 4 tasche	cad.		113,44
			002	efficienza F6 EN 779 Dim. in mm. 490 x 592 x 915 6 tasche	cad.		115,90
			003	efficienza F6 EN 779 Dim. in mm. 592 x 592 x 915 8 tasche	cad.		131,20
			004	efficienza F6 EN 779 Dim. in mm. 287 x 592 x 636 4 tasche	cad.		105,72
			005	efficienza F6 EN 779 Dim. in mm. 490 x 592 x 636 6 tasche	cad.		108,40
			006	efficienza F6 EN 779 Dim. in mm. 592 x 592 x 636 8 tasche	cad.		108,40
			007	efficienza F6 EN 779 Dim. in mm. 287 x 592 x 535 4 tasche	cad.		108,35
			008	efficienza F6 EN 779 Dim. in mm. 490 x 592 x 535 6 tasche	cad.		104,80
			009	efficienza F6 EN 779 Dim. in mm. 592 x 592 x 535 8 tasche	cad.		108,40
			010	efficienza F9 EN 779 Dim. in mm. 287 x 592 x 915 4 tasche	cad.		116,00
			011	efficienza F9 EN 779 Dim. in mm. 490 x 592 x 915 6 tasche	cad.		131,20
			012	efficienza F9 EN 779 Dim. in mm. 592 x 592 x 915 8 tasche	cad.		131,20
			013	efficienza F9 EN 779 Dim. in mm. 287 x 592 x 635 4 tasche	cad.		98,76
			014	efficienza F9 EN 779 Dim. in mm. 490 x 592 x 636 6 tasche	cad.		114,10
			015	efficienza F9 EN 779 Dim. in mm. 592 x 592 x 636 8 tasche	cad.		116,00
			016	efficienza F9 EN 779 Dim. in mm. 287 x 592 x 535 4 tasche	cad.		96,75
			017	efficienza F9 EN 779 Dim. in mm. 490 x 592 x 535 6 tasche	cad.		111,70
			018	efficienza F9 EN 779 Dim. in mm. 592 x 592 x 535 8 tasche	cad.		116,00
		B_72_70_0016		FILTRI ASSOLUTI A FLUSSO TURBOLENTO. Fornitura e posa in opera di filtri ad alta efficienza assoluti, costituiti da:- telaio in legno trattato oppure in lamiera zincata- media filtrante in fibra di vetro a pieghe profonde separate da fogli di alluminio corrugati. La sigillatura tra il materiale filtrante ed il telaio deve essere assicurata grazie ad uno strato di poliuretano- guarnizione in neoprene a cellule chiuseCompleti di ogni altro onere ed accessorio per dare il lavoro finito a regola d'arte. Utilizzare materiali, componenti e procedure con specifiche tecniche e di cantiere in sintonia con quanto previsto dal DM 24/12/2015 e s.m.i. in materia di "Criteri Ambientali Minimi".
			001	Eff. 99,95% EN 1822 cl. H 13 D.mm. 305x305x150 port. 230 mc/h	cad.		131,69
			003	Eff. 99,95% EN 1822 cl. H 13 D.mm. 457x457x150 port. 550 mc/h	cad.		172,10
			004	Eff. 99,95% EN 1822 cl. H 13 D.mm. 610x610x150 port.1000 mc/h	cad.		227,40
			008	Eff. 99,95% EN 1822 cl. H 13 D.mm. 305x305x292 port. 500 mc/h	cad.		144,97
			010	Eff. 99,95% EN 1822 cl. H 13 D.mm. 457x457x292 port.1200 mc/h	cad.		233,60
			011	Eff. 99,95% EN 1822 cl. H 13 D.mm. 610x610x292 port.2000 mc/h	cad.		313,00
		B_72_70_0018		FILTRI ASSOLUTI A FLUSSO LAMINARE. Fornitura e posa in opera di filtri ad alta efficienza assoluti a flusso laminare, costituiti da:- telaio in alluminio estruso anodizzato- media filtrante in fibra di vetro a piccole pieghe supportate da opportuni separatori. La sigillatura tra il materiale filtrante ed il telaio deve essere assicurata grazie ad uno strato di poliuretano- schermo di protezione su entrambi i lati in acciaio microstirato con verniciatura epossidica- guarnizione in neoprene a cellule chiuse, semicircolare in pezzo unicoCompleti di ogni altro onere ed accessorio per dare il lavoro finito a regola d'arte. Utilizzare materiali, componenti e procedure con specifiche tecniche e di cantiere in sintonia con quanto previsto dal DM 24/12/2015 e s.m.i. in materia di "Criteri Ambientali Minimi".
			001	Eff. 99,999% EN 1822 U15 D.mm. 305x305x68 port. 150 mc/h	cad.		192,82
			002	Eff. 99,999% EN 1822 U15 D.mm. 305x610x68 port. 300 mc/h	cad.		249,50
			003	Eff. 99,999% EN 1822 U15 D.mm. 457x457x68 port. 350 mc/h	cad.		276,50
			004	Eff. 99,999% EN 1822 U15 D.mm. 545x545x68 port. 500 mc/h	cad.		344,20
			005	Eff. 99,999% EN 1822 U15 D.mm. 610x610x68 port. 600 mc/h	cad.		346,20
			006	Eff. 99,999% EN 1822 U15 D.mm. 762x610x68 port. 750 mc/h	cad.		382,00
			007	Eff. 99,999% EN 1822 U15 D.mm. 915x610x68 port. 900 mc/h	cad.		455,60
			008	Eff. 99,999% EN 1822 U15 D.mm. 1220x610x68 port.1200 mc/h	cad.		548,10
		B_72_70_0024		FILTRI A CARBONE ATTIVO. Fornitura e posa in opera di filtri a carbone attivo in agglomerato granulare, adatto per il trattenimento di sostanze gassose tossiche e gli odori presenti nell'aria trattata. Il filtro sara' costituito da:- piastra supporto in lamiera di acciaio verniciato- involucro cartucce realizzato con reti microstirate in lamiera zincata- fissaggio cartucce di tipo rapido a baionetta con guarnizione di tenuta- carboni attivi in grani, dimensioni 3-4 mm.Completi di ogni altro onere ed accessorio per dare il lavoro finito a regola d'arte. Utilizzare materiali, componenti e procedure con specifiche tecniche e di cantiere in sintonia con quanto previsto dal DM 24/12/2015 e s.m.i. in materia di "Criteri Ambientali Minimi".
			001	Dim.mm. 305x610x400 cartucce n. 5 port.1'500 mc/h	cad.		466,50
			002	Dim.mm. 610x610x400 cartucce n. 9 port.3'000 mc/h	cad.		724,70
		B_72_70_0030		SILENZIATORE CIRCOLARE SENZA OGIVA L=1 DIAMETRO N. Fornitura e posa in opera di silenziatore circolare senza ogiva centrale, adatto per il montaggio su canali circolari, avente lunghezza pari ad un diametro nominale del silenziatore stesso, costituito da involucro esterno in lamiera di acciaio zincata, mantello fonoassorbente in lana minerale ignifuga e superficie trattata antisfaldamento e protezione con lamierino microforato.Il silenziatore andra' posizionato sulla mandata e sulla ripresa delle unita' di trattamento aria, ad una distanza minima di tre diametri dalla bocca dei ventilatori e di eventuali curve.Sono compresi nel prezzo ogni onere ed accessorio per dare il lavoro finito a regola d'arte. Utilizzare materiali, componenti e procedure con specifiche tecniche e di cantiere in sintonia con quanto previsto dal DM 24/12/2015 e s.m.i. in materia di "Criteri Ambientali Minimi".
			001	DN 315 attenuazione in dB per banda d'ottava a 250 Hz = 4	cad.		222,10
			003	DN 400 attenuazione in dB per banda d'ottava a 250 Hz = 5	cad.		310,80
			005	DN 500 attenuazione in dB per banda d'ottava a 250 Hz = 6	cad.		404,60
			007	DN 630 attenuazione in dB per banda d'ottava a 250 Hz = 7	cad.		530,00
			009	DN 800 attenuazione in dB per banda d'ottava a 250 Hz = 8	cad.		759,30
			011	DN 1000 attenuazione in dB per banda d'ottava a 250 Hz = 9	cad.		1.004,80
		B_72_70_0034		SILENZIATORE CIRCOLARE CON OGIVA L=1 DIAMETRO NOM. Fornitura e posa in opera di silenziatore circolare con ogiva centrale, adatto per il montaggio su canali circolari, avente lunghezza pari ad un diametro nominale del silenziatore stesso, costituito da involucro esterno in lamiera di acciaio zincata, mantello fonoassorbente in lana minerale ignifuga e superficie trattata antisfaldamento e protezione con lamierino microforato.Il silenziatore andra' posizionato sulla mandata e sulla ripresa delle unita' di trattamento aria, ad una distanza minima di tre diametri dalla bocca dei ventilatori e di eventuali curve.Sono compresi nel prezzo ogni onere ed accessorio per dare il lavoro finito a regola d'arte. Utilizzare materiali, componenti e procedure con specifiche tecniche e di cantiere in sintonia con quanto previsto dal DM 24/12/2015 e s.m.i. in materia di "Criteri Ambientali Minimi".
			001	DN 315 attenuazione in dB per banda d'ottava a 250 Hz = 6	cad.		326,90
			003	DN 400 attenuazione in dB per banda d'ottava a 250 Hz = 7	cad.		456,70
			005	DN 500 attenuazione in dB per banda d'ottava a 250 Hz = 8	cad.		592,50
			007	DN 630 attenuazione in dB per banda d'ottava a 250 Hz = 9	cad.		774,40
			009	DN 800 attenuazione in dB per banda d'ottava a 250 Hz = 10	cad.		1.091,70
			011	DN 1000 attenuazione in dB per banda d'ottava a 250 Hz = 11	cad.		1.433,00
		B_72_70_0040		SILENZIATORE RETTILINEO CON SETTI IN LANA MINERALE. Fornitura e posa in opera di silenziatore rettilineo costituito da corpo in acciaio zincato, con spessore minimo 1 mm flange ad angolare forato lungo il perimetro, settori realizzati con telaio in acciaio zincato e pannelli in lana minerale ignifuga, protetti contro lo sfaldamento, copertura dei pannelli in lamierino microforato di acciaio zincato. Il silenziatore avra' le caratteristiche geometriche (larghezza altezza, lunghezza, spessore dei settori e distanza tra i medesimi) tali da garantire una attenuazione pari almeno a 20 dB(a).Andra' posizionato sulla mandata e la ripresa delle unita' di trattamento aria, ad una distanza minima di tre diametri dalla bocca dei ventilatori e di eventuali curve.Setti spessore 200 mm, interspazio 200 mm, fino a lunghezza di 900 mmSono compresi nel prezzo ogni onere ed accessorio per dare il lavoro finito a regola d'arte.
			001	L x H = 400 x 300; setti 2, spazio 200 mm, profondita' 900 mm.	a corpo		263,70
			003	L x H = 800 x 300; setti 3, spazio 200 mm, profondita' 900 mm.	a corpo		399,60
			005	L x H = 1200 x 300; setti 4, spazio 200 mm, profondita' 900 mm.	a corpo		570,80
			007	L x H = 1600 x 300; setti 5 spazio 200 mm, profondita' 900 mm.	a corpo		706,20
			009	L x H = 2000 x 300; setti 6 spazio 200 mm, profondita' 900 mm.	a corpo		842,00
			011	L x H = 400 x 500; setti 2 spazio 200 mm, profondita' 900 mm.	a corpo		321,00
			013	L x H = 800 x 500; setti 3 spazio 200 mm, profondita' 900 mm.	a corpo		475,40
			015	L x H = 1200 x 500; setti 4 spazio 200 mm, profondita' 900 mm.	a corpo		663,20
			017	L x H = 1600 x 500; setti 5 spazio 200 mm, profondita' 900 mm.	a corpo		816,80
			019	L x H = 2000 x 500; setti 6 spazio 200 mm, profondita' 900 mm.	a corpo		983,80
			021	L x H = 400 x 800; setti 2 spazio 200 mm, profondita' 900 mm.	a corpo		406,00
			023	L x H = 800 x 800; setti 3 spazio 200 mm, profondita' 900 mm.	a corpo		585,80
			025	L x H = 1200 x 800; setti 4 spazio 200 mm, profondita' 900 mm.	a corpo		801,10
			027	L x H = 1600 x 800; setti 5 spazio 200 mm, profondita' 900 mm.	a corpo		995,90
			029	L x H = 2000 x 800; setti 6 spazio 200 mm, profondita' 900 mm.	a corpo		1.175,70
			031	L x H = 400 x 1000; setti 2 spazio 200 mm, profondita' 900 mm.	a corpo		462,70
			033	L x H = 800 x 1000; setti 3 spazio 200 mm, profondita' 900 mm.	a corpo		696,00
			035	L x H = 1200 x 1000; setti 4 spazio 200 mm, profondita' 900 mm.	a corpo		908,40
			037	L x H = 1600 x 1000; setti 5 spazio 200 mm, profondita' 900 mm.	a corpo		1.120,00
			039	L x H = 2000 x 1000; setti 6 spazio 200 mm, profondita' 900 mm.	a corpo		1.339,30

	B_72_74			LAVORI COMPIUTI - SISTEMA INTEGRATO ESTRAZIONE ARIA
		B_72_74_0003		CAPPA ASPIRANTE AD EFFETTO INDUTTIVO PER CUCINE. Fornitura e posa in opera di cappa aspirante ad effetto induttivo per cucine costruita in lamiera di acciaio inox 18/10 spessore 15/10 e 12/10, con giunzioni realizzate mediante saldatura continua ad argon, molatura e perfetta satinatura e costituita da:- zona aspirante per il trattamento delle fumane grasse completa di inserti filtranti ina acciaio inox 18/10 del tipo a labirinto, facilmente rimovibili per il lavaggio periodico in lavastoviglie;- zona aspirante per il trattamento del vapore acqueo con sistema di aspirazione laminare su tutta la lunghezza del corpo (fessura aspirante) che consenta, per effetto inerziale, la completa separazione delle condense e la loro evacuazione attraverso uno scarico applicato sul fondo del corpo stesso;- zona di immissione composta da una camera di convogliamento dell'aria esterna alla lama deflettrice e convogliatrice, rivestimento interno di tutte le superfici della zona immissione con materiale coibente, ignifugo ed autoestinguente per evitare ogni possibile effetto di condensazione sulle superfici interne del corpo;- bocchette di mandata complete di serranda di regolazione e chiusura installate sul fronte esterno della cappa;- impianto di illuminazione costituito da plafoniere luminose con tubi fluorescenti, tipo stagno, installate nella parte nella parte superiore della cappa, scatola di derivazione completa di morsettiera, collegamenti elettrici e cablaggi.La cappa sara' completa di elementi in acciaio inox per il fissaggio a soffitto quali staffe per la sospensione, barre filettate, viti e bulloni di fissaggio.Compreso ogni altro onere ed accessorio per dare il lavoro finito a regola d'arte. Utilizzare materiali, componenti e procedure con specifiche tecniche e di cantiere in sintonia con quanto previsto dal DM 24/12/2015 e s.m.i. in materia di "Criteri Ambientali Minimi".
			001	Cappa aspirante ad effetto induttivo dim. 4000 x 2600 x 500	a corpo		7.905,25
			003	Cappa aspirante ad effetto induttivo dim. 3000 x 1600 x 500	a corpo		7.316,09
		B_72_74_0005		CAPPA ASPIRANTE AD EFFETTO INDUTTIVO ZONA LAVAGGIO. Fornitura e posa in opera di cappa aspirante ad effetto induttivo per zone lavaggio cucina, costruita in lamiera di acciaio inox 18/10 spessore 15/10 e 12/10, con giunzioni realizzate mediante saldatura continua ad argon, molatura e perfetta satinatura e costituita da:- zona aspirante per il trattamento del vapore acqueo con sistema di aspirazione laminare a doppia lama aspirante che consente, tramite un sistema ad effetto inerziale, la completa separazione delle condense e la loro evacuazione attraverso uno scarico applicato sul fondo del corpo stesso;- zona di immissione composta da una camera di convogliamento dell'aria esterna alla lama deflettrice e convogliatrice, rivestimento interno di tutte le superfici della zona immissione con materiale coibente, ignifugo ed autoestinguente per evitare ogni possibile effetto di condensazione sulle superfici interne del corpo;- bocchette di mandata complete di serranda di regolazione e chiusura installate sul fronte esterno della cappa;- impianto di illuminazione costituito da plafoniere luminose con tubi fluorescenti, tipo stagno, installate nella parte nella parte superiore della cappa, scatola di derivazione completa di morsettiera, collegamenti elettrici e cablaggi.La cappa sara' completa di elementi in acciaio inox per il fissaggio a soffitto quali staffe per la sospensione, barre filettate, viti e bulloni di fissaggio.Compreso ogni altro onere ed accessorio per dare il lavoro finito a regola d'arte. Utilizzare materiali, componenti e procedure con specifiche tecniche e di cantiere in sintonia con quanto previsto dal DM 24/12/2015 e s.m.i. in materia di "Criteri Ambientali Minimi".
			001	Cappa aspirante ad effetto induttivo dim. 3400 x 1200 x 400	a corpo		2.929,32
			003	Cappa aspirante ad effetto induttivo dim. 1000 x 1200 x 400	a corpo		1.171,11
		B_72_74_0007		ASPIRATORE CENTRIFUGO DA PARETE. Fornitura e posa in opera di aspiratore centrifugo da parete, marchiato CE, con timer incorporato per l'espulsione dell'aria viziata in condotto di ventilazione costituito da:- corpo in materiale plastico;- filtro in maglia di alluminio a piu' strati e supporti in resina termoplastica facilmente asportabile e lavabile;- motore dotato di protettore termico, incorporato in portamotore di tipo chiuso;- sistema di controllo elettronico;- chiusura automatica a farfalla;- griglia di protezione per impedire contatti accidentali con la girante;- timer incorporato: entra in funzione con l'accensione della luce e, quando questa viene spenta, l'apparecchio continua a funzionare per un periodo di tempo programmabile tra 3 e 20 minuti.Completo di collegamenti alla colonna di ventilazione, collegamenti e cablaggi elettrici, viti e tasselli di fissaggio ed ogni altro onere ed accessorio per dare il lavoro finito a regola d'arte. Utilizzare materiali, componenti e procedure con specifiche tecniche e di cantiere in sintonia con quanto previsto dal DM 24/12/2015 e s.m.i. in materia di "Criteri Ambientali Minimi".
			001	portata 90 mc/h P. max 11.5 mm.c.a.	cad.		141,00
			003	portata 160 mc/h P. max 20 mm.c.a.	cad.		158,00
			005	portata 260 mc/h P. max 32 mm.c.a.	cad.		188,00
		B_72_74_0009		ASPIRATORE CENTRIFUGO DA PARETE CON UMIDOSTATO. Fornitura e posa in opera di aspiratore centrifugo da parete, marchiato CE, per l'espulsione dell'aria viziata in condotto di ventilazione costituito da:- corpo in materiale plastico;- filtro in maglia di alluminio a piu' strati e supporti in resina termoplastica facilmente asportabile e lavabile;- umidostato dotato di interruttore di inserimento/disinserimento che permette all'aspiratore di attivarsi automaticamente quando il tasso di umidita' relativa supera il 65% e si spegne quando questo valore si ristabilisce;- motore dotato di protettore termico, incorporato in portamotore di tipo chiuso;- sistema di controllo elettronico;- chiusura automatica a farfalla;- griglia di protezione per impedire contatti accidentali con la girante;- quadro di comando in materiale plastico, completo di interruttore di esercizio e variatore di velocita'.Completo di collegamenti alla colonna di ventilazione, collegamenti e cablaggi elettrici, viti e tasselli di fissaggio ed ogni altro onere ed accessorio per dare il lavoro finito a regola d'arte. Utilizzare materiali, componenti e procedure con specifiche tecniche e di cantiere in sintonia con quanto previsto dal DM 24/12/2015 e s.m.i. in materia di "Criteri Ambientali Minimi".
			001	portata 90 mc/h P. max 11.5 mm.c.a.	cad.		158,00
			003	portata 160 mc/h P. max 20 mm.c.a.	cad.		174,00
			005	portata 260 mc/h P. max 32 mm.c.a.	cad.		201,00
		B_72_74_0011		VENTILATORE DA PARETE CON ASPIRAZIONE DAL VASO WC. Fornitura e posa in opera di ventilatore da parete, marchiato CE, per l'espulsione dell'aria viziata in condotto di ventilazione e costituito da:- corpo in materiale plastico;- motore dotato di protettore termico;- regolatore del numero dei giri;- relais temporizzatore ad innesto per l'accensione e spegnimento automatico del ventilatore dopo un tempo regolabile da 1 a 19 minuti;- bocchettore di aspirazione per l'allaccio anche dal tubo di cacciata del WC;- coperchio di protezione acustica per ridurre il rumore del ventilatore a non piu' di 40 dB(A);- valvola di ritegno a perfetta tenuta per evitare infezioni e fastidiorsi odori;- filtro sostituibile per la pulizia dell'apparecchio;Completo di collegamenti alla colonna di ventilazione, collegamenti e cablaggi elettrici, viti e tasselli di fissaggio ed ogni altro onere ed accessorio per dare il lavoro finito a regola d'arte. Utilizzare materiali, componenti e procedure con specifiche tecniche e di cantiere in sintonia con quanto previsto dal DM 24/12/2015 e s.m.i. in materia di "Criteri Ambientali Minimi".
			001	portata 60 mc/h prevalenza 13 mm.c.a.	cad.		352,00
		B_72_74_0013		ASPIRATORE CENTRIFUGO ASSIALE. Fornitura e posa in opera di aspiratore centrifugo assiale, marchiato CE, per l'espulsione dell'aria viziata in condotto di ventilazione e costituito da:- motore a rotore esterno con cuscinetti a sfera e limitatore termico a ripristino manuale;- portamotore in acciaio decapato fosfatato e verniciato con polvere epossidica martellata a forno per una perfetta tenuta contro gli agenti atmosferici;- ventola a turbina equilibrata direttamente sul motore;- staffa di sostegno motore e deviatore di flusso;- velocita' di rotazione variabile mediante regolatore opzionale;- quadro di comando in materiale plastico, completo di interruttore di esercizio e variatore di velocita'.Completo di collegamenti alla colonna di ventilazione, collegamenti e cablaggi elettrici, viti e tasselli di fissaggio ed ogni altro onere ed accessorio per dare il lavoro finito a regola d'arte. Utilizzare materiali, componenti e procedure con specifiche tecniche e di cantiere in sintonia con quanto previsto dal DM 24/12/2015 e s.m.i. in materia di "Criteri Ambientali Minimi".
			001	portata 250 mc/h prevalenza 36 mm.c.a.	cad.		241,00
			003	portata 360 mc/h prevalenza 32 mm.c.a.	cad.		269,00
			005	portata 450 mc/h prevalenza 27 mm.c.a.	cad.		356,00
			007	portata 720 mc/h prevalenza 36 mm.c.a.	cad.		427,00
			009	portata 950 mc/h prevalenza 55 mm.c.a.	cad.		514,00

	B_72_76			LAVORI COMPIUTI - UNITA' DI ESTRAZIONE ARIA
		B_72_76_0001		TORRINO ESPULSIONE ARIA CENTRIFUGO A FLUSSO ORIZZ. Fornitura e posa in opera di gruppo ventilatore centrifugo del tipo a torrino per l'espulsione dell'aria, da installarsi in copertura e costituito da:- ventilatore equilibrato staticamente e dinamicamente completo di motore elettrico monofase/trifase - IP 54 montato su base basculante;- carenatura stagna realizzata in alluminio e basamento in lamiera di acciaio zincato;- serranda a chiusura automatica per garantire la tenuta alle intemperie;- rete di protezione a norme DIN 24167;- interruttore di sicurezza a comando manuale installato in ambiente;- esecuzione afonica;- basamento per tetto; - passacavi, allacciamenti e cablaggi. Nel prezzo si intende compreso e compensato ogni onere ed accessorio per la posa e quanto altro per dare il lavoro finito a regola d'arte. Utilizzare materiali, componenti e procedure con specifiche tecniche e di cantiere in sintonia con quanto previsto dal DM 24/12/2015 e s.m.i. in materia di "Criteri Ambientali Minimi".
			001	portata mc/h 330 H. statica mm. c.a. = 7	cad.		627,00
			003	portata mc/h 740 H. statica mm. c.a. = 10	cad.		731,00
			005	portata mc/h 1300 H. statica mm. c.a. = 18	cad.		856,00
			007	portata mc/h 1740 H. statica mm. c.a. = 25	cad.		978,00
			009	portata mc/h 1180 H. statica mm. c.a. = 30	cad.		1.084,00
			011	portata mc/h 2500 H. statica mm. c.a. = 40	cad.		1.259,00
			013	portata mc/h 3000 H. statica mm. c.a. = 10	cad.		1.824,00
		B_72_76_0003		TORRINO DI ESTRAZIONE DA TETTO DI TIPO RADIALE. Fornitura e posa in opera di torrino di estrazione aria di tipo radiale con mandata d'aria verticale esente da turbolenze, costituito da:- involucro esterno in alluminio elettrocolorato resistente alla corrosione;- telaio di base in lamiera di acciaio zincata;- aperture di mandata aria protette dagli agenti atmosferici a ventilatore fermo tramite serrande automatiche a gravita';- elementi dell'involucro e girante del motore facilmente accessibili per operazioni di manutenzione;- girante radiale a pale rovescie, calettata direttamente sull'albero motore;- motore elettrico monofase/trifase, grado di protezione IP 54, con isolatori di vibrazione incorporati. Completo di sezionatore per la manutenzione e termocontatti per la protezione del motore, basamento per tetto, silenziatore di ingresso, allacciamenti, cablaggi, interruttore di comando manuale installato in ambiente ed ogni altro onere ed accessorio per dare il lavoro finito a regola d'arte. Utilizzare materiali, componenti e procedure con specifiche tecniche e di cantiere in sintonia con quanto previsto dal DM 24/12/2015 e s.m.i. in materia di "Criteri Ambientali Minimi".
			001	portata mc/h 290 H. statica mm. c.a. = 8	cad.		700,00
			003	portata mc/h 380 H. statica mm. c.a. = 10	cad.		769,00
			005	portata mc/h 760 H. statica mm. c.a. = 15	cad.		894,00
			007	portata mc/h 2300 H. statica mm. c.a. = 24	cad.		1.298,00
			011	portata mc/h 3350 H. statica mm. c.a. = 27	cad.		1.900,00
		B_72_76_0007		TORRINO TERMOVENTILANTE. Fornitura e posa in opera di torrino termoventilante costituito da unita' sopratetto e unita' sottotetto atto ad espletare le seguenti funzioni:- espulsione ed immissione aria con riscaldamento/raffrescamento, con/senza recupero di calore- espulsione ed immissione aria con recupero di calore, senza riscaldamento/raffrescamento- espulsione ed immissione aria senza recupero di calore, senza iscaldamento/raffrescamento- ricircolo aria- estrazione aria ambiente- raffrescamento notturno- sistema predisposto per l'esercizioUnita' esterna con recupero di calore costituita da struttura autoportante in lamiera zinco-alluminio con:- ventilatore radiale aria immessa, accoppiato al motore elettrico esente da manutenzione; in funzione, aspira aria esterna, oppure ricircola ed immette aria nell'ambiente.- ventilatore radiale, aria espulsa, aspira l'aria attraverso il filtro e lo scambiatore di calore oppure il by-pass dall'ambiente e la convoglia all'esterno.- recuperatore di calore a piastre d'alluminio nervate e accoppiate meccanicamente con doppia piegatura pressata; rendimento a secco > 60%.- scarico condensato sul tetto tramite sifone- serranda recupero calore in profilati estrusi di alluminio e accoppiati fra loro con ruote dentate- by-pass in parallelo alla serranda dello scambiatore installata sull'aria espulsa- servomotore serranda by-pass con indicazione della posizione- serranda a gravita'- serranda di ricircolo aria ambiente accoppiata in contrapposizione alla serranda dell'aria esterna.- serranda aria esterna accoppiata in contrapposizione alla serranda del ricircolo- servomotore serranda aria di ricircolo- protezione contro le intemperie con portella ribaltabile.- filtro aria esterna a tasche in classe G4- quadro elettrico Unit con regolatore completo della parte di potenza dell'apparecchio, componenti precablati e muniti di spina.La parte di potenza nel quadro dovra' comprendere morsetti di collegamento alla rete, interruttore di ispezione, salvamotore con rele' termico per ogni ventilatore e velocita', fusibile per la parte elettronica, trasformatore per il regolatore DigiUnit e la valvola miscelatrice, rele' per il funzionamento di emergenza, morsettiera per i ventilatori, servomotori e sonde di temperatura.Il regolatore dovra' comprendere le funzioni di comando dei singoli apparecchi, inclusa la distribuzione dell'aria, in base ai comandi del regolatore di zona, regola, in cascata, la temperatura dell'aria immessa dei singoli apparecchi, e' collegato con i restanti componenti dell'apparecchio di ventilazione (ventilatori, servomotori, sonde, rivelatore antigelo).Il quadro Unit dovra' essere composto da armadio in lamiera laccata, coperchio avvitato, grado di protezione IP 65, tensione nominale 3x400 VAC 50 Hz.- portella di ispezione, coperchio ventilatore, griglia aria espulsa e basamento unita' di ventilazione- isolamento di qualita' (classe B1) e interruttore di revisione ON-OFF per i ventilatoriUnita' sottotetto prolungamento nell'ambiente dell'unita' sopratetto composta da:- cassa filtro con canale immissione, espulsione filtri e sonda- batteria riscaldamento autoportante in lamiera di zinco-alluminio e termostato con funzione antigelo.- turbodiffusore con serie di alette ad orientamento variabile e distribuzione dell'aria regolabile.Prestazioni in riscaldamento:- batteria termica costituita da tubi di rame con alette in allumino.- temperatura di esercizio: max 120°C.- pressione d'esercizio: max 800 Kpa (8 bar)- pressione di prova: 1200 Kpa (12 bar)Nel prezzo si intende compreso e compensato ogni onere ed accessorio per la posa e quanto altro per dare il lavoro finito a regola d'arte. Utilizzare materiali, componenti e procedure con specifiche tecniche e di cantiere in sintonia con quanto previsto dal DM 24/12/2015 e s.m.i. in materia di "Criteri Ambientali Minimi".
			005	Portata (mc/h) 5500	cad.		32.659,00
			010	Portata (mc/h) 8000	cad.		36.672,00
			015	Portata (mc/h) 10000	cad.		38.150,00
		B_72_76_0009		SISTEMA DI REGOLAZIONE DECENTRALIZZATO MULTIFUNZIONE. Fornitura e posa in opera di sistema di comando e di regolazione della ventilazione che permette il controllo e/o modifica dei parametri di funzionamento, costituito da:- apparecchio di controllo e/o modifica dei parametri di funzionamento normali:- visualizzazione delle varie temperature e impostazione dei valori di consegna della temperatura ambiente- visualizzazione e impostazione dei modi di funzionamento- visualizzazione e programmazione dei programmi di funzionamento giornaliero e settimanale- visualizzazione e impostazione dei parametri di comandoCapacita' dell'apparecchio di comando per una zona regolata con 14 apparecchi.Dati tecnici:- tensione nominale AC 24 v. 50/60 Hz.- tolleranza tensione +15/-10%- potenza assorbita max 200 mmAComunicazione Lon-bus con prodotto Bachet 2 fili, senza alimentazionePeso 0,38 kg.Misure d'ingombro (BxMxT) 110x210x45 mmSicurezza prodotto EN 61010-1Categoria sovratensione IIGrado di sporcamento 2Sicurezza elettrica SELV-ETemperatura esercizio 5-45°C.Apparecchiatura di comando per ogni zona regolata, e quadro elettrico comprendente:- sonda della temperatura esterna (fornita separatamente)- trasformatore- n° 2 contattori di potenza- n° 1 relais- n° 1 interruttore generale- interruttori automatici per protezione linee- apparecchiatura di comando modo di funzionamento di ogni singolo apparecchio, nell'ambito della zona e comando uscite per la richiesta di riscaldamento e l'allarme cumulativo.- calcolo del valore di consegna della temperatura ambiente e invio ai singoli apparecchi delle zone. Programma orario e settimanale- morsettiera per il collegamento di sonda della temperatura ambiente, segnalazione richiesta riscaldamento, ingresso allarme riscaldamento, allarme cumulativo LonBus- sistema di regolazione decentralizzato multifunzionale zone successive (con sovrapprezzo). Utilizzare materiali, componenti e procedure con specifiche tecniche e di cantiere in sintonia con quanto previsto dal DM 24/12/2015 e s.m.i. in materia di "Criteri Ambientali Minimi".
			005	prima zona	cad.		9.664,00
			010	zone successive	cad.		3.199,00

	B_72_78			LAVORI COMPIUTI - UNITA' DI CONDIZIONAMENTO
		B_72_78_0002		UNITÀ TERMOVENTILANTE CON VENTILATORE E UNA BATTERIA. Fornitura e posa in opera di unita' trattamento aria, la costruzione della carpenteria deve essere composta da pannelli autoportanti di 50 mm di spessore, assemblati tra loro senza ausilio di elementi ulteriori di giunzione verticale. Per evitare punti di accumulo polveri non sono permessi l’impiego di telai di supporto o assemblaggio a contatto con il passaggio dell’aria.I pannelli devono essere autoportanti, in doppia parete di 50 mm di spessore, perfettamente chiusi, isolati termicamente e acusticamente. Essi dovranno essere montati a filo, garantendo pareti interne lisce senza trattenimenti di polvere per facilitare la pulizia degli interni. Il rivestimento esterno deve essere in lamiera d'acciaio zincato (secondo EN 142-79) plastofilmato in PVC trattato contro i raggi UV.Il rivestimento esterno in PVC deve essere di colore bianco, RAL9003 o equivalenti e non essere inferiore a 150 micron di spessore. I pannelli dovranno essere coibentati con materassino isolante in fibra minerale ininfiammabile di 50 mm di spessore con una conducibilita' termica massima di 0,59 W / m² K secondo la norma DIN 4108. Isolamento 20 Kg/m3. L’isolamento sara' completamente incapsulato non a contatto con l’aria per prevenire fuoriuscita di fibre nel flusso aria. La parete interna non dovra' essere inferiore a 1,0 mm, la parete esterna non dovra' essere inferiore a 0,7 mm (0,6 mm per acciaio inox). I pannelli di fondo devono essere integrati tra i profili a “C” del telaio di base, imbullonato in acciaio zincato, per rinforzare la stabilita' della struttura e facilitare la movimentazione.La configurazione delle unita' di trattamento aria dovra' essere conforme al regolamento EU no. 1253/2014. ERP2018L’unita' di trattamento aria dovra' essere composta da:- sezione di ventilazione aria, provvista di serranda motorizzabile, completa di celle filtranti con efficienza minima del 90%;- batteria di riscaldamento ad acqua calda costruita in tubi di rame ed alette in alluminio con passo 2,5 mm e telaio in lamiera zincata di forte spessore per consentirne l’estraibilita' della batteria;- vasca di raccolta condensa in peraluman con scarico laterale a servizio esclusivo della batteria. Il ventilatore di mandata deve essere eseguito come ventilatori EC ad alto rendimento a girante libera senza carcassa. Girante a singola aspirazione con pale rovesce ottimizzato energeticamente per l`uso senza carcassa tramite esecuzione speciale delle pale con diffusore rotante ad alto rendimento con favorevole comportamento acustico. Modulo montato disacoppiato sulla parete divisoria ventilante al fine di limitarne le vibrazioni, con motore EC sul mozzo della girante. Motore IE4.La sezione ventilante dovra' essere completa di oblo' di ispezione e di impianto di illuminazione funzionante a 24 v.Dovra' essere prevista la fornitura e posa di appositi supporti antivibranti da posizionarsi alla base dell’unita' di trattamento aria al fine di evitare la trasmissione delle vibrazioni prodotte dalla sezione ventilante. Caratteristiche tecniche da inserire a cura del progettista:- Portata aria ventilatore mandata: - Prevalenza statica utile: - rendimento minimo: - Portata aria ventilatore:- Prevalenza statica utile: - Rendimento minimo: - Potenzialita' batteria riscaldamento: - n. ranghi: Temperatura aria ingresso 7 °C - Temperatura acqua ingresso 75 °C - temperatura acqua uscita 65 °C - Massima velocita' attraversamento aria: 2,8 m/sIl tutto per dare il lavoro finito a regola d'arte utilizzando materiali, componenti e procedure con specifiche tecniche e di cantiere in sintonia con quanto previsto dal DM 24/12/2015 e s.m.i. in materia di "Criteri Ambientali Minimi".
			001	portata aria 800 mc/h	a corpo		2.568,00
			002	portata aria 1200 mc/h	a corpo		2.776,00
			003	portata aria 1500 mc/h	a corpo		2.874,00
			004	portata aria 2000 mc/h	a corpo		3.013,00
			005	portata aria 2500 mc/h	a corpo		3.455,00
			006	portata aria 3000 mc/h	a corpo		3.910,00
			008	portata aria 4000 mc/h	a corpo		4.041,00
			009	portata aria 5000 mc/h	a corpo		4.117,00
			010	portata aria 7500 mc/h	a corpo		5.198,00
			011	portata aria 10000 mc/h	a corpo		6.547,00
			012	portata aria 15000 mc/h	a corpo		8.632,00
		B_72_78_0003		UNITA' TERMOVENTILANTE CON VENTILATORE E TRE BATTERIE. Fornitura e posa in opera di unita' trattamento aria, la costruzione della carpenteria deve essere composta da pannelli autoportanti di 50 mm di spessore, assemblati tra loro senza ausilio di elementi ulteriori di giunzione verticale. Per evitare punti di accumulo polveri non sono permessi l’impiego di telai di supporto o assemblaggio a contatto con il passaggio dell’aria.I pannelli devono essere autoportanti, in doppia parete di 50 mm di spessore, perfettamente chiusi, isolati termicamente e acusticamente. Essi dovranno essere montati a filo, garantendo pareti interne lisce senza trattenimenti di polvere per facilitare la pulizia degli interni. Il rivestimento esterno deve essere in lamiera d'acciaio zincato (secondo EN 142-79) plastofilmato in PVC trattato contro i raggi UV.Il rivestimento esterno in PVC deve essere di colore bianco, RAL9003 o equivalenti e non essere inferiore a 150 micron di spessore. I pannelli dovranno essere coibentati con materassino isolante in fibra minerale ininfiammabile di 50 mm di spessore con una conducibilita' termica massima di 0,59 W / m² K secondo la norma DIN 4108. Isolamento 20 Kg/m3. L’isolamento sara' completamente incapsulato non a contatto con l’aria per prevenire fuoriuscita di fibre nel flusso aria. La parete interna non dovra' essere inferiore a 1,0 mm, la parete esterna non dovra' essere inferiore a 0,7 mm (0,6 mm per acciaio inox). I pannelli di fondo devono essere integrati tra i profili a “C” del telaio di base, imbullonato in acciaio zincato, per rinforzare la stabilita' della struttura e facilitare la movimentazione.La configurazione delle unita' di trattamento aria dovra' essere conforme al regolamento EU no. 1253/2014. ERP2018L’unita' di trattamento aria dovra' essere composta da:- Sezione di ventilazione provvista di serranda motorizzabile, completa di celle filtranti con efficienza minima del 90%;- Batteria di riscaldamento ad acqua calda costruita in tubi di rame ed alette in alluminio con passo 2,5 mm. Telaio in lamiera zincata di forte spessore per consentirne l’estraibilita' della batteria;- Batteria di raffreddamento ad acqua refrigerata costruita in tubi di rame ed alette in alluminio con passo 2,5 mm. Telaio in lamiera zincata di forte spessore per consentirne l’estraibilita' della batteria. Vasca di raccolta condensa in peraluman con scarico laterale a servizio esclusivo della batteria.;- Sezione di umidificazione con acqua a perdere del tipo a pacco irrorato dello spessore di 100 mm, composto da una vaschetta in lega di alluminio forellata posta superiormente ad un pacco di carta impregnata di resine fenoliche. La sezione deve essere completa di separatore di gocce a due facce e 4 pieghe a lamelle verticali.Efficienza umidificazione 85%.Il ventilatore deve essere eseguito come ventilatori EC ad alto rendimento a girante libera senza carcassa. Girante a singola aspirazione con pale rovesce ottimizzato energeticamente per l`uso senza carcassa tramite esecuzione speciale delle pale con diffusore rotante ad alto rendimento con favorevole comportamento acustico. Modulo montato disacoppiato direttamente sulla parete divisoria ventilante per evitare vibrazioni, con motore EC sul mozzo della girante. Motore IE4.La sezione ventilante e la sezione di umidificazione dovranno essere complete di oblo' di ispezione e di impianto di illuminazione funzionante a 24 v.Dovra' essere prevista la fornitura e posa di appositi supporti antivibranti da posizionarsi alla base dell’unita' di trattamento aria al fine di evitare la trasmissione delle vibrazioni prodotte dalla sezione ventilante.Caratteristiche tecniche da inserire a cura del progettista:- Portata aria ventilatore: - Prevalenza statica utile: - rendimento minimo: - Potenzialita' batteria riscaldamento: - Potenzialita' batteria raffrescamento: - Potenzialita' batteria post riscaldamento: - n. ranghi: Temperatura aria ingresso 7 °C - Temperatura acqua ingresso 75 °C - temperatura acqua uscita 65 °C - Massima velocita' attraversamento aria: 2,8 m/sIl tutto per dare il lavoro finito a regola d'arte utilizzando materiali, componenti e procedure con specifiche tecniche e di cantiere in sintonia con quanto previsto dal DM 24/12/2015 e s.m.i. in materia di "Criteri Ambientali Minimi".
			001	portata 2500 m3/h	cad.		6.450,00
			003	portata 5000 m3/h	cad.		8.297,00
			005	portata 7500 m3/h	cad.		9.953,00
			007	portata 10000 m3/h	cad.		12.325,00
			009	portata 15000 m3/h	cad.		15.567,00
			011	portata 21000 m3/h	cad.		19.545,00
		B_72_78_0004		UNITA' TERMOVENTILANTE CON RECUPERATORE E TRE BATTERIE. Fornitura e posa in opera di unita' trattamento aria, la costruzione della carpenteria deve essere composta da pannelli autoportanti di 50 mm di spessore, assemblati tra loro senza ausilio di elementi ulteriori di giunzione verticale. Per evitare punti di accumulo polveri non sono permessi l’impiego di telai di supporto o assemblaggio a contatto con il passaggio dell’aria.I pannelli devono essere autoportanti, in doppia parete di 50 mm di spessore, perfettamente chiusi, isolati termicamente e acusticamente. Essi dovranno essere montati a filo, garantendo pareti interne lisce senza trattenimenti di polvere per facilitare la pulizia degli interni. Il rivestimento esterno deve essere in lamiera d'acciaio zincato (secondo EN 142-79) plastofilmato in PVC trattato contro i raggi UV.Il rivestimento esterno in PVC deve essere di colore bianco, RAL9003 o equivalenti e non essere inferiore a 150 micron di spessore. I pannelli dovranno essere coibentati con materassino isolante in fibra minerale ininfiammabile di 50 mm di spessore con una conducibilita' termica massima di 0,59 W / m² K secondo la norma DIN 4108. Isolamento 20 Kg/m3. L’isolamento sara' completamente incapsulato non a contatto con l’aria per prevenire fuoriuscita di fibre nel flusso aria. La parete interna non dovra' essere inferiore a 1,0 mm, la parete esterna non dovra' essere inferiore a 0,7 mm (0,6 mm per acciaio inox). I pannelli di fondo devono essere integrati tra i profili a “C” del telaio di base, imbullonato in acciaio zincato, per rinforzare la stabilita' della struttura e facilitare la movimentazione.La configurazione delle unita' di trattamento aria dovra' essere conforme al regolamento EU no. 1253/2014. ERP2018L’unita' di trattamento aria dovra' essere composta da:- Sezione di recupero di calore a flussi incrociati costruita con setti in alluminio a perfetta tenuta per evitare l’inquinamento dei flussi, camera di miscela e serranda di by-pass.La sezione di recupero dovra' fare parte integrante dell’unita' di trattamento aria.- Sezione di aspirazione aria esterna e sezione di aspirazione aria ambiente ricircolo ed espulsione, provviste di 3 serrande motorizzabili, devono essere complete di celle filtranti con efficienza minima del 90%.- Batteria di riscaldamento ad acqua calda costruita in tubi di rame ed alette in alluminio con passo 2,5 mm.Telaio in lamiera zincata di forte spessore per consentirne l’ estraibilita' della batteria.- Batteria di raffreddamento ad acqua refrigerata costruita in tubi di rame ed alette in alluminio con passo 2,5 mm.Telaio in lamiera zincata di forte spessore per consentirne l’estraibilita' della batteria. Vasca di raccolta condensa in peraluman con scarico laterale a servizio esclusivo della batteria.- Sezione di umidificazione con acqua a perdere del tipo a pacco irrorato dello spessore di 100 mm, composto da una vaschetta in lega di alluminio forellata posta superiormente ad un pacco di carta impregnata di resine fenoliche. La sezione deve essere completa di separatore di gocce a due facce e 4 pieghe a lamelle verticali.Efficienza umidificazione 85%.I due ventilatori mandata e di aspirazione/espulsione devono essere eseguiti come ventilatori EC ad alto rendimento a girante libera senza carcassa. Girante a singola aspirazione con pale rovesce ottimizzato energeticamente per l`uso senza carcassa tramite esecuzione speciale delle pale con diffusore rotante ad alto rendimento con favorevole comportamento acustico. Modulo montato disacoppiato direttamente sulla parete divisoria ventilante al fine di evitare vibrazioni, con motore EC sul mozzo della girante. Motore IE4.Le sezioni ventilanti e la sezione di umidificazione dovranno essere complete di oblo' di ispezione e di impianto di illuminazione funzionante a 24 v.Dovra' essere prevista la fornitura e posa di appositi supporti antivibranti da posizionarsi alla base dell’unita' di trattamento aria al fine di evitare la trasmissione delle vibrazioni prodotte dalle sezioni ventilanti.Caratteristiche tecniche da inserire a cura del progettista:- Portata aria ventilatore mandata: - Prevalenza statica utile: - rendimento minimo: - Portata aria ventilatore ripresa: - Prevalenza statica utile: - rendimento minimo: - Potenzialita' batteria riscaldamento: - Potenzialita' batteria raffrescamento: - Potenzialita' batteria post riscaldamento: - n. ranghi: Temperatura aria ingresso 7 °C - Temperatura acqua ingresso 75 °C - temperatura acqua uscita 65 °C - Massima velocita' attraversamento aria: 2,8 m/sIl tutto per dare il lavoro finito a regola d'arte utilizzando materiali, componenti e procedure con specifiche tecniche e di cantiere in sintonia con quanto previsto dal DM 24/12/2015 e s.m.i. in materia di "Criteri Ambientali Minimi".
			001	portata aria 2500 mc/h	a corpo		14.443,00
			002	portata aria 5000 mc/h	a corpo		18.464,00
			003	portata aria 10000 mc/h	a corpo		29.646,00
			004	portata aria 15000 mc/h	a corpo		42.125,00
			005	portata aria 20000 mc/h	a corpo		49.733,00
			006	portata aria 25000 mc/h	a corpo		59.673,00
			007	portata aria 30000 mc/h	a corpo		66.012,00
		B_72_78_0018		ESTRATTORE D'ARIA A CASSONETTO. Fornitura e posa in opera di cassonetto estrattore d'aria, costruita con telaio portante in estruso di lega di alluminio (UNI 6060), angolari costruiti in nylon caricato con fibra di vetro, pannelli di tamponamento fissati senza viti ma con profili fermapannello.La finitura dei pannelli di copertura dovra' essere in lamiera zincata preverniciata 6/10 esterno e 6/10 interno.Dovra' essere previsto un trattamento superficiale dei pannelli tale da garantire una resistenza per 250 ore in nebbia salina ed una resistenza per oltre 1000 ore in condizioni elevate di umidita' (100% U.R. a 38°C).Devono essere previste portine di ispezione apribili su cerniere.Il basamento dell'unita' deve essere in robusto profilato in acciaio zincato.Lo spessore dei pannelli deve essere di almeno 23 mm (poliuretano iniettato con densita' di 43 kg/mc)Sezioni elettroventilante con ventilatore centrifugo a doppia aspirazione costruito in lamiera di acciaio zincata e rinforzato con telaio portante, girante calettata su albero di acciaio e supportata da cuscinetti a sfere autoallineanti stagni lubrificati a vita. Il basamento del gruppo motore deve essere montato su supporti antivibranti. Il motore deve essere dotato di slitte tendicinghie.Motore asincrono trifase con rotore a gabbia, costruzione chiusa, ventilazione esterna, devono essere conformi per le caratteristiche elettriche alle normative IEC 34-1 e CEI 2-3, il grado di protezione deve essere IP 55, classe B di avvolgimento statore.La tensione di alimentazione, la potenzialita' del motore ed il numero di poli dovra' risultare dai calcoli di progetto.Dovra' essere prevista la fornitura e posa di appositi supporti antivibranti da posizionarsi alla base del cassonetto estrattore al fine di evitare la trasmissione delle vibrazioni prodotte dalle sezioni ventilanti.Utilizzare materiali, componenti e procedure con specifiche tecniche e di cantiere in sintonia con quanto previsto dal DM 24/12/2015 e s.m.i. in materia di "Criteri Ambientali Minimi".
			001	Portata aria 500 mc/h	cad.		1.578,60
			003	Portata aria 1200 mc/h	cad.		1.788,00
			004	Portata aria 1500 mc/h	cad.		2.533,40
			005	Portata aria 2000 mc/h	cad.		2.637,00
			006	Portata aria 2500 mc/h	cad.		2.726,90
			007	Portata aria 3000 mc/h	cad.		2.936,30
			008	Portata aria 3500 mc/h	cad.		3.138,40
			009	Portata aria 4000 mc/h	cad.		3.177,30
			010	Portata aria 5000 mc/h	cad.		3.512,40
			011	Portata aria 7500 mc/h	cad.		4.322,00
			012	Portata aria 10000 mc/h	cad.		4.430,00
			013	portata aria 15000 mc/h	cad.		6.156,00

	B_72_79			LAVORI COMPIUTI - SISTEMI DI CLIMATIZZAZIONE V.R.F.
		B_72_79_0001		GRUPPO REFRIGERATORE V.R.F. CON MOTORE ENDOTERMICO. Fornitura e posa in opera di refrigeratore in pompa di calore ad espansione diretta dotato di motore a scoppio di derivazione automobilistica del tipo "Miller", alimentato a metano o G.P.L. Il motore ad alto rendimento e' alloggiato su speciali ammortizzatori a bagno d'olio che riducono rumorosita' e vibrazioni. Giri motore Rpm (min-1) 800~2200. L'unita' G.H.P. utilizza speciali antivibranti in resina che offrono uno smorzamento maggiore delle vibrazioni in particolar modo al momento dell'avviamento del motore. Nello speciale scambiatore di calore circolano, in condotti separati, il gas refrigerante ecologico R410A ed il liquido di raffreddamento del motore. .La cessione del calore del liquido di raffreddamento al gas refrigerante aumenta la resa del sistema in riscaldamento ed in raffreddamento a basse temperature (raffreddamento fino a -10° C esterne, riscaldamento fino a -20° C). L'unita' e' equipaggiata di uno speciale scambiatore a piastre, che permette di recuperare calore dall'acqua attraverso una valvola a tre vie proporzionale che ottimizza le prestazioni del sistema in riscaldamento In fase di riscaldamento non e' previsto lo sbrinamento. Il recupero del calore del liquido di raffreddamento del motore mantiene l'efficienza della pompa di calore costante al 100% fino a - 20°C esterni. Il microcomputer controlla la velocita' del motore in modo da garantire il valore costante della temperatura di mandata; compressore multivan che unita alla variazione di giri del motore permette una modulazione continua della potenza erogata. Possibilita' di produrre acqua refrigerata fino a -12°C. Condensa della marmitta depurata e portata a PH neutro prima di essere scaricata. Conversione estate/inverno mediante comando a distanza. Alimentazione 220/240V monofase-50Hz. Il refrigeratore potra' essere collegato mediante collegamenti in rame ad unito' idronica (entro 120 mt di distanza). Possibilita' di collegare unita' terminali ad espansione diretta che dialogano con un'unica linea di comunicazione (doppio nucleo polarizzato e non schermato).Certificazione CEManutenzione periodica ogni 10.000 ore di funzionamento; possibilita' di estensione di garanzia convenzionale a 13 anni.Nel prezzo si intendono compresi e compensati gli oneri per i collegamenti alle linee frigorifere e gas, collegamenti alle linee di alimentazione e Bus, i cablaggi, idoneo basamento per la posa, antivbranti e quanto altro necessario per dare il lavoro finito a regola d'arte. Utilizzare materiali, componenti e procedure con specifiche tecniche e di cantiere in sintonia con quanto previsto dal DM 24/12/2015 e s.m.i. in materia di "Criteri Ambientali Minimi".
			001	potenza frigorifera: 35.5 kW; assorbimento elettrico: 1.12 kW; Recupero ACS a 75° C: 12.5 kW; Potenza termica: 42.5 kW	cad.		28.544,38
			003	potenza frigorifera: 45 kW; assorbimento elettrico: 1.12 kW; Recupero ACS a 75° C: 16 kW; Potenza termica: 53 kW	cad.		33.774,62
			005	potenza frigorifera: 56 kW; assorbimento elettrico: 1.29 kW; Recupero ACS a 75° C: 17 kW; Potenza termica: 67 kW	cad.		37.018,57
			007	potenza frigorifera: 71 kW; assorbimento elettrico: 1.79 kW: Recupero ACS a 75° C: 27.5 kW; Potenza termica: 75 kW	cad.		40.562,10
		B_72_79_0003		GRUPPO REFRIGERATORE V.R.F. A FLUSSO DI REFRIGERANTE VARIABILE. Fornitura e posa in opera di refrigeratore in pompa di calore ad espansione diretta controllato da tecnologia Inverter twin rotary a riluttanza magnetica a corrente continua, struttura modulare per installazione affiancata di piu' unita' esterne con possibilita' di collegare unita' interne da una capacita' minima di 2,2 kW. La struttura in acciaio autoportante e' dotata di pannello frontale amovibile, verniciatura con trattamento atto a proteggerla dagli agenti atmosferici. Griglia di resina per espulsione dell'aria., sezione compressori separata dalla batteria per una maggiore riduzione della rumorosita'. Dispositivi di sicurezza in dotazione: interruttore di alta pressione, termostato di sicurezza del motoventilatore, protezioni di sovraccarico per inverter, microprocessore per il controllo e la gestione completa di autodiagnosi.. Collegamento elettrico di comunicazione fra unita' esterna ed interne mediante unica linea digitale (escluso). Refrigerante ecologico R410A. Tensione di alimentazione 380/400/415V-3 fasi/50HzNel prezzo si intendono compresi e compensati gli oneri per i collegamenti alle linee frigorifere, l'allacciamento alla rete di scarico condensa (per funzionamento in condizionamento), la stesura delle linee di alimentazione e Bus, i cablaggi, idoneo basamento per la posa, antivibranti e quanto altro necessario per dare il lavoro finito a regola d'arte. Utilizzare materiali, componenti e procedure con specifiche tecniche e di cantiere in sintonia con quanto previsto dal DM 24/12/2015 e s.m.i. in materia di "Criteri Ambientali Minimi".
			001	Potenza frigorifera: 22.4 kW Assorbimento elettrico: 6.17 kW Potenza termica: 25 kW Rumorosita' a 1 metro dB (A) 54.5	cad.		9.654,54
			003	Potenza frigorifera: 28 kW Assorbimento elettrico: 7.9 kW Potenza termica: 31.5 kW Rumorosita' a 1 metro dB (A) 55	cad.		10.879,87
			005	Potenza frigorifera: 33.5 kW; Assorbimento elettrico: 9.6 kW; Potenza termica: 37.5 kW; Rumorosita' a 1 metro dB (A) 56	cad.		12.687,97
			007	Potenza frigorifera: 40 kW Assorbimento elettrico: 11.6 kW Potenza termica: 45 kW Rumorosita' a 1 metro dB (A) 60	cad.		14.552,75
			009	Potenza frigorifera: 45 kW Assorbimento elettrico: 13.3 kW Potenza termica: 50 kW Rumorosita' a 1 metro dB (A) 61	cad.		16.417,53
		B_72_79_0005		UNITA' TERMINALE V.R.F. A PAVIMENTO/SOFFITTO A VISTA. Fornitura e posa in opera di unita' terminale del tipo a pavimento/soffitto ad espansione diretta per sistemi V.R.F., completo di materiale di fissaggio e costituito da struttura in lamiera zincata e verniciatura acrilica bianca avorio completo di ganci per ancoraggio. Frontale in materiale plastico. Batteria di scambio termico ad espansione diretta a pacco alettato con i tubi di rame espansi meccanicamente per aderire perfettamente al collare delle alette. Refrigerante ecologico R410a. L'unita' sara' collegata alla linea principale mediante distributore o collettore (escluso) su linea gas principale con collegamenti in rame preisolato di diametro e spessore adeguati. E' incluso il comando a distanza, del tipo a filo semplificato o telecomando ad infrarossi o comando a fili con timer. Nel prezzo si intendono compresi e compensati gli oneri per i collegamenti alle linee frigorifere, l'allacciamento alla rete di scarico condensa (per funzionamento in raffrescamento), il cablaggio alla linea di alimentazione e linea Bus e quanto altro necessario per dare il lavoro finito a regola d'arte.Certificazione CECondizioni nominaliRaffreddamento: temperatura aria interna 27°C B.S./19°C B.U; T aria esterna 35°C B.S.Riscaldamento: temperatura aria interna 20°C B.S; T aria esterna 7°C B.S.Alimentazione 220/230/240V, 1 FASE-50,60 Hz.Utilizzare materiali, componenti e procedure con specifiche tecniche e di cantiere in sintonia con quanto previsto dal DM 24/12/2015 e s.m.i. in materia di "Criteri Ambientali Minimi".
			001	Potenza resa raffreddamento: 2,2 kW; Potenza resa riscaldamento: 2,5 kW; Portata aria (A/B) mc/h 630/450;	cad.		1.108,90
			003	Potenza resa raffreddamento: 2,8 kW Potenza resa riscaldamento: 3,2 kW Portata aria (A/B) mc/h 630/450	cad.		1.149,96
			005	Potenza resa raffreddamento: 3,6 kW Potenza resa riscaldamento: 4,2 kW Portata aria (A/B) mc/h 720/450	cad.		1.159,20
			007	Potenza resa raffreddamento: 4,5 kW Potenza resa riscaldamento: 5,0 kW Portata aria (A/B) mc/h 780/540	cad.		1.193,70
			009	Potenza resa raffreddamento: 5,6 kW Potenza resa riscaldamento: 6,3 kW Portata aria (A/B) mc/h 780/540	cad.		1.218,96
			011	Potenza resa raffreddamento: 6,4 kW Potenza resa riscaldamento: 7,1 kW Portata aria (A/B) mc/h 1110/840	cad.		1.288,82
		B_72_79_0007		UNITA' TERMINALE V.R.F. SEMINCASSO A SOFFITTO. Fornitura e posa in opera di unita' terminale per sistema V.R.F. del tipo a semi-incasso per installazione a soffitto completo di materiale di fissaggio e costituito da pannello a vista in materiale plastico, funzione di scorrimento dell'aria, bassa rumorosita', filtro aria e flap facilmente amovibili per una facile pulizia. Ventilatore di tipo centrifugo. L'unita' e' dotata di valvola elettronica per il controllo del flusso refrigerante, tappo per ispezione e pulizia della pompa di scarico condensa, pretranciato per ingresso aria di rinnovo (max 7% della portata del ventilatore). Refrigerante ecologico R410a; uscita dell'aria a 1 via, a 2 vie, a 4 vie. L'unita' sara' collegata alla linea principale mediante distributore o collettore (escluso) con collegamenti in rame preisolato di diametro e spessore adeguati. Il comando a distanza (incluso nel prezzo) potra' essere del tipo a filo semplificato, telecomando ad infrarossi o comando a fili con timer. Nel prezzo si intendono compresi e compensati gli oneri per i collegamenti alle linee frigorifere, l'allacciamento alla rete di scarico condensa (per funzionamento in condizionamento), i cablaggi alla linea Bus, i cablaggi elettrici e quanto altro necessario per dare il lavoro finito a regola d'arte.Certificazione CECondizioni nominaliRaffreddamento: temperatura aria interna 27°C B.S./19°C B.U; T aria esterna 35°C B.S.Riscaldamento: temperatura aria interna 20°C B.S; T aria esterna 7°C B.S.Alimentazione 220/230/240V, 1 FASE-50,60 Hz.Utilizzare materiali, componenti e procedure con specifiche tecniche e di cantiere in sintonia con quanto previsto dal DM 24/12/2015 e s.m.i. in materia di "Criteri Ambientali Minimi".
			001	Potenza resa raffreddamento: 2,2 kW Potenza resa riscaldamento: 2,5 kW Rumorosita' A/B: 36/28 dB(A)	cad.		1.876,28
			003	Potenza resa raffreddamento: 2,8 kW Potenza resa riscaldamento: 3,2 kW Rumorosita' A/B: 36/28 dB(A)	cad.		1.906,46
			005	Potenza resa raffreddamento: 3,6 kW Potenza resa riscaldamento: 4,2 kW Rumorosita' A/B: 36/28 dB(A)	cad.		1.971,14
			007	Potenza resa raffreddamento: 4,5 kW Potenza resa riscaldamento: 5,0 kW Rumorosita' A/B: 39/31 dB(A)	cad.		2.020,42
			009	Potenza resa raffreddamento: 5,6 kW Potenza resa riscaldamento: 6,3 kW Rumorosita' A/B: 39/31 dB(A)	cad.		2.071,55
			011	Potenza resa raffreddamento: 7,3 kW; Potenza resa riscaldamento: 8,0 kW; Rumorosita' A/B: 42/35 dB(A)	cad.		2.078,94
			013	Potenza resa raffreddamento: 10,6 kW; Potenza resa riscaldamento: 11,4 kW; Rumorosita' A/B: 42/35 dB(A)	cad.		2.180,58
			015	Potenza resa raffreddamento: 14 kW; Potenza resa riscaldamento: 16 kW; Rumorosita' A/B: 42/35 dB(A)	cad.		2.406,91
			017	Potenza resa raffreddamento: 16 kW; Potenza resa riscaldamento: 18 kW; Rumorosita' A/B: 42/35 dB(A)	cad.		2.605,01
		B_72_79_0009		UNITA' TERMINALE V.R.F. CANALIZZATO AD INCASSO. Fornitura e posa in opera di unita' terminale V.R.F. ad espansione diretta del tipo canalizzato ad incasso per installazione a soffitto completo di materiale di fissaggio e costituito da struttura in lamiera e profilati di acciaio e mobile completo di ganci per ancoraggio. Mobile con rivestimento acustico interno in poliuretano/poliestere a cellule aperte, mentre all'esterno e' dotato di rivestimento anticondensa in poliuretano/poliestere a cellule chiuse. Batteria di scambio termico ad espansione diretta a pacco alettato, i tubi di rame espansi meccanicamente per aderire perfettamente al collare delle alette. Refrigerante ecologico R410a. Pompa di scarico condensa a bordo. Pressione statica elevata anche per lunghe distanze. Quadro elettrico completo di scheda di regolazione, morsetti di ingresso potenza, morsettiera per comando remoto e per il segnale dati. L'unita' sara' collegata alla linea principale mediante distributore o collettore (escluso). Il comando a distanza (incluso nel prezzo) potra' essere del tipo a filo semplificato, telecomando ad infrarossi o comando a fili con timer. Nel prezzo si intendono compresi e compensati gli oneri per i collegamenti alle linee frigorifere, l'allacciamento alla rete di scarico condensa (per funzionamento in condizionamento), i cablaggi della linea di alimentazione, i cablaggi della linea Bus e quanto altro necessario per dare il lavoro finito a regola d'arte.Certificazione CECondizioni nominaliRaffreddamento: temperatura aria interna 27°C B.S./19°C B.U; T aria esterna 35°C B.S.Riscaldamento: temperatura aria interna 20°C B.S; T aria esterna 7°C B.S.Alimentazione 220/230/240V, 1 FASE-50,60 Hz.Utilizzare materiali, componenti e procedure con specifiche tecniche e di cantiere in sintonia con quanto previsto dal DM 24/12/2015 e s.m.i. in materia di "Criteri Ambientali Minimi".
			001	Potenza resa raffreddamento: 2,2 kW Potenza resa raffreddamento: 2,5 kW Portata aria (A/B) mc/h 600/420	cad.		1.541,02
			003	Potenza resa raffreddamento: 2,8 kW Potenza resa raffreddamento: 3,2 kW Portata aria (A/B) mc/h 720/540	cad.		1.573,67
			005	Potenza resa raffreddamento: 3,6 kW Potenza resa raffreddamento: 4,2 kW Portata aria (A/B) mc/h 1080/780	cad.		1.628,75
			007	Potenza resa raffreddamento: 4,2 kW Potenza resa raffreddamento: 5,0 kW Portata aria (A/B) mc/h 1800/1260	cad.		1.774,12
			009	Potenza resa raffreddamento: 5,6 kW Potenza resa raffreddamento: 6,3 kW Portata aria (A/B) mc/h 1980/1500	cad.		1.899,69
			011	Potenza resa raffreddamento: 7,3 kW Potenza resa raffreddamento: 8,0 kW Portata aria (A/B) mc/h 2040/1500	cad.		1.965,60
			013	Potenza resa raffreddamento: 10,6 kW Potenza resa raffreddamento: 11,4 kW Portata aria (A/B) mc/h 600/420	cad.		2.111,23
			015	Potenza resa raffreddamento: 14 kW Potenza resa raffreddamento: 16 kW Portata aria (A/B) mc/h 600/420	cad.		2.313,17
			017	Potenza resa raffreddamento: 16 kW Potenza resa raffreddamento: 18 kW Portata aria (A/B) mc/h 600/420	cad.		2.438,22
		B_72_79_0011		UNITA' TERMINALE V.R.F. A PARETE. Fornitura e posa in opera di unita' terminale V.R.F. ad espansione diretta del tipo a vista per installazione a parete completo di materiale di fissaggio e costituito da mobile frontale in materiale plastico, funzione di scorrimento dell'aria, bassa rumorosita', chiusura automatica del deflettore per mantenere pulita l'unita' in caso di interruzione di funzionamento. Filtri antimuffa nella dotazione standard. Ventilatore di tipo centrifugo. Refrigerante ecologico R410a. L'unita' sara' collegata alla linea principale mediante distributore o collettore su linea gas principale con collegamenti in rame preisolato di diametro e spessore adeguati. Il comando a distanza (incluso) potra' essere del tipo a filo semplificato, telecomando ad infrarossi o comando a fili con timer. Nel prezzo si intendono compresi e compensati gli oneri per i collegamenti alle linee frigorifere, l'allacciamento alla rete di scarico condensa (per funzionamento in fase di condizionamento), i cablaggi della linea di alimentazione e della linea Bus e quanto altro necessario per dare il lavoro finito a regola d'arteCertificazione CECondizioni nominaliRaffreddamento: temperatura aria interna 27°C B.S./19°C B.U; T aria esterna 35°C B.S.Riscaldamento: temperatura aria interna 20°C B.S; T aria esterna 7°C B.S.Alimentazione 220/230/240V, 1 FASE-50,60 Hz.Utilizzare materiali, componenti e procedure con specifiche tecniche e di cantiere in sintonia con quanto previsto dal DM 24/12/2015 e s.m.i. in materia di "Criteri Ambientali Minimi".
			001	Potenza resa raffreddamento: 2,2 kW Potenza resa riscaldamento: 2,5 kW Rumorosita' A/B: 36/28 dB(A)	cad.		1.486,56
			003	Potenza resa raffreddamento: 2,8 kW Potenza resa riscaldamento: 3,2 kW Rumorosita' A/B: 36/28 dB(A)	cad.		1.514,28
			005	Potenza resa raffreddamento: 3,6 kW Potenza resa riscaldamento: 4,2 kW Rumorosita' A/B: 36/28 dB(A)	cad.		1.647,59
			007	Potenza resa raffreddamento: 4,5 kW Potenza resa riscaldamento: 5,0 kW Rumorosita' A/B: 39/31 dB(A)	cad.		1.722,74
			009	Potenza resa raffreddamento: 5,6 kW Potenza resa riscaldamento: 6,3 kW Rumorosita' A/B: 39/31 dB(A)	cad.		1.790,50
			011	Potenza resa raffreddamento: 7,3 kW Potenza resa riscaldamento: 8,0 kW Rumorosita' A/B: 42/35 dB(A)	cad.		2.137,72
		B_72_79_0013		UNITA' TERMINALE V.R.F. A PAVIMENTO DA INCASSO/A VISTA. Fornitura e posa in opera di unita' terminale V.R.F. ad espansione diretta del tipo a vista per installazione a pavimento completo di materiale di fissaggio e costituito da mobile frontale in materiale plastico, , bassa rumorosita',. Filtri aria rigenerabili nella dotazione standard. Ventilatore di tipo centrifugo. Refrigerante ecologico R410a. L'unita' sara' collegata alla linea principale mediante distributore o collettore (non inclusi) su linea gas principale. Il comando a distanza (incluso) potra' essere del tipo a filo semplificato, telecomando ad infrarossi o comando a fili con timer. Nel prezzo si intendono compresi e compensati gli oneri per i cablaggi alla linea di alimentazione e alla linea Bus, gli allacciamenti e quanto altro necessario per dare il lavoro finito a regola d'arte.Certificazione CECondizioni nominaliRaffreddamento: temperatura aria interna 27°C B.S./19°C B.U; T aria esterna 35°C B.S.Riscaldamento: temperatura aria interna 20°C B.S; T aria esterna 7°C B.S.Alimentazione 220/230/240V, 1 FASE-50,60 HzUtilizzare materiali, componenti e procedure con specifiche tecniche e di cantiere in sintonia con quanto previsto dal DM 24/12/2015 e s.m.i. in materia di "Criteri Ambientali Minimi".
			001	Potenza resa raffreddamento: 2,2 kW Potenza resa riscaldamento: 2,5 kW Rumorosita' A/B: 33/28 dB(A)	cad.		1.748,51
			003	Potenza resa raffreddamento: 2,8 kW Potenza resa riscaldamento: 3,2 kW Rumorosita' A/B: 33/28 dB(A)	cad.		1.789,78
			005	Potenza resa raffreddamento: 3,6 kW Potenza resa riscaldamento: 4,2 kW Rumorosita' A/B: 39/29 dB(A)	cad.		1.857,18
			007	Potenza resa raffreddamento: 4,5 kW Potenza resa riscaldamento: 5,0 kW Rumorosita' A/B: 39/31 dB(A)	cad.		1.951,43
			009	Potenza resa raffreddamento: 5,6 kW Potenza resa riscaldamento: 6,3 kW Rumorosita' A/B: 39/31 dB(A)	cad.		2.019,81
			011	Potenza resa raffreddamento: 7,1 kW Potenza resa riscaldamento: 8,0 kW Rumorosita' A/B: 41/35 dB(A)	cad.		2.077,71
		B_72_79_0015		GIUNTI DI DISTRIBUZIONE A 2 o 3 VIE PER IMPIANTO V.R.F. Fornitura e posa in opera di kit giunti di distribuzione in rame per Sistema V.R.F. per collegamenti unita' interne ad espansione diretta. Il kit comprende il giunto per la linea di aspirazione, il giunto per la linea dello scarico, il giunto per la linea liquido adatti per impianti con carica gas refrigerante ecologico R410a. Sono compresi nel prezzo i gusci isolanti anticondensa, i collegamenti alle linee frigorifere principali in rame preisolato di diametro adeguato per impianto 2 tubi o 3 tubi ed ogni altro onere accessorio per dare il lavoro finito a regola d'arte. Utilizzare materiali, componenti e procedure con specifiche tecniche e di cantiere in sintonia con quanto previsto dal DM 24/12/2015 e s.m.i. in materia di "Criteri Ambientali Minimi".
			001	Distributore potenza kW minore di 22,.4;	cad.		256,19
			003	Distributore potenza kW da 22,4 a 68	cad.		353,15
			005	Distributore potenza kW da 68 a 135	cad.		364,86
		B_72_79_0017		KIT VALVOLA SOLENOIDE PER IMPIANTI V.R.F. 3 VIE. Fornitura e posa in opera di kit valvola solenoide per funzionamento simultaneo caldo/freddo su impianti V.R.F. per collegamenti unita' terminali interne ad espansione diretta funzionanti con gas refrigerante ecologico R410a. Sono compresi nel prezzo i collegamenti elettrici, i collegamenti alle linee frigorifere principali - liquido, aspirazione, scarico - in rame preisolato di diametro adeguato per impianto 2- 3 tubi, staffe di fissaggio ed ogni altro onere accessorio per dare il lavoro finito a regola d'arte. Utilizzare materiali, componenti e procedure con specifiche tecniche e di cantiere in sintonia con quanto previsto dal DM 24/12/2015 e s.m.i. in materia di "Criteri Ambientali Minimi".
			001	Kit per unita' interne da 2,2 kW a 5,6 kW	cad.		890,09
			003	Kit per unita' interne da 7,3 a 16 kW	cad.		1.053,33
			005	Kit per unita' interne alta prevalenza da 22,4 a 28 kW	cad.		1.036,96
		B_72_79_0019		UNITA' TERMINALE V.R.F. SCAMBIATORE GAS/ACQUA. Fornitura e posa in opera di modulo a basamento per interfacciamento di unita' esterna V.R.F. ad espansione diretta a motore endotermico con impianti interni di tipo idronico aventi le seguenti caratteristiche: carrozzeria in lamiera zincata, scambiatori a piastre saldobrasate con superfici particolarmente corrugate e spaziature progettate per garantire il massimo rendimento di scambio termico tra refrigerante R410a ed acqua. Possibilita' di collegamento alla linea principale gas refrigerante entro 120 mt dall'unita' esterna V.R.F. L'unita' e' dotata di valvole elettroniche di laminazione e controllo della modulazione, sonde termiche per il controllo del corretto funzionamento e termostato antigelo. Attacchi tubi gas refrigerante a brasare e attacchi idronici filettati. Il basamento e' completo di occhielli per la movimentazione. Tensione di alimentazione 220/240V monofase-50Hz. Consumo elettrico in riscaldamento/raffreddamento W 9/9. Contenuto minimo acqua su impianto m³ 0,28. Pressione massima circuito idraulico MPa 0,686. Nel prezzo si intendono compresi e compensati gli oneri per i collegamenti alle linee frigorifere, l'allacciamento alla rete di scarico condensa, la stesura delle linee di alimentazione, il cablaggio della linea Bus, il cablaggio del comando remoto (incluso nel prezzo) per il controllo del kit idronico, idoneo basamento e quanto altro necessario per dare il lavoro finito a regola d'arte.Certificazione CECondizioni nominaliRaffreddamento: temperatura ingresso/uscita acqua dal kit idronico 12/7°C - Temperatura aria esterna 35°C DB. Riscaldamento - standard: temperatura ingresso/uscita acqua dal kit idronico 39/45°C - Temperatura aria esterna 7°C DB - 6°C WB. Riscaldamento - basse temperature: temperatura ingresso/uscita acqua dal kit idronico 39/45°C - Temperatura aria esterna 2°C DB - 1°C WB. Alimentazione 220/230/240V, 1 FASE-50,60 HzUtilizzare materiali, componenti e procedure con specifiche tecniche e di cantiere in sintonia con quanto previsto dal DM 24/12/2015 e s.m.i. in materia di "Criteri Ambientali Minimi".
			001	Potenza resa raffreddamento: 25 kW, Potenza resa riscaldamento: 30 kW, Peso netto kg 185	cad.		9.388,43
			003	Potenza resa raffreddamento: 50 kW, Potenza resa riscaldamento: 60 kW, Peso netto kg 200	cad.		9.697,05
		B_72_79_0021		UNITA' TERMINALE V.R.F. PENSILE A SOFFITTO. Fornitura e posa in opera di unita' terminale per sistema V.R.F. del tipo pensile per installazione a soffitto completo di materiale di fissaggio e costituito da struttura in lamiera zincata e con verniciatura speciale acrilica bianco avorio. Ventilatore di tipo centrifugo con motore monofase. Impostazione automatica dell'angolo di soffiaggio in riscaldamento o raffreddamento. Refrigerante ecologico R410a. Pompa di scarico condensa inclusa. L'unita' sara' collegata alla linea principale mediante distributore o collettore (escluso) con collegamenti in rame preisolato di diametro e spessore adeguati. Il comando a distanza (incluso nel prezzo) potra' essere del tipo a filo semplificato, telecomando ad infrarossi o comando a fili con timer. Nel prezzo si intendono compresi e compensati gli oneri per i collegamenti alle linee frigorifere, l'allacciamento alla rete di scarico condensa (per funzionamento in condizionamento), i cablaggi alla linea Bus, i cablaggi elettrici e quanto altro necessario per dare il lavoro finito a regola d'arte.Certificazione CECondizioni nominaliRaffreddamento: temperatura aria interna 27°C B.S./19°C B.U; T aria esterna 35°C B.S.Riscaldamento: temperatura aria interna 20°C B.S; T aria esterna 7°C B.S.Alimentazione 220/230/240V, 1 FASE-50,60 Hz.Utilizzare materiali, componenti e procedure con specifiche tecniche e di cantiere in sintonia con quanto previsto dal DM 24/12/2015 e s.m.i. in materia di "Criteri Ambientali Minimi".
			001	Potenza resa raffreddamento: 3,6 kW; Potenza resa riscaldamento: 4,2 kW; Potenza sonora 46/41 dB(A)	cad.		1.980,38
			003	Potenza resa raffreddamento: 4,5 kW; Potenza resa riscaldamento: 5 kW; Potenza sonora 47/41 dB(A)	cad.		2.016,37
			005	Potenza resa raffreddamento: 5,6 kW; Potenza resa riscaldamento: 6,30 kW; Potenza sonora 47/41 dB(A)	cad.		2.045,93
			007	Potenza resa raffreddamento: 7,3 kW; Potenza resa riscaldamento: 8,0 kW; Potenza sonora 49/44 dB(A)	cad.		2.117,39
			009	Potenza resa raffreddamento: 10,6 kW; Potenza resa riscaldamento: 11,40 kW; Potenza e sonora 52/46 dB(A)	cad.		2.273,49
			011	Potenza resa raffreddamento: 14 kW; Potenza resa riscaldamento: 16 kW; Potenza sonora 54/48 dB(A)	cad.		2.368,61

	B_72_80			LAVORI COMPIUTI - GRUPPI AD ASSORBIMENTO
		B_72_80_0025		GRUPPO REFRIGERATORE SILENZIATO AD ASS. A GAS A POMPA DI CALORE. Fornitura e posa in opera di refrigeratore ad assorbimento con ciclo acqua-ammoniaca funzionante a gas metano, con bruciatore a condensazione per la produzione combinata di acqua calda/refrigerata in pompa di calore.Adatto per installazione esterna. Con certificazione CE.Funzionamento estivo: ciclo ad assorbimento (acqua-ammoniaca) reversibile con condensatore aria/acqua. Produzione di acqua fredda fino a +3°CFunzionamento invernale: funzionamento come pompa di calore sfrutta il ciclo frigorifero ad assorbimento. Produzione di acqua calda fino a +60°C..Unita' completa di:- Circuito frigorifero in acciaio saldato e verniciato a forno- Bruciatore a gas premiscelato a basso tenore di NOx- Scambiatore ad aria con batteria alettata ad un rango su tre lati- Scambiatore ad acqua a tre vie in acciaio al titanio.- Elettroventilatore modulante in automatico in funzione della temperatura esterna a basso numero di giri con boccaglio di contenimento, versione silenziata.- Pannellatura verniciata con polveri epossidiche,per esterno- Valvola di inversione di ciclo estate/inverno sul circuito frigorifero, in pressofusione di lega speciale, motorizzata a 14 vie.- Regolazione elettronica con microprocessore- Flussostato acqua- Termostato limite generatore- Pressostato fumi- Termostato temperatura fumi- Valvola di sicurezza sovrapressione del circuito ermetico.- Valvola by-pass tra il circuito ad alta e bassa pressione- Funzione antigelo- Controllo fiamma a ionizzazione- Elettrovalvola gasComando remoto con pannello digitale per il controllo del funzionamento e per la diagnostica delle unita', con sonda esterna e curva climatica;- programmazione settimanale degli orari di funzionamento dell'unita';- controllo temperatura per riscaldamento e acqua refrigerata (temperatura di mandata o di ritorno);- gestione della parzializzazione delle unita' con rotazione automatica del loro inserimento;- visualizzazione delle condizioni di funzionamento e di allarme;- reset degli allarmi;Possibilita' di fornitura di unita' multipla preassemblata su travi di sostegno in acciaio zincato a caldo e completa di collettori idraulici in acciaio inox isolati da coppella rigida con rivestimento in lamierino di alluminio, posizionati sotto il basamento, e tubazione di distribuzione gas in acciaio zincato, rubinetti di intercettazione e giunto flessibile, circolatori indipendenti (uno per ogni singolo modulo), valvole di intercettazione, quadro elettrico di alimentazione da esterno con interruttori di sicurezza.Sono compresi nel prezzo gli allacciamenti elettrici, quelli idraulici ed alla rete del gas, idoneo basamento per la posa ed ogni altro onere ed accessorio per dare il lavoro finito a regola d'arte. Utilizzare materiali, componenti e procedure con specifiche tecniche e di cantiere in sintonia con quanto previsto dal DM 24/12/2015 e s.m.i. in materia di "Criteri Ambientali Minimi".
			001	Potenza frigorifera: 16.90 kW, Potenza termica: 35.30 kW; Portata termica nominale 25.7 kW, Assorbimento elettrico 0.93 kW	cad.		139.824,73
			003	Potenza frigorifera: 33.80 kW, Potenza termica: 70.60 kW; Portata termica nominale 51.40 kW, Assorbimento elettrico 2.2 kW	cad.		36.408,66
			005	Potenza frigorifera: 50.70 kW, Potenza termica: 105.90 kW; Portata termica nominale 77.10 kW, Assorbimento elettrico 3.3 kW	cad.		54.091,80
			007	Potenza frigorifera: 67.60 kW, Potenza termica: 141.20 kW; Portata termica nominale 102.80 kW, Assorbimento elettrico 4.4 kW	cad.		72.607,72
			009	Potenza frigorifera: 84.50 kW, Potenza termica: 176.50 kW; Portata termica nominale 128.50 kW, Assorbimento elettrico 5.5 kW	cad.		87.381,87
		B_72_80_0027		GRUPPO REFRIGERATORE SILENZIATO AD ASSORBIMENTO A GAS. Fornitura di refrigeratore d'acqua con raffreddamento ad aria per installazione esterna; Ciclo frigorifero ad assorbimento con soluzione naturale di acqua e ammoniaca, alimentato da gas combustibile metano o G.P.L., completo di:- Circuito frigorifero ermetico in acciaio trattato superficialmente con vernice acrilica epossi-poliestere;- Bruciatore premiscelato multigas dotato di dispositivo di accensione e rivelazione fiamma gestito da centralina elettronica;- Ventilatore di condensazione di tipo elicoidale, con regolazione della velocita' di rotazione in funzione della temperatura dell'aria esterna;- Pannellatura in lamiera zincata, verniciata con polvere in poliestere e trattata termicamente;Componenti di controllo e sicurezza:- scheda elettronica con funzione di controllo unita', completa di visualizzazione della temperatura dell'acqua refrigerata;- flussostato acqua;- valvola di sicurezza sul circuito frigorifero;- termostato di temperatura limite del generatore a riarmo manuale ;- pressostato di alta pressione (pressione limite di condensazione) a riarmo manuale;- termostato antigelo;- termostato di regolazione temperatura acqua refrigerata;- pressostato differenziale sul circuito di combustione per il controllo della corretta evacuazione dei prodotti della combustione;- elettrovalvola gas a doppio otturatore.Comando remoto con pannello digitale per il controllo del funzionamento e per la diagnostica delle unita':- programmazione settimanale degli orari di funzionamento dell'unita';- controllo temperatura acqua refrigerata (temperatura di mandata o di ritorno);- gestione della parzializzazione delle unita' con rotazione automatica del loro inserimento;- visualizzazione delle condizioni di funzionamento e di allarme;- reset degli allarmi;Possibilita' di fornitura di unita' multipla preassemblata su travi di sostegno in acciaio zincato a caldo e completa di collettori idraulici in acciaio inox isolati da coppella rigida con rivestimento in lamierino di alluminio, posizionati sotto il basamento, e tubazione di distribuzione gas in acciaio zincato, rubinetti di intercettazione e giunto flessibile, circolatori indipendenti (uno per ogni singolo modulo), valvole di intercettazione, quadro elettrico di alimentazione da esterno con interruttori di sicurezza.Sono compresi nel prezzo gli allacciamenti elettrici, quelli idraulici ed alla rete del gas, idoneo basamento per la posa ed ogni altro onere ed accessorio per dare il lavoro finito a regola d'arte. Utilizzare materiali, componenti e procedure con specifiche tecniche e di cantiere in sintonia con quanto previsto dal DM 24/12/2015 e s.m.i. in materia di "Criteri Ambientali Minimi".
			001	Potenza frigorifera:17,72 kW; Assorbimento elettrico: 0,87 kW; Portata termica nominale 25.03 kW	cad.		11.801,45
			003	Potenza frigorifera: 33.80 kW; Assorbimento elettrico: 2.10 kW; Portata termica nominale 50.06 kW	cad.		25.624,71
			005	Potenza frigorifera: 50.70 kW; Assorbimento elettrico: 3.15 kW; Portata termica nominale 75.09 kW	cad.		38.360,49
			007	Potenza frigorifera: 67.60 kW; Assorbimento elettrico: 4.20 kW; Portata termica nominale 100.12 kW	cad.		50.020,04
			009	Potenza frigorifera: 84.50 kW; Assorbimento elettrico: 5.25 kW; Portata termica nominale 125.15 kW	cad.		61.492,32
		B_72_80_0029		GRUPPO SILENZIATO AD ASSORBIMENTO A GAS PER RISCALDAMENTO. Fornitura di caldaia ad assorbimento con ciclo acqua-ammoniaca funzionante a gas metano, per la produzione di acqua calda in pompa di calore.Adatto per installazione esterna. Con certificazione CE.Funzionamento invernale: Funzionamento come pompa di calore che sfrutta il ciclo frigorifero ad assorbimento. Produzione di acqua calda fino a +60°C..Unita' completa di:- Circuito frigorifero in acciaio saldato e verniciato a forno- Bruciatore a gas premiscelato a basso tenore di NOx- Scambiatore ad aria con batteria alettata ad un rango su tre lati- Scambiatore ad acqua a tre vie in acciaio al titanio.- Elettroventilatore modulante in automatico in funzione della temperatura esterna.- Pannellatura verniciata con polveri epossidiche,per esterno- Regolazione elettronica con microprocessore, con curva climatica e sonda esterna.- Flussostato acqua- Termostato limite generatore- Pressostato fumi- Termostato temperatura fumi- Valvola di sicurezza sovrapressione del circuito ermetico.- Valvola by-pass tra il circuito ad alta e bassa pressione- Funzione antigelo- Controllo fiamma a ionizzazione- Elettrovalvola gasPossibilita' di fornitura di unita' multipla preassemblata su travi di sostegno in acciaio zincato a caldo e completa di collettori idraulici in acciaio inox isolati da coppella rigida con rivestimento in lamierino di alluminio, posizionati sotto il basamento, e tubazione di distribuzione gas in acciaio zincato, rubinetti di intercettazione e giunto flessibile, circolatori indipendenti (uno per ogni singolo modulo), valvole di intercettazione, quadro elettrico di alimentazione da esterno con interruttori di sicurezza.Sono compresi nel prezzo gli allacciamenti elettrici, quelli idraulici ed alla rete del gas, idoneo basamento per la posa ed ogni altro onere ed accessorio per dare il lavoro finito a regola d'arte. Utilizzare materiali, componenti e procedure con specifiche tecniche e di cantiere in sintonia con quanto previsto dal DM 24/12/2015 e s.m.i. in materia di "Criteri Ambientali Minimi".
			001	Potenza termica: 36.20 kW; Portata termica nominale 25.70 kW; Assorbimento elettrico 0.93 kW	cad.		12.518,48
			003	Potenza termica: 72.40 kW; Portata termica nominale 51.40 kW; Assorbimento elettrico 2.20 kW	cad.		28.514,44
			005	Potenza termica:108.60 kW; Portata termica nominale 77.10 kW; Assorbimento elettrico 3.25 kW	cad.		36.930,14
			007	Potenza termica: 144.80 kW; Portata termica nominale 102.80 kW; Assorbimento elettrico 4.30 kW	cad.		56.059,20
			009	Potenza termica: 181.00 kW; Portata termica nominale 128.50 kW; Assorbimento elettrico 5.35 kW	cad.		69.259,25

	B_72_82			LAVORI COMPIUTI - REGOLAZIONI, IMPIANTI DI SUPERVISIONE
		B_72_82_0001		REGOLAZIONE ELETTRONICA UNITA' TERMOVENTILANTE. Fornitura e posa in opera di regolazione elettronica unita' termoventilante per il controllo della temperatura ambiente costituita da:- sonda a canale di limite di minima temperatura con elemento sensibile a capillare da 6 m;- sonda di temperatura ambiente tarata a 20°C;- regolatore di temperatura ad azione proporzionale integrale con limite di massima temperatura di mandata;- valvola a tre via di regolazione della portata dell'acqua alla batteria, del tipo a stelo in acciaio inox, corpo in ghisa, attacchi flangiati, servocomando elettroidraulico completo di staffa di accoppiamento e dispositivo di ritorno in chiusura in mancanza di tensione;- regolatore antigelo per l'intercettazione del ventilatore, della serranda e della valvola miscelatrice completo di elemento sensibile a capillare da 6 m;- termostato di blocco tarato a 70°C, posizionato a canale, sulla mandata dell'aria, per l'intercettazione dei ventilatori e delle serrande;- termostato di blocco tarato a 90°C, posizionato a canale, sulla ripresa dell'aria, per l'intercettazione dei ventilatori e delle serrande;- sonda a canale per il controllo dell'umidita' ambiente;- valvola a solenoide;- regolatore di umidita';- potenziometro ambiente per la regolazione dell'umidita', scala di regolazione 0-100 % U.R.;- servomotori per l'azionamento delle serrande, completi di staffe di accoppiamento.Nel prezzo si intende compreso e compensato ogni onere ed accessorio necessario per la posa e quanto altro per dare il lavoro finito a regola d'arte. Utilizzare materiali, componenti e procedure con specifiche tecniche e di cantiere in sintonia con quanto previsto dal DM 24/12/2015 e s.m.i. in materia di "Criteri Ambientali Minimi".
			001	con elettrovalvola a tre vie DN 25/20 e DN 25	cad.		2.397,84
			003	con elettrovalvola a tre vie DN 40/32	cad.		2.461,70
			005	con elettrovalvola a tre vie DN 50	cad.		2.518,35
			007	con elettrovalvola a tre vie DN 65	cad.		2.575,00
			009	con elettrovalvola a tre vie DN 80	cad.		2.695,51
			011	con elettrovalvola a tre vie DN 100	cad.		2.809,84
			013	con elettrovalvola a tre vie DN 125	cad.		3.164,16
			015	con elettrovalvola a tre vie DN 150	cad.		3.397,97
		B_72_82_0002		SISTEMA REGOLAZIONE UTA CON QUADRO ELETTRICO. Fornitura e posa din opera di Sistema di Regolazione UTA completo di:- n. 2 differenziale per la segnalazione dell’intasamento dei filtri aria, completo di staffa di supporto, di raccordi filettati in plastica per le prese e di tubetto in plastica per il collegamento pressostato/prese pressione.L’elemento sensibile dovra' essere costituito da una camera in alluminio con membrana in perburan.- n. 2 servocomando per serranda aria esterna ed aria espulsione con comando proporzionale 0…10 V da sistema regolazione, con ritorno a molla di emergenza in caso di mancanza di tensione. Alimentazione 24 V ca.- n. 1 servocomando per serranda by-pass recuperatore con comando proporzionale 0..10 v con ritorno a molla. Alimentazione 24 V ca.- n. 3 servocomando per con comando proporzionale 0..10 v senza ritorno a molla. Alimentazione 24 V ca.- n. 2 pressostato differenziale per aria per monitoraggio filtri, completo di contatto in commutazione, staffa di montaggio,viti, due raccordi per canale dell’aria e 2 mt di tubetto flessibile. Campo di misura 50…500 Pa, Portata Contatti 5 (3)A, 250 V AC, temperatura ambiente -20…+85°C, grado di protezione IP 54- termostato antigelo da posizionare a valle della batteria di riscaldamento, del tipo a capillare a dilatazione di liquido da 1,6 mt, scala di regolazione 5...65°C.- n. 1 sonde di temperatura per canale d’aria con custodia in materiale sintetico, per il controllo della temperatura di mandata, della temperatura di saturazione e della temperatura esterna. Elemento sensibile su tutta la lunghezza.- n. 2 sonde combinate di umidita' e temperatura adatte per l’installazione a canale con elemento sensibile di tipo capacitivo con elevata sensibilita' igroscopica.- n. 2 valvole miscelatrici a 3 vie del tipo a sede ed otturatore (riscaldamento e raffreddamento), con attacchi flangiati, lo stelo dovra' avere una opportuna guarnizione di tenuta con doppio anello o-ring completa di raschiatore per lo sporco.Dovranno avere caratteristiche di regolazione equipercentuale per la via diretta e lineare per la via ad angolo; il trafilamento non dovra' essere maggiore dello 0.005% del Kvs; la corsa dello stelo sara' di almeno 20 mm. Complete di servocomando del tipo elettroidraulico od elettromeccanico con comando 0..10V.Dovranno, inoltre, essere complete di manopola per il comando manuale, nonche' di indicatore di posizione.Il grado di protezione non dovra' essere inferiore a IP54 ed il tempo di corsa non superiore ai 2 minuti.Per la regolazione del circuito batteria preriscaldamento. Alimentazione 24 V ca.- n. 2 sonde di pressione differenziale per aria, con due campi d’impiego selezionabili, complete di staffe,raccordi per canale dell’aria e tubetto in pvc. Campo di misura 0…250 Pa, Max press. ammissibile ±10 kPa.- n. 1 convertitore di segnali con applicazioni pre-programmate selezionabili tramite codici, con selezione del segnale minimo o di massima, calcolo del segnale di media, calcolo di entalpia, differenza di entalpia, umidita' assoluta, temperatura di rugiada e la possibilita' di dividere su due uscite e/o invertire un segnale di ingresso 0-10 V DC.- n. 2 regolatori elettronici universali, configurabili con applicazioni predefinite, con uno o due loop di controllo, adatto per il controllo di grandezze variabili come temperatura, umidita', pressione, ecc., grado di protezione IP 20.- n. 1 potenziometro passivo per l’impostazione a distanza del stepoint.- n. 3 potenziometri con segnale d’uscita 0-10 V DC per l’impostazione a distanza del setpoint o per il posizionamento manuale dei servocomandi 0-10 V DC, possibilita' di un segnale d’ingresso 0-10 V DC per il limite di minima o di massima del segale d’uscita.- n. 2 invertitori a tensione e frequenza variabile (inverter) del tipo completamente digitale, con controllo a microprocessore 16 Bit e a transistor a tensione impressa, adatto all’alimentazione di motori trifasi in corrente alternata, sincroni ed asincroni, per ottenere la regolazione della velocita' di rotazione degli stessi.Gli inverter hanno le seguenti caratteristiche:* Tensione di alimentazione: 380V* Frequenza di alimentazione: 50 Hz* Tensione di uscita regolabile: 10-100% della tensione di rete Frequenza di uscita regolabile: 1-120 HzSul pannello frontale dell’inverter dovra' essere presente una tastiera ed un display digitale per la programmazione delle funzioni e la lettura dei parametri.Gli apparecchi dovranno essere pilotabili dall’esterno mediante segnale analogico in tensione 0..10 Volt, proveniente dalla regolazione di pressione.Gli inverter dovranno essere installati all’interno del quadro elettrico di comando e controllo delle unita' trattamento aria prevedendo un’adeguata ventilazione. Impianto elettrico dell'unita' trattamento aria, a partire dall'alimentazione generale prevista dall'elettricista immediatamente e costituito da: - quadro elettrico per comando unita' trattamento aria con due motori, eseguito in armadio metallico verniciato con polveri epossidiche di colore beige RAL 7032, grado di protezione IP 54, in esecuzione chiusa con porta in cristallo e serratura a chiave. Il quadro sara' fornito completo di apparecchiatura a scatto modulare ed i comandi e segnalazioni sul pannello frontale da 17,5 mm su profilato EN 50022 come indicato nelle tavole di progetto;- microinterruttori di blocco dei ventilatori all'apertura delle porte delle sezioni ventilanti;- segnalazione di allarme antigelo ed intasamento filtri;Tutte le apparecchiature dovranno essere dimensionate sulla base di progetto esecutivo da presentarsi alla D.L. prima dell'inizio dei lavori. Nel prezzo si intende compreso e compensato l'onere per il cablaggio di tutte le apparecchiature, comprese le centraline, all'interno del quadro, per i collegamenti all'impianto elettrico e di terra.- linee elettriche e di regolazione dal quadro di comando della C.T.A. alle apparecchiature di servizio, eseguito in cavi elettrici con grado di isolamento 4, non propagante l'incendio e a bassa emissione di gas tossici, di sezioni adeguate e dimensionate sulla base di progetto esecutivo da presentarsi alla D.L. prima dell'inizio dei lavori.Nel prezzo si intende compreso e compensato l'onere per la formazione dei cavidotti eseguiti in canaline di acciaio zincato di adeguate dimensioni per la distribuzione ed in tubo tipo pesante per i raccordi o guaina, le opere murarie necessarie per l'installazione di quanto previsto nella voce descritta con relativi ripristini e rifacimenti di intonaci, di basamenti in c.a. per apparecchiature e macchinario e la chiusura di eventuali passaggi di strutture REI con materiale avente resistenza al fuoco pari almeno alla struttura attraversata, con la sola esclusione della realizzazione di cunicoli, scavi e delle relative opere di ripristino;Nel prezzo si intendono compresi e compensati gli oneri per la fornitura e posa in opera di termostato antigelo collegato alle serrande a ai motori, l'allacciamento all'impianto termico, il quadro di comando ed i collegamenti elettrici, , minuterie ed accessori vari e quanto altro necessario per dare il lavoro finito a regola d'arte utilizzando materiali, componenti e procedure con specifiche tecniche e di cantiere in sintonia con quanto previsto dal DM 24/12/2015 e s.m.i. in materia di "Criteri Ambientali Minimi".
			001	con valvola miscelatrice da 1"1/4	a corpo		11.686,94
			003	con valvola miscelatrice da 2"	a corpo		12.092,36
			005	con valvola miscelatrice da 2"1/2	a corpo		14.614,37
		B_72_82_0003		impianto di regolazione e supervisione. Fornitura e posa in opera di sistema di supervisione e controllo di impianti tecnologici e antincendio completo di apparecchiature ed ogni tipo di collegamento tra queste tra di loro e tra queste e le unita' periferiche, software applicativo e messa in servizio del sistema.Il sistema sara' strutturato nel seguente modo:A) n° 1 postazione operatore composta da:a1) Personal Computer completo di video 20" e tastiera equipaggiato con CPU Pentium MMX 200 MHz, memoria RAM da 32 Mb, unita' floppy disk da 1.44 Mb, unita' a disco fisso da 2 Gb, CD ROM 24x, mouse due tasti, interfaccia seriale e parallela, software Windows 95 ed applicativi del sistema.a2) n° 1 scheda per il collegamento con rete Lan, Arcnet/2, 5Mb, Ethernet.a3) n° 1 stampante 80 colonne a modulo continuo.a4) n° 1 stampante colori a getto d'inchiostro.a5) n° 1 PC portatile Pentium MMX 200 MHz con display a colori.B) Sottostazioni periferiche composte da:b1) n° 1 Network Control Unit, completi della scheda per l'interfaccia delle unita' periferiche tipo DX/DC/TC e dei moduli di espansione in contenitore in PVC.b2) n° 1 scheda di integrazione seriale per impianto antincendio.b3) n° 10 unita' periferiche espandibili tipo DX 9100 o similari, con capacita' minima di gestione pari a:18AO, 12AI, 30DI, 15DO, collegate mediante bus seriale N2 agli NCU da installare in quadri elettrici. Moduli di espansione tipo XT/XP.b4) n° 49 regolatori digitali tipo TC 9102 o similari per il controllo unita' terminali e comando 3 velocita' ventilatori.C) Engineering composto da:c1) ingegneria di sistema, sulla base delle specifiche funzionali;c2) programmazione di n° 850 punti nelle varie realta' impiantistiche, n° 300 punti interfacciati serialmente con la centrale antincendio per un totale di 1150 punti al sistema;c3) generazione di n° 30 grafici;c4) realizzazione dei seguenti programmi applicativi:- generazione e ingegnerizzazione punti;- regolazione DDC;- programmazione di orario;- programmazione in funzione del calendario;- programmazione delle festivita';- forzatura temporanea delle programmazioni;- avviamento ottimale;- gestione allarmi;- modifica centralizzata dei parametri di regolazione;- sequenza gruppi frigoriferi;- sequenza caldaie;- raccolta dati storici e di tendenza;- totalizzazione ore di funzionamento;- totalizzazione cicli di funzionamento;- protezione cicli di accensione macchine;- ritardo avviamento carichi di potenza;- riavviamento motori dopo mancanza di tensione;D) Supervisione all'installazioned1) sono previste nel prezzo n° 3 visite in cantiere di un tecnico della ditta produttrice del sistema, ciascuna della durata di un giorno lavorativo (8 ore), durante la fase dell'installazione del sistema e durante il collegamento elettrico delle apparecchiature;d2) alla "consegna" dell'installazione elettrica sara' eseguito lo start-up del sistema.E) Corso operatore.1) e' compreso nel prezzo un corso di istruzione della durata di tre giorni lavorativi per istruire, in loco, il personale operatore addetto alla conduzione del sistema di supervisione.Nel prezzo si intende compreso e compensato ogni onere ed accessorio necessario per la posa ed ogni altro onere per dare il lavoro finito a regola d'arte.
			001	impianto di regolazione e supervisione	a corpo		83.131,30
		B_72_82_0004		REGOLATORE DDC. Fornitura e posa in opera di regolazione DDC, comprendente:- quotaparte di unita' periferica compatta, a microprocessore liberamente programmabile in grado di gestire le grandezze controllate. Il sistema compatto dovra' garantire la possibilita' di installare i controllori vicino al processo che dovranno controllare, diminuendo cosi' i costi di cablaggio. Il collegamento dei punti fisici avverra' su morsettiera integrata nella struttura del regolatore. Il controllore disporra' di una porta seriale per il collegamento di cinque unita' ambiente. Sara' in grado di funzionare in autonomia e di comunicare con protocollo standardizzato LONWorks o BACnet (riconosciuto ASHRAE) con connessione tramite porta seriale (modem GSM), LonWorks (bus locale), Ethernet con BACnet su TCP/IP. I bus di comunicazione non dovranno essere di tipo proprietario. L'unita' periferica sara' in grado di fornire le seguenti funzioni: - acquisizione dati storici; - acquisizione dati in tempo reale; - calcolo in tempo reale: - tool per programmazione e configurazione; - download remoto; - connessione modem con funzioni auto-dial; - controllo di accesso tramite password; - modularita'. Dovra' essere predisposta per la gestione a mezzo di terminale operatore di tipo digitale. La biblioteca dei blocchi di funzioni dovra' contenere quanto necessario per applicazioni di: - impieghi generali; - ventilazione e condizionamento; - riscaldamento; - funzioni di comando; - funzioni di regolazione; - programma OSTP; - registrazione dati; - programmi orari settimanali, annuali, per festivita', ferie e giorni speciali - gestione allarmi con possibilita' di riconoscimento e rimozione dell'allarme stesso; Dovra' essere alimentato a 24 Vca, avere uscite 0÷10 V per il comando degli attuatori. Dovra' essere provvisto, inoltre di led per l'indicazione di funzionamento o allarme. Il sistema proposto dovra' essere in grado di integrare sistemi di altri fornitori attraverso driver residente sulla workstation (SCADA drivers) o attraverso Nodi SCADA (workstation dedicata all'acquisizione dei dati). Integrazione di sottosistemi quali: sistemi di altri fornitori con l'uso del protocollo proprietario disponibile protocolli standard quali EIB, Lonworks, Modbus, ecc.. Integrazione di sottosistemi attraverso la piattaforma IO-seriale distribuito: Integrazione diretta sul bus I/O di campo con: - sistemi di altri fornitori con l'uso del protocollo proprietario disponibile, - protocolli standard quali EIB, Lonworks, Modbus, ecc.. Dovra' inoltre essere fornita la possibilita' di implementare le interazioni tra i sistemi di altri fornitori ed il livello di automazione senza passare attraverso la stazione operativa. Cio' sara' particolarmente importante per le interazioni di processi critici. Tutti i sottosistemi di altri fornitori dovranno interagire l'un l'altro attraverso i diversi controllori a livello BACnet. Inoltre, la libera programmazione dei diversi controllori dovra' permettere l'implementazione di complesse strategie di controllo come il PDL (peak demand limit /controllo dei picchi di carico) e di programmi globali ad orario e calendario ed a eccezioni. Il tutto dovra' essere reso funzionante in maniera autonoma a prescindere dal collegamento con il sistema di regolazione generale (postazione centrale). L'unita' sara' completa di: indirizzi 1-12 +reset; moduli ingressi digitali; moduli ingressi uscite analogiche; moduli uscite digitali; alimentatori moduli espansivi e connettori BUS.- quotaparte terminale operatore grafico per la visualizzazione e la gestione di tutti i dati dei controllori di automazione collegati in rete. Display ad alta risoluzione con contrasto modificabile, operativita' tramite tasti funzione con accesso diretto alle informazioni dell'impianto, operativita' generica e visualizzazione funzioni impianto (gestione allarmi, programmi orari settimanali con calendario annuale, setpoint, valori, ecc.). Allarme collettivo acustico e visivo integrato, funzione di trend grafico in linea, supporto di tutte le protezioni integrate di accesso al sistema distribuite sull'intero sistema. Possibilita' di aggiungere, cancellare e modificare utenti. Logout automatico, curve grafiche di riscaldamento e di regolazione, impostazione data e ora del sistema, wiring test per input/output, funzioni di help context-sensitive. Tensione di lavoro: AC 24 V ± 20 %. Consumo: AC 24 V Max. 9 [VA], DC 12 ... 40 V Max. 4 [W]. Dimensioni: 117 x 210 x 37 mm (H x W x D).- Bus di comunicazione completo di scatole di derivazione e cavidotti. Per il comando e la regolazione delle apparecchiature in campo verranno usate le seguenti tipologie di cavi: - N1 Local Area Network (Arcnet): coassiale tipo RG62; N1 Ethernet/IP Network: coassiale tipo RG58A/U; - Linea di trasmissione dati N2 bus: 3x2.5 mm twistato con schermatura, impedenza nominale 120 ohm e guaina esterna in PVC. - ingressi analogici da sonde: 3x0.8 mm twistato con schermatura (max. 50 mt.); - ingressi analogici da sonde ambiente con ritaratura: 4x0.8 mm twistato con schermatura (max 50 mt.); - Uscite di comando e ingressi digitali: cavo con isolamento adeguato agli ambienti interessati e di sezione idonea agli apparati controllati. Sono compresi i cavidotti in genere, scatole di derivazione.Sono compresi i cavidotti in genere, scatole di derivazione ed ogni quant'altro per dare il lavoro finito a regola d'arte. Tutte le apparecchiature saranno complete di ogni onere ed accessorio compresi gli allacciamenti idraulici ed elettrici, i cablaggi elettrici per dare il lavoro finito a regola d'arte. Per quanto non meglio specificato nel presente articolo si fara' riferimento alle specifiche tecniche contenute nella "Relazione tecnica impianti elettrici e meccanici" e/o nel "Capitolato Speciale d'Appalto".Il prezzo, calcolato per ogni punto (ingresso o uscita PLC), e' comprensivo di ogni altro onere ed accessorio per dare il lavoro finito a regola d'arte, l'uso di materiali, componenti e procedure con specifiche tecniche e di cantiere sara' in sintonia con quanto previsto dal DM 24/12/2015 e s.m.i. in materia di "Criteri Ambientali Minimi".
			001	completa di linea bus per punto controllato	cad.		268,21
		B_72_82_0005		APPARECCHIATURE IN CAMPO IMPIANTO DI SUPERVISIONE. Fornitura e posa in opera di apparecchiature in campo per il sistema di supervisione aventi le seguenti caratteristiche tecniche:SONDE DI TEMPERATURAIl controllo della temperatura dell'aria e dell'acqua negli impianti di riscaldamento, ventilazione e condizionamento, avverra' mediante sonde di temperatura aventi le sottoindicate caratteristiche:- Le sonde devono essere del tipo attivo (alimentazione 15V cc dal regolatore) e generare un segnale, variabile da 0 a 10Vcc, che sia direttamente proporzionale alla variazione della temperatura; l'elemento sensibile sara' PTC; il campo di misura deve essere lineare; custodia in materiale plastico (IP 54 per canale/tubazione, IP 30 per ambiente).SONDE DI UMIDITA'Il controllo dell'umidita' dell'aria in impianti di ventilazione e condizionamento avverra' mediante sonde di umidita' aventi le sottoindicate caratteristiche:- Le sonde devono essere di tipo attivo (alimentazione 15 V dal regolatore) e generare un segnale da 0 a 10 Vcc con un campo 10...90% UR; elemento sensibile capacitivo a lamine dorate; custodia in materiale plastico.SONDE DI PRESSIONE E PRESSIONE DIFFERENZIALELa rilevazione della pressione o della pressione differenziale in canali d'aria, in tubazioni d'acqua e della pressione dinamica in unita' terminali VAV, dovra' essere effettuata mediante l'impiego di sonde di pressione e pressione differenziale aventi le seguenti caratteristiche:- Elemento sensibile a diaframma in gomma con camera/e in acciaio; sonda di tipo attivo; segnale in uscita 0...10Vcc lineare; campo di funzionamento adeguato alle escursioni della variabile controllata; custodia in alluminio per trasmettitore di pressione e custodia in materiale plastico per trasmettitore di pressione differenziale (solo aria e gas inerti).TERMOSTATIIl controllo e la regolazione della temperatura in condotte d'aria o in tubazioni d'acqua, del tipo ON/OFF, sara' effettuato tramite termostati aventi le seguenti caratteristiche:- Elemento sensibile a bulbo (per termostati a capillare); a carica liquida o con polmone a tensione di vapore (per termostati ambiente); a bulbo rigido (per termostato ad inserzione diretta).Campo di funzionamento adeguato alle escursioni della variabile controllata; differenziale fisso o regolabile tra gli stadi; capillare di collegamento a bulbo o di media; riarmo manuale o automatico in funzione dell'utilizzo; interruttore/i micro SPDT (in deviazione) con portata dei contatti 15 A a 220 V ca; custodia con grado di protezione IP 30.UMIDOSTATILa regolazione a due posizioni dell'umidita' avverra' per mezzo di umidostati da ambiente o da canale. Le caratteristiche richieste sono:- Elemento sensibile a capelli (per umidostato da parete), a fibra sintetica (per umidostato da condotte); campo di misura 0...90% UR (ambiente), 35...95% UR (condotte); differenziale fisso o regolabile fra gli stadi; interruttore/i micro SPDT (in deviazione); custodia con grado di protezione IP 20 (per umidostato ambiente), IP 65 (per umidostato da condotte); manopola graduata di regolazione esterna.PRESSOSTATI DIFFERENZIALIIl controllo di pressione d'aria positiva, negativa o differenziale, dovra' essere realizzato mediante pressostati differenziali per aria aventi le sottoindicate caratteristiche:- elemento sensibile a diaframma; campo di misura adeguato alle escursioni della variabile controllata; differenziale fisso o a riarmo manuale; interruttore micro SPDT (in deviazione).FLUSSOSTATIPer il controllo del flusso dell'aria o dell'acqua in canali d'aria o tubazioni, si dovranno utilizzare flussostati aventi le seguenti caratteristiche:- paletta in acciaio inox per aria, in bronzo fosforoso o in acciaio inox per acqua (in funzione della temperatura del fluido) per tubazioni da 1" a 8"; attacchi 1" NPT maschio; interruttore micro SPDT (in deviazione) portata dei contatti 15 A a 220 V ca; grado di protezione IP 43 (aria o acqua), IP 66 (acqua).VALVOLE DI REGOLAZIONELe valvole di regolazione dovranno essere disponibili nelle versioni:- a 2 vie N.A.- a 2 vie N.C.- a 3 vie miscelatrici- a 3 vie deviatriciI corpi valvola per mobiletti dovranno essere costruiti in ottone con attacchi filettati PN 16 per dimensioni DN 15/20; organi interni in ottone con stelo in acciaio inox. E' altresi' richiesto il modello a tre vie con by-pass incorporato (N.A. o N.C. in funzione dell'applicazione).I corpi valvola dovranno essere costruiti in bronzo o ghisa sferoidale con attacchi filettati PN 16 per dimensioni da DN 15 a DN 50, in ghisa con attacchi flangiati PN 16 da DN 65 a DN 150. La sede e l'otturatore saranno in ottone (con sede sostituibile), lo stelo sara' in acciaio inossidabile. Quando richiesto dal processo, i corpi valvola dovranno essere costruiti in acciaio GS-C25 con attacchi flangiati PN 40 con dimensioni da DN 25 a DN 100 (valvole a tre vie). La sede e l'otturatore saranno in acciaio (con sede sostituibile), lo stelo sara' in acciaio inox. La caratteristica delle valvole sara' lineare o equipercentuale in relazione allo schema di regolazione adottato. Quando richiesto o in funzione del fluido adottato nell'impianto, potranno montarsi sul corpo valvola o organi interni accessori quali: alette di raffreddamento, guarnizioni di glicerina, ecc. Le valvole saranno motorizzate indifferentemente con servomotori elettrici incrementali a 3 punti, proporzionali 0...10V cc (con o senza ritorno a molla). Ove necessario o richiesto, si avra' la possibilita' di montare accessori quali: comando manuale, contatti ausiliari, potenziometro di feed-back.SERVOMOTORI PER SERRANDEPer il comando ON-OFF o modulante delle serrande, si dovranno considerare servocomandi aventi le seguenti caratteristiche:- motore reversibile 24V-50Hz, comandato ON-OFF o modulante con segnale a 3 punti oppure modulante con segnale 0...10V cc da regolatore o termostato; coppia torcente motrice adeguata alle dimensioni della serranda da azionare, secondo le indicazioni fornite dal costruttore; corsa angolare di 90.; custodia con grado di protezione IP 54; ritorno a molla ove necessario o richiesto; levismi e accessori per applicazioni speciali.TIPOLOGIE DEI CAVIPer il comando e la regolazione delle apparecchiature in campo verranno usate le seguenti tipologie di cavi:- N1 Local Area Network (Arcnet): coassiale tipo RG62- N1 Ethernet/IP Network: coassiale tipo RG58A/U- Linea di trasmissione dati N2 bus: 3x2.5 mm twistato con schermatura, impedenza nominale 120 ohm e guaina esterna in PVC.- ingressi analogici da sonde: 3x0.8 mm twistato con schermatura (max. 50 mt.)- ingressi analogici da sonde ambiente con ritaratura: 4x0.8 mm twistato con schermatura (max 50 mt.)- Uscite di comando e ingressi digitali: cavo con isolamento adeguato agli ambienti interessati e di sezione idonea agli apparati controllati.Sono compresi i cavidotti in genere, scatole di derivazione ed ogni quant'altro per dare il lavoro finito a regola d'arte.Tutte le apparecchiature saranno complete di ogno onere ed accessorio compresi gli allacciamenti idraulici ed elettrici, i cablaggi elettrici per dare il lavoro finito a regola d'arte.Sono escluse dal prezzo delle singole apparecchiature installate le linee elettriche ed i cavidotti.Per quanto non meglio specificato nel presente articolo si fara' riferimento alle specifiche tecniche contenute nella "Relazione tecnica impianti elettrici e meccanici" e/o nel "Capitolato Speciale d'Appalto"..
			001	Sonda di temperatura campo 0...100.C	cad.		67,39
			003	Sonda di temperatura campo 0....40.C	cad.		67,39
			005	Guaina per sonda ad immersione	cad.		12,73
			007	Sonda di temperatura esterna campo -20 +40.C	cad.		51,80
			009	Sonda di temperatura canale campo 0...40.C	cad.		78,82
			011	Flangia per montaggio sonda a canale	cad.		9,94
			013	Sonda di umidita' a canale campo 0...100% UR	cad.		203,94
			015	Umidostato da canale 1 stadio campo 35...95% UR	cad.		185,09
			017	Pressostato differenziale aria IP 54	cad.		49,46
			019	Termostato antigelo campo -10...+12.C	cad.		139,87
			021	Flangia montaggio termostato antigelo	cad.		13,94
			023	Passacapillare per termostato antigelo	cad.		19,77
			025	Servocomando elettrico serranda ON/OFF con ritorno a molla 24V	cad.		310,13
			027	Servocomando elettrico serranda modulante 0...10V cc 24V	cad.		228,56
			029	Potenziometro 0...10V cc	cad.		125,66
			031	Termostato a canale riarmo manuale campo -5...+100.C	cad.		131,94
			033	Multiregolatore digitale espandibile con tastiera e display	cad.		3.512,30
			035	Custodia per multiregolatore montaggio fronte quadro	cad.		117,11
			037	Chiave antimanomissione tastiera regolatore digitale	cad.		23,40
			039	Modulo di comunicazione	cad.		503,77
			041	Modulo comando uscite digitali	cad.		304,47
			043	Modulo ingressi digitali	cad.		304,47
			045	Modulo ingressi/uscita digitali	cad.		304,47
			047	Regolatore a microprocessore unita' termin. valvola+3 vel. ventil	cad.		239,78
			049	Sonda ambiente con display, potenz. comando velocita' ventilatore	cad.		152,44
			051	Corpo valvola 3 vie con by-pass PN 16 DN 15 in bronzo	cad.		55,63
			053	Corpo valvola 3 vie con by-pass PN 16 DN 20 in bronzo	cad.		64,54
			055	Corpo valvola 3 vie PN 16 DN 25 in bronzo	cad.		117,11
			057	Corpo valvola 3 vie PN 16 DN 65 flang. corpo ghisa stelo inox	cad.		736,76
			059	Corpo valvola 3 vie PN 16 DN 100 flang. corpo ghisa stelo inox	cad.		1.261,75
			061	Corpo valvola 3 vie PN 16 DN 125 flang. corpo ghisa stelo inox	cad.		2.020,86
			063	Corpo valvola 3 vie PN 16 DN 20 filett.corpo bronzo stelo inox	cad.		93,67
			065	Corpo valvola 3 vie PN 16 DN 25 filett.corpo bronzo stelo inox	cad.		117,11
			067	Corpo valvola 3 vie PN 16 DN 40 filett.corpo bronzo stelo inox	cad.		234,33
			069	Corpo valvola 3 vie PN 16 DN 50 filett.corpo bronzo stelo inox	cad.		304,47
			071	Servocomando elettrico 0...10V comando manuale valvole DN 15/20	cad.		111,34
			073	Servocomando elettrico 0...10V comando manuale valvole DN 25	cad.		398,20
			075	Servocomando el. 0...10V comando man. valvole 3 vie DN 20/50	cad.		412,93
			077	Servocom. el. 0..10V comando man. valv. 3 vie DN 20/50 rit.molla	cad.		480,29
			079	Servocom. el. 0..10V comando man. valv. 3 vie DN 65/125	cad.		1.028,04
			081	Trasformatore 220/24V ca.	cad.		70,25
			083	Flussostato per acqua reffrigerata IP 67	cad.		187,36
			085	Termostato campo -5...+28.C IP 65	cad.		122,78
			087	Sonda per termostato	cad.		13,19
			089	Sonda solare	cad.		719,56
			091	Bus di comunicazione completo di scatole di derivaz. e cavidotti	m		13,13

	B_72_84			LAVORI COMPIUTI - IMPIANTO DI UMIDIFICAZIONE
		B_72_84_0001		UMIDIFICATORE AD ELETTRODI IMMERSI. Fornitura e posa in opera di umidificatore isotermico a vapore ad elettrodi immersi d’acciaio zincato, con cilindro in materiale plastico HB (UL94), con produzione gestita da controllore intelligente a microprocessore programmabile attraverso un algoritmo di regolazione auto-adattante rispetto alla conducibilita' dell’acqua, con modulazione in uscita dal 20% al 100% della portata nominale, caratterizzato da:- conducimetro integrato nella vaschetta di carico;- algoritmo antischiuma per prevenire l’irregolarita' di funzionamento dovuto all’accumularsi della schiuma all’interno del cilindro;- ingresso digitale per l’abilitazione remota di tipo ON/OFF;- (versione modulante) regolazione autonoma (con possibilita' di impostare la banda proporzionale, il set point e la funzione di limite massimo in mandata), due ingressi per sonde esterne (con segnale che puo' essere di tipo umidostato, 0-10 V, 2-10 V, 0-1 V, 0-20 mA e 4-20 mA), ed una porta seriale RS485;- (versione ON/OFF) ingresso 0-10 V per un regolatore esterno della quantita' di vapore.Sono compresi nel prezzo le sonde di temperatura e umidita' per regolazione e limite, gli allacciamenti alla rete idrica, alla rete elettrica ed ogni altro onere ed accessorio per dare il lavoro finito a regola d'arte. Utilizzare materiali, componenti e procedure con specifiche tecniche e di cantiere in sintonia con quanto previsto dal DM 24/12/2015 e s.m.i. in materia di "Criteri Ambientali Minimi".
			001	portata 10 kg/h	cad.		2.550,93
			003	portata 15 kg/h	cad.		2.603,91
			005	portata 25 kg/h	cad.		3.407,47
			007	portata 35 kg/h	cad.		3.657,56
			009	portata 45 kg/h	cad.		3.902,73
			011	portata 65 kg/h	cad.		4.614,83
			013	portata 90 kg/h	cad.		5.601,95
			015	portata 130 kg/h	cad.		6.925,71
		B_72_84_0005		TUBAZIONI IN RAME PER IMPIANTO DI UMIDIFICAZIONE. Fornitura e posa in opera di tubazioni in verghe di rame ricotto per la distribuzione dai collettori, preisolato con polietilene espanso a cellule chiuse (completamente aderente alla tubazione), aventi caratteristiche conformi alla Legge 10 del 9 gennaio 1991. e Dlgs. 19 agosto 2005 n° 192.Nel prezzo si intendono comprese e compensati gli oneri per gli "ancoraggi" per la posa delle tubazioni a pavimento e/o a soffitto e quanto altro necessario per dare il lavoro finito a regola d'arte. Utilizzare materiali, componenti e procedure con specifiche tecniche e di cantiere in sintonia con quanto previsto dal DM 24/12/2015 e s.m.i. in materia di "Criteri Ambientali Minimi".
			001	a forfait secondo schema allegato	a corpo
			003	diametro 14/16 mm.	m		20,73
			005	diametro 16/18 mm.	m		21,50
			007	diametro 22/24 mm.	m		25,86

	B_72_86			LAVORI COMPIUTI - IMPIANTO ASPIRAZIONE POLVERI
		B_72_86_0030		TUBAZIONI IN PVC IMPIANTO ASPIRAZIONE POLVERI. Fornitura di tubazioni in PVC rigido autoestinguente, colore BLU, tipo UNI 301, per l’aspirazione polvere e condotte di espulsione aria in conformita' ai requisiti del capitolato IIP basato sulla norma UNI 7443+F.A. 178. Completa di tubo in verghe da 2 metri, curve 45° M/F e F/F, derivazioni 45°, manicotti, collante .Il prezzo e' comprensivo di ogni altro onere ed accessorio per dare il lavoro finito a regola d'arte. Utilizzare materiali, componenti e procedure con specifiche tecniche e di cantiere in sintonia con quanto previsto dal DM 24/12/2015 e s.m.i. in materia di "Criteri Ambientali Minimi".
			001	Tubo a pavimento diametro mm. 50	m		13,53
			003	tubo a controsoffitto diametro. mm. 50 con collari di fissaggio.	m		13,79
			005	tubo per dorsali a pavimento diametro mm. 63.	m		16,27
			007	tubo a controsoffitto diametro mm. 63 con collari di fissaggio.	m		20,29
			009	tubo per colonne con fissaggi tipo pesante diametro mm. 80.	m		21,63
			011	tubo per colonne con fissaggi tipo pesante diametro mm. 100	m		24,27
		B_72_86_0035		COLLEGAMENTI ELETTRICI IMPIANTO ASPIRAZIONE POLVERI. Fornitura di collegamenti elettrici per impianti di aspirazione polveri costituiti da:-cavo preinfiliato da esterno per linee micro 12 Volt per comando partenza motori in opera posizionato incentrale, completo di N……. arrivi;-ripartitore di linee micro per selezione compartimentazione, colonne accoppiato a valvole a sfera, posizionatoin centrale, completo di N……. arrivi;Completo di ogni onere ed accessorio per dare il lavoro finito a regola d'arte. Utilizzare materiali, componenti e procedure con specifiche tecniche e di cantiere in sintonia con quanto previsto dal DM 24/12/2015 e s.m.i. in materia di "Criteri Ambientali Minimi".
			001	cavo preinfilato - per ogni arrivo	cad.		22,66
			003	ripartitore di linee micro - per ogni arrivo	cad.		19,79
		B_72_86_0040		PRESE E CONTROPRESE DI ASPIRAZIONE. Fornitura e posa in opera di prese di aspirazione costruite in ABS autoestinguente, dotate di chiusura protetta a partenza ad innesto, semiautomatiche a 12 V predisposte per agganciamento placche elettriche e complete di ogni altro onere ed accessorio per dare il lavoro finito a regola d'arte. Utilizzare materiali, componenti e procedure con specifiche tecniche e di cantiere in sintonia con quanto previsto dal DM 24/12/2015 e s.m.i. in materia di "Criteri Ambientali Minimi".
			001	presa di aspirazione	cad.		61,01
			003	contropresa con raccordo curvo a parete	cad.		29,43
		B_72_86_0041		BOX AD INCASSO PER ESTERNI PER CENTRALE ASPIRAZIONE. Fornitura di centrale aspirante polvere in ABS, scheda elettronica comando prese 12 Volt incorporata, salvamotore termico, motore ad alta efficienza, sacchetto contenitore polvere in carta sostituibile, filtro per protezione motore, fusibile, accesso rapido tramite portellone frontale a sistema “click”, materiale montaggio completo incluso raccordi per allacciamento rete tubiera e staffa di supporto per montaggio a muro, interruttore generale, entrata rete tubiera modificabile da destra a sinistra, grado di protezione IP55, marchio CE.Nel prezzo sono compresi gli allacciamenti all'impianto elettrico, la taratura, la prima messa in funzione dell'impianto ed ogni altro onere ed accessorio per dare il lavoro finito a regola d'arte. Utilizzare materiali, componenti e procedure con specifiche tecniche e di cantiere in sintonia con quanto previsto dal DM 24/12/2015 e s.m.i. in materia di "Criteri Ambientali Minimi".
			001	per motori fino a 130 m2	cad.		281,40
		B_72_86_0042		CENTRALE ASPIRANTE AD 1 CONTEMPORANEITA'. Fornitura di centrale aspirante polvere in ABS, scheda elettronica comando prese 12 Volt incorporata, salvamotore termico, motore ad alta efficienza, sacchetto contenitore polvere in carta sostituibile, filtro per protezione motore, fusibile, accesso rapido tramite portellone frontale a sistema “click”, materiale montaggio completo incluso raccordi per allacciamento rete tubiera e staffa di supporto per montaggio a muro, interruttore generale, entrata rete tubiera modificabile da destra a sinistra, grado di protezione IP55, marchio CE.Nel prezzo sono compresi gli allacciamenti all'impianto elettrico, la taratura, la prima messa in funzione dell'impianto ed ogni altro onere ed accessorio per dare il lavoro finito a regola d'arte. Utilizzare materiali, componenti e procedure con specifiche tecniche e di cantiere in sintonia con quanto previsto dal DM 24/12/2015 e s.m.i. in materia di "Criteri Ambientali Minimi".
			001	per 130 m2	cad.		1.020,50
		B_72_86_0043		CENTRALI ASPIRANTI AD 1 CONTEMPORANEITA' E MOTORE BY PASS'. Fornitura di centrale aspirante polvere in ABS, scheda elettronica comando prese 12 Volt incorporata, salvamotore termico, motore ad alta efficienza, sacchetto contenitore polvere in carta sostituibile, filtro per protezione motore, fusibile, accesso rapido tramite portellone frontale a sistema “click”, materiale montaggio completo incluso raccordi per allacciamento rete tubiera e staffa di supporto per montaggio a muro, interruttore generale, entrata rete tubiera modificabile da destra a sinistra, grado di protezione IP55, marchio CE.Nel prezzo sono compresi gli allacciamenti all'impianto elettrico, la taratura, la prima messa in funzione dell'impianto ed ogni altro onere ed accessorio per dare il lavoro finito a regola d'arte. Utilizzare materiali, componenti e procedure con specifiche tecniche e di cantiere in sintonia con quanto previsto dal DM 24/12/2015 e s.m.i. in materia di "Criteri Ambientali Minimi".
			001	per 150 m2	cad.		1.131,90
			003	per 200 m2	cad.		1.385,20
			005	per 300 m2	cad.		1.558,60
			007	per 400 m2	cad.		1.689,70
			009	per 500 m2	cad.		1.937,10
		B_72_86_0045		CENTRALI DI ASPIRAZIONE POLVERI A FONDO SECCO. Fornitura di centrale di aspirazione polvere in lamiera verniciata a polvere epossidica con turbina monofase e turbina trifase a canale laterale ad induzione (senza spazzole), priva di trasmissioni, salvamotore magneto-termico, scheda elettronica comando prese 12 Volt e vuotometro incorporati, contenitore polvere sganciabile, camera filtrante con doppio ciclone, filtro in tessuto di derivazione industriale a grande trattenuta, scuotifiltro manuale, presa di servizio incorporata, pannello comandi, raccordi per allacciamento rete tubiera, marchio CE, grado di protezione IP54. Modello trifase dotato di inverter elettronico per il controllo costante del rendimento turbina, capace di garantire fino a due operatori in contemporanea. Nel prezzo sono compresi gli allacciamenti all'impianto elettrico, la taratura, la prima messa in funzione dell'impianto ed ogni altro onere ed accessorio per dare il lavoro finito a regola d'arte. Utilizzare materiali, componenti e procedure con specifiche tecniche e di cantiere in sintonia con quanto previsto dal DM 24/12/2015 e s.m.i. in materia di "Criteri Ambientali Minimi".
			001	N°1 turbina monofase da 1,5kw, da 250 mc/h, depressione massima 3000 mmH2O	cad.		4.545,80
			003	N°1 turbina trifase da 2,2kw, da 320 mc/h, depressione massima 3200 mmH2O	cad.		4.545,80
			005	N°1 turbina trifase da 4,5kw ad inverter, da 520 mc/h, depressione massima 3600 mmH2O	cad.		9.110,80
		B_72_86_0050		DISPOSITIVI ELETTRONICI CONTROLLO E PARTENZA CENTRALI ASPIRAZIONE. Fornitura e posa dispositivo elettronico selezione chiamate partenze motori con inversione automatica.Compreso ogni onere ed accessorio per dare il lavoro finito a regola d'arte. Utilizzare materiali, componenti e procedure con specifiche tecniche e di cantiere in sintonia con quanto previsto dal DM 24/12/2015 e s.m.i. in materia di "Criteri Ambientali Minimi".
			001	scheda elettronica di controllo	cad.		1.427,58
		B_72_86_0055	001	DISPOSITIVI A MICROPROCESSORE CONTROLLO E PARTENZA CENTRALI ASP. Fornitura e posa in opera di dispositivo elettronico selezione chiamate partenze motori con vuotometro elettronico e sistema automatico di compensazione portata aria composto da sistema di regolazione gestito da microprocessore e misuratore di vuoto collegato a valvola parzializzatrice motorizzata.Funzione: regolazione automatica portata aria in base a valori minimi e massimi preimpostati ed in relazione agli effettivi utilizzi.Accensione e spegnimento dei moduli aspiranti tramite segnalazione dalle prese aspiranti, inversione partenza motori.I dispositivi saranno completi di:- microprocessore di controllo- scatola di contenimento valvola parzializzatrice, in acciaio verniciato- insonorizzazione della scatola di contenimento- attuatore elettrico- valvola parzializzatrice con ingresso tubazione da D. 63 mm- manicotti antivibranti di raccordo alla tubazione- misuratore di vuoto con regolazione da 0 a 4000 mmH2O applicato al separatore polveri.Il prezzo e' comprensivo di ogni altro onere ed accessorio per dare il lavoro finito a regola d'arte. Utilizzare materiali, componenti e procedure con specifiche tecniche e di cantiere in sintonia con quanto previsto dal DM 24/12/2015 e s.m.i. in materia di "Criteri Ambientali Minimi".	cad.		3.425,78
		B_72_86_0060		SEPARATORE POLVERE CON SISTEMA AUTOMATICO DI PULIZIA FILTRO. Fornitura e posa separatore polveri costruito in lamiera sagomata e verniciata, con ciclone primario e contenitore secondario. Le micropolveri in uscita sono trattenute da un filtro interno al ciclone di capienza adeguata che richiedera' una manutenzione periodica in base alla necessita' di utilizzo. Il separatore sara' dotato di apposito cavalletto di sostegno in ferro zincato con maniglia di sgancio manuale della parte inferiore. Le polveri di stoccaggio sono raccolte in sacchi in plastica bloccati con cestello tendisacco recuperabile.Sistema di autopulizia: in questo sistema di autopulizia il filtro e' applicato al separatore che permette di ovviare per un lungo periodo di tempo il controllo del filtro che trattiene tutte le piccole particelle non recuperate dal ciclone.Questa pulizia sara' eseguita da un particolare accorgimento che insufflando aria all'interno del filtro, permettera' di iniettare aria compressa lungo le pareti interne del filtro stesso, rimovendo i residui trattenuti. Questa manovra sara' eseguita giornalmente da un orologio che azionera' un elettrovalvola ad ore prestabilite. Caratteristiche tecniche di massima:- n° 1 compressore aria HP 075 V. 220- n° 1 bombola aria 12 l. - n° 1 valvola di sicurezza- n° 1 elettrovalvola 12 V- n° 1 sistema insuflaggio diretto autopulente- n° 1 serie di raccordi di giunzione.Il prezzo e' comprensivo di ogni altro onere ed accessorio per dare il lavoro finito a regola d'arte. Utilizzare materiali, componenti e procedure con specifiche tecniche e di cantiere in sintonia con quanto previsto dal DM 24/12/2015 e s.m.i. in materia di "Criteri Ambientali Minimi".
			001	da 70 l	cad.		3.344,41
			003	da 100 l	cad.		3.598,82
			005	da 150 l	cad.		5.602,17
		B_72_86_0065		COLLETTORE DI ARRIVO COLONNE IMPIANTI ASPIRAZIONE POLVERI. Fornitura e posa in opera di collettore in PVC per raccordo arrivo colonne, completo di N. ...... arrivi escluso valvola a sfera per la compartimentazione Il prezzo e' comprensivo di ogni altro onere ed accessorio per dare il lavoro finito a regola d'arte. Utilizzare materiali, componenti e procedure con specifiche tecniche e di cantiere in sintonia con quanto previsto dal DM 24/12/2015 e s.m.i. in materia di "Criteri Ambientali Minimi".
			001	collettore diametro 63 mm per ogni arrivo diametro 50	cad.		129,24
			003	collettore diametro 80 mm per ogni arrivo diametro 63	cad.		248,91
			005	collettore diametro 100 mm per ogni arrivo diametro 63	cad.		330,14
			007	collettore diametro 100 mm per ogni arrivo diametro 80	cad.		374,71
			009	collettore diametro 100 mm per ogni arrivo diametro 100	cad.		442,47
		B_72_86_0070		COLLEGAMENTO MOTORI E SEPARATORI POLVERI CON PRESA DI SERVIZIO. Fornitura e posa in opera di collegamento fra motore e separatore polvere compreso montaggio valvola di compensazione e completo di fissaggi in opera con tubazione in PVC.Il prezzo e' comprensivo di ogni altro onere ed accessorio per dare il lavoro finito a regola d'arte. Utilizzare materiali, componenti e procedure con specifiche tecniche e di cantiere in sintonia con quanto previsto dal DM 24/12/2015 e s.m.i. in materia di "Criteri Ambientali Minimi".
			001	1 motore - collegamento diametro 63	a corpo		193,33
			003	1 motore - collegamento diametro 80	a corpo		209,19
			005	1 motore - collegamento diametro 100	a corpo		209,19
			007	2 motori - collegamento diametro 100	a corpo		438,88
			009	presa di servizio per taratura valvola di compensazione	cad.		72,10
		B_72_86_0075	001	IMPIANTO ELETTRICO 12 VOLT PER ASPIRAZIONE POLVERI. Fornitura di impianto elettrico a bassa tensione 12 volt, cavo elettrico con guaina a spirale e cavo bifilare in rame isolato in guaina corrugata a marchio IMQ e preinfilato, per circuito elettrico. Da distribuire a fianco della rete tubiera e fissaggio con fascette di cablaggio, alimentato dalla scheda elettronica installata sulla centrale aspirante.Nel prezzo si intendono compresi e compenati ogni onere ed accessorio necessario per dare il lavoro finito a regola d'arte. Utilizzare materiali, componenti e procedure con specifiche tecniche e di cantiere in sintonia con quanto previsto dal DM 24/12/2015 e s.m.i. in materia di "Criteri Ambientali Minimi".	m		2,78
		B_72_86_0080		SFIATO CENTRALE DI ASPIRAZIONE POLVERE. Fornitura e posa in opera di sfiato in alluminio zincato tipo rigido, completo di montaggio silenziatore compreso materiale e accessori per il fissaggio in opera e quanto altro per dare il lavoro finito a regola d'arte. Utilizzare materiali, componenti e procedure con specifiche tecniche e di cantiere in sintonia con quanto previsto dal DM 24/12/2015 e s.m.i. in materia di "Criteri Ambientali Minimi".
			001	sfiato per un motore diametro 70	m		28,66
			003	sfiato per uno o piu' motori diametro 100	m		41,84
		B_72_86_0085		SERRANDE TAGLIAFUOCO PER CENTRALE DI ASPIRAZIONE POLVERI. Fornitura e posa in opera di serranda tagliafiamma a collare per tubo aspirazione polvere completa di ogni altro onere ed accessorio per dare il lavoro finito a regola d'arte. Utilizzare materiali, componenti e procedure con specifiche tecniche e di cantiere in sintonia con quanto previsto dal DM 24/12/2015 e s.m.i. in materia di "Criteri Ambientali Minimi".
			001	serranda tagliafiamma a collare diametro 50 mm	cad.		145,72
			003	serranda tagliafiamma a collare diametro 63 mm	cad.		153,36
			005	serranda tagliafiamma a collare diametro 80 mm	cad.		205,19
			007	serranda tagliafiamma a collare diametro 100 mm	cad.		229,21
		B_72_86_0090		CENTRALINA IMPIANTI DI ASPIRAZIONE AD 1 CONTEMPORANEITA'. Fornitura e posa in opera di centralina d'aspirazione polveri in metallo verniciata a polvere, antigraffio ad una contemporaneita' e completa di motore turbina aspirante con sezione ciclonica, cartuccia filtro salva ambiente, scheda elettronica di comando, silenziatore, staffa di ancoraggio a parete, manicotti elastici sistema di partenza ad apertura presa, allacciamenti elettrici e quanto altro per dare il lavoro finito a regola d'arte. Utilizzare materiali, componenti e procedure con specifiche tecniche e di cantiere in sintonia con quanto previsto dal DM 24/12/2015 e s.m.i. in materia di "Criteri Ambientali Minimi".
			001	per 150 m2	cad.		1.027,32
			003	per 200 m2	cad.		1.285,44
			005	per 300 m2	cad.		1.484,23
			007	per 400 m2	cad.		1.656,24
			009	per 500 m2	cad.		1.883,87
		B_72_86_0095		KIT ACCESSORI PULIZIA IMPIANTO ASPIRAZIONE POLVERI. Fornitura e posa in opera di Kit accessori pulizia per uso civile o terziario e completo di:- raccordo curvo con regolatore di pressione tubo flessibile diametro 32 da 7 a 9 m- cestello porta tubo e accessori- prolunga telescopica- spazzola per poltrone- spazzola 30 cm, diametro 32- spazzola per angoli- spazzola per materassi/tappezzeria- spazzola per abiti- spazzola per radiatori- spazzola per spolverare- contenitore per spazzole e tubo flex. Nel prezzo e' inoltre compreso e compensato ogni altro onere ed accessorio per dare il lavoro finito a regola d'arte. Utilizzare materiali, componenti e procedure con specifiche tecniche e di cantiere in sintonia con quanto previsto dal DM 24/12/2015 e s.m.i. in materia di "Criteri Ambientali Minimi".
			001	uso civile	cad.		273,70
			003	uso terziario completo di carrello aspira liquidi	cad.		427,00
		B_72_86_0100		PRESE ASPIRANTI A PAVIMENTO IN FUSIONE DI ALLUMINIO. Fornitura e posa in opera di presa aspirante adatte per la posa a pavimento, costruita in fusione di alluminio con apertura a coperchio protetta, dotata di microinterruttore a 12 V per teleavviamento a distanza della centrale aspirante. Completa di guarnizione di tenuta del vuoto.Le prese andranno installate in comune accordo con la D.L. e secondo gli schemi risultanti dai disegni allegati, in modo tale da poter operare con tubo flessibile, variabile da 7 a max 9 m, rispettando comunque le esigenze tecniche e l'arredo interno degli ambienti.Esclusa la tubazione valutata a parte.Le prese andranno installate in apposita contropresa a pavimento e saranno complete di ogni onere ed accessorio per dare il lavoro finito a regola d'arte. Utilizzare materiali, componenti e procedure con specifiche tecniche e di cantiere in sintonia con quanto previsto dal DM 24/12/2015 e s.m.i. in materia di "Criteri Ambientali Minimi".
			001	presa aspirante a pavimento DN 32	cad.		160,80
			003	contropresa con raccordo curvo a pavimento	cad.		48,90
			005	contropresa con raccordo diritto a pavimento	cad.		53,70
		B_72_86_0105		TORRETTA IN ALLUMINIO PER PRESE ASPIRANTI ESTERNE. Fornitura e posa in opera di torretta in alluminio per prese aspiranti esterne costruita in alluminio verniciato bianco completa di coperchio in ABS e foro per alloggiamento presa aspirante.Completa di ogni altro onere ed accessorio per dare il lavoro finito a regola d'arte. Utilizzare materiali, componenti e procedure con specifiche tecniche e di cantiere in sintonia con quanto previsto dal DM 24/12/2015 e s.m.i. in materia di "Criteri Ambientali Minimi".
			001	torretta in alluminio per prese esterne dim. 81 X 102 X 500	cad.		31,42
			003	canalina in alluminio per tubo aspirante dim. 81 X 102	m		34,29
			005	giunto in alluminio per tubo aspirante dim. 81 X 102	cad.		4,56
			007	terminale per canalina	cad.		3,42
		B_72_86_0110		VALVOLE A SFERA ASPIRAZIONE POLVERI. Fornitura e posa in opera di valvole di intercettazione a sfera in PVC rigido PN 16 per incollaggio ISO F/F.Il montaggio dovra' essere effettuato alla base di ogni colonna montante dell'impianto di aspirazione polveri, per la compartimentazione delle stesse.Nel prezzo si intende compreso e compensato ogni altro onere ed accessorio per dare il lavoro finito a regola d'arte. Utilizzare materiali, componenti e procedure con specifiche tecniche e di cantiere in sintonia con quanto previsto dal DM 24/12/2015 e s.m.i. in materia di "Criteri Ambientali Minimi".
			001	diametro 50 mm	cad.		72,40
			003	diametro 63 mm	cad.		116,80
			005	diametro 80 mm	cad.		294,50
			007	diametro 100 mm	cad.		301,10

	B_72_88			LAVORI COMPIUTI - IMPIANTO SEPARAZIONE GRASSI
		B_72_88_0001		IMPIANTO DI SEPARAZIONE GRASSI. Fornitura e posa in opera di impianto di separazione grassi ed olii organici secondo norma EN 1825-1, in materiale plastico, adatto per la sistemazione interrata, completo di comparto di sedimentazione con contenuto utile di 400 litri, comparto di separazione con contenuto utile di 1100 litri, manicotti di allacciamento entrata/uscita DN 100 secondo DIN 19534 n° 2 coperchi antiodore, a passo d'uomo, con chiavi di apertura.Sono compresi nel prezzo gli allacciamenti ed ogni altro onere ed accessorio per dare il lavoro finito a regola d'arte. Utilizzare materiali, componenti e procedure con specifiche tecniche e di cantiere in sintonia con quanto previsto dal DM 24/12/2015 e s.m.i. in materia di "Criteri Ambientali Minimi".Sono esclusi gli scavi ed i reinterri.
			001	contenuto utile comp. di sedim. 400 l. comp. di separaz. 1100 l.	a corpo		5.994,90

	B_72_90			LAVORI COMPIUTI - TORRI DI RAFFREDDAMENTO
		B_72_90_0001		TORRE DI RAFFREDDAMENTO. Fornitura e posa in opera di torre di raffreddamento costituita da:- struttura in pannelli di lamiera in lega di acciaio zincata, minuteria in acciaio inossidabile AISI 304 o 316 e mastice butilico. - bacino raccolta acqua in lamiera di grosso spessore con filtro estraibile in AISI 304 a protezione della pompa primaria, valvola di reintegro acqua con corpo in ottone e galleggiante. La configuraione del bacino sara' inclinata al fine di consentire il completo drenaggio e svuotamento per evitare ristagni di acqua e sviluppo di batteri. Tutte le connessioni saranno in acciaio AISI 304.Le griglie di presa aria saranno in PVC con geometria a doppio cambio di flusso cosi' da prevenire sia il passaggio dei raggi solari in vasca, sia il passaggio di eventuali detriti/fogliame. Il pacco di riempimento sara' realizzato in PVC o PP con disegno a geometria proprietaria. L'acqua sara' distribuita da un sistema di tubazioni interno alla macchina realizzato in PVC concassetta di distribuzione. Gli ugelli di spruzzamento saranno del tipo inintasabile, di grande diametro, in ABS e facilmente sostituibili in caso di manutenzione.I ventilatori assiali saranno realizzati con pale in polipropilene rinforzato con fibra di vetro mentre la rete di protezione del ventilatore sara' in acciaio zincato. I motori, con protezione meccanica IP56 tropicalizzati, studiatiappositamente per il funzionamento in atmosfera umida, isolamento in classe F, servizio continuo S1, forma V6, sono calettati direttamente ai ventilatori assiali (accoppiamento diretto). I motori elettrici dovranno subire un ciclo di verniciatura in classe C5 per garantire la massima protezione contro corrosione e umidita'. I motori saranno in accordo alla normativa CE 640/2009.I separatori di gocce saranno costruiti in PVC o PP, divisi in piu' pezzi per facilitare la loro rimozione in caso di sostituzione o ispezione al sistema di ventilazione e spruzzamento.I separatori impiegati permetteranno un passaggio pari allo 0.001% delle goccioline presenti in ingresso eliminando ulteriori perdite d’acqua e possibili accumuli di aerosol contenenti legionella.Tutti i componenti (elettrici, idraulici, etc.) saranno forniti montati e collaudati.Sono compresi nel prezzo gli allacciamenti, la formazione di idoneo basamento, supporti antivibranti ed ogni altro onere ed accessorio per dare il lavoro finito a regola d'arte. Utilizzare materiali, componenti e procedure con specifiche tecniche e di cantiere in sintonia con quanto previsto dal DM 24/12/2015 e s.m.i. in materia di "Criteri Ambientali Minimi".
			009	Pot. 90 kW - portata aria 9000 m3/h	a corpo		5.428,70
			013	Pot. 150 kW - portata aria 13600 m3/h	a corpo		5.597,50
			019	Pot. 220 kW - portata aria 18100 m3/h	a corpo		7.308,10
			021	Pot. 300 kW - portata aria 27200 m3/h	a corpo		8.983,00
			027	Pot. 500 kW - portata aria 36300 m3/h	a corpo		12.185,80
			031	Pot. 700 kW - portata aria 54400 m3/h	a corpo		14.803,80
			035	Pot. 900 kW - portata aria 72500 m3/h	a corpo		19.908,00
		B_72_90_0003		TORRE DI RAFFREDDAMENTO A BASSO PROFILO. Fornitura e posa in opera di torre di raffreddamento a basso profilo, a circuito chiuso, prefabbricate di tipo controcorrente in pressione con aria entrante su un solo lato. La torre sara' di tipo unitario con tutte le parti rotanti montate ed allineate in fabbrica. Tutti gli elementi strutturali ed i pannelli saranno in lamiera di acciaio zincato a bagno con punti di taglio protetti da zinco a freddo. Dopo l'assembleggio la torre sara' protetta con vernice a base di zinco e alluminio.La torre sara' costituita da:- SEZIONE VASCA costruita in acciaio zincato a bagno di forte spessore con pannelli a doppia flangiatura perfettamente sigillati su tutti i giunti. Completa di portello di accesso per la manutenzione, filtri acqua estraibili di grande superficie con dispositivo antivortice, valvola di reintegro in bronzo con galleggiante in plastica inaffondabile e facilmente regolabile;- SISTEMA VENTILANTE. I ventilatori ed i motori saranno situati nella corrente d'aria entrante asciutta. Le ventole con pale in avanti saranno equilibrate staticamente e dinamicamente. La cassa del ventilatore sara' dotata di boccagli di aspirazione ad alta efficienza. L'albero del ventilatore sara' montato su cuscinetti a sfere di tipo pesante lubrificabili con supporto in ghisa. La slitta del motore di tipo robusto sara' regolabile agendo su un unico bullone. La trasmissione a cinghia sara' dimensionata per il 150 % della potenza di targa del motore. Trasmissione e parti rotanti saranno protette da uno schermo in acciaio zincato a bagno.- SEZIONE DI SCAMBIO sara' integrata con la sezione vasca e comprendera' pacco di scambio in PVC, rete ugelli e separatori di gocce. Il pacco di scambio sara' in fogli sagomati di PVC inattaccabile da corrosione o agenti biologici, con propagazione di fiamma classe 5 a norma ASTM E84-77a.- SISTEMA DISTRIBUZIONE ACQUA.L'acqua sara' distribuita uniformemente sulla sezione di scambio. La rete sara' costruita in tubi di PVC e ugelli in plastica di grande diametro non intasabili. Tubi ed ugelli saranno montati con anelli ad innesto rapido per una facilita' di smontaggio e manutenzione.- SEPARATORI DI GOCCE costruiti in acciaio zincato a bagno in sezioni facilmente amovibili. Avranno un minimo di tre cambiamenti di direzione ed un bordo esterno per dirigere l'aria uscente sul lato opposto al lato aspirazione. Trascinamento massimo 0.002 % dell'acqua ricircolata.La torre di raffreddamento sara' completa di attenuatori acustici di mandata e di aspirazione, supporti antivibranti montati su profilati in ferro, resistenza elettrica montata nella vasca, controllata da termostato ed interbloccata con la pompa di ricircolo, livellostato di sicurezza, carico di glicole nel circuito pari al 30 % del contenuto dello stesso per avere un punto di congelamento del fluido a -16°C.Sono compresi e compensati nel prezzo i collegamenti idraulici, quelli elettrici ed alla rete di scarico, le linee elettriche eseguite con cavi elettrici grado di isolamento 4, tubo e raccordi tipo RKF ed ogni altro onere ed accessorio per dare il lavoro finito a regola d'arte. Utilizzare materiali, componenti e procedure con specifiche tecniche e di cantiere in sintonia con quanto previsto dal DM 24/12/2015 e s.m.i. in materia di "Criteri Ambientali Minimi".Potenzialita' da smaltire: kW 680Portata d'acqua: l/s 32.5Temperatura acqua: +34°C / +29°C.Temperatura aria esterna: +24°C B.U.Potenza elettrica motore: kW 15
			001	toree di raffreddamento a basso profilo 680 kW	cad.		17.199,80

	B_72_92			LAVORI COMPIUTI - REFRIGERATORI D'ACQUA
		B_72_92_0003		POMPA DI CALORE ACQUA-ACQUA. Fornitura e posa in opera di pompa di calore reversibile acqua-acqua per la produzione di acqua calda/refrigerata, utilizzante gas refrigarante R410, ideale per sonde geotermiche, acqua di pozzo, di torre e costituita da:- struttura in lamiera verniciata a polveri epossipoliestere RAL 9003, con pannellature asportabili sui tre lati per la massima facilita' di accesso in fase di manutenzione ed installazione.Tutti i componenti in movimento (pompe e compressori) poggeranno su antivibranti in modo da smorzare qualsiasi vibrazione.- compressori ermetici di tipo Scroll studiati per l’impiego in pompe di calore ad alta efficienza per la produzione di acqua ad alta temperatura.Ogni compressore sara' dotato di protezione termica, spia di livello olio, resistenza elettrica carter e montato su antivibranti in gomma per ridurre la trasmissione di vibrazioni all’unita'.- il circuito frigorifero comprendera' compressori scroll, scambiatore a piastre lato utenza, scambiatore a piastre lato sorgente, prese di carica per la manutenzione, filtro disidratatore, valvola di espansione termostatica, pressostati di alta e bassa pressione. L’unita' potra' inoltre prevedere uno scambiatore a piastre dedicato alla produzione di acqua sanitaria, una seconda valvola termostatica o un’unica valvola termostatica elettronica e una valvola a quattro vie per l’inversione di ciclo.- scambiatori a piastre saldobrasate in acciaio inox AISI 316 con isolamento anticondensa e dotati di sonda di temperatura per la protezione antigelo. - quadro elettrico integrato nell'unita' comprendente:• Sezionatore generale • Interruttore automatico a protezione dei circuiti ausiliari e di potenza• Teleruttore compressore• Controllo a microprocessore parametrico per il controllo totale dell’unita' e quindi garantira' la:• Regolazione temperatura di set point utenza in funzionamento invernale• Gestione circolatore/pompa lato sorgente• Gestione circolatore/pompa lato utenza• Variazione del set point in funzione della temperatura esterna (accessorio)• Visualizzazione da terminale remoto o interfaccia utente (accessorio)• Protezione antigelo per lo scambiatore lato sorgente• Protezione bassa portata acqua lato sorgente• Temporizzazione compressore• Segnalazione allarmi• ON/OFF da ingresso digitalesaranno inoltre richiesti:• Regolazione temperatura di set point utenza in funzionamento estivo• Protezione antigelo per lo scambiatore lato impianto• Protezione bassa portata acqua per lo scambiatore lato impianto• Controllo e comando della valvola a quattro vie per l’inversione di cicloTutte le unita' prevederanno i seguenti organi di controllo e di sicurezza:• Sicurezza di alta pressione a reinserzione manuale;• Sicurezza di bassa pressione a reinserzione manuale al terzo allarme;• Valvola di sicurezza alta pressione;• Sonda di controllo temperatura dell’acqua utenza lato impianto;• Sonda antigelo all’uscita degli scambiatori;• Flussostato meccanico a paletta installato e collegato;La macchina sara' dotata di:• Antivibranti in gomma• Flussostato lato sorgente installato e collegato• Flussostato lato impianto installato e collegato• On/Off remoto da ingresso digitale• Protezione dei circuiti ausiliari e di potenza• Consenso della pompa lato sorgente• Consenso della pompa lato utenza• Consenso della pompa lato sanitario- condizioni di funzionamento conformi allo standard EN 14511-3:2011:Temperatura ingresso-uscita acqua lato utenza 12/7°C; temperatura ingresso-uscita acqua lato sorgente 30/35°CTemperatura ingresso-uscita acqua lato utenza 40/45°C; temperatura ingresso-uscita acqua lato sorgente 10/5°CIl refrigeratore sara' inoltre completo di allacciamenti idraulici, elettrici ed ogni altro onere ed accessorio per dare il lavoro finito a regola d'arte. Utilizzare materiali, componenti e procedure con specifiche tecniche e di cantiere in sintonia con quanto previsto dal DM 24/12/2015 e s.m.i. in materia di "Criteri Ambientali Minimi".E' compreso nel prezzo il collaudo e la prima messa in servizio.
			001	Potenzialita' 10450 Watt. frig/h 8900	cad.		8.622,30
			003	Potenzialita' 16500 Watt. frig/h 13400	cad.		9.965,20
			005	Potenzialita' 23800 Watt. frig/h 19000	cad.		11.566,80
			007	Potenzialita' 32500 Watt. frig/h 26000	cad.		14.967,10
			009	Potenzialita' 44200 Watt. frig/h 35000	cad.		16.815,10
		B_72_92_0005		POMPA DI CALORE ACQUA - ACQUA, CON RECUPERO. Fornitura e posa in opera di pompa di calore acqua - acqua per il riscaldamento, raffrescamento e produzione di acqua calda sanitaria. Utilizzabile con sonde geotermiche e/o acqua di pozzo e comprendente:- struttura costituita da un telaio portante realizzato in lamiera verniciata a caldo con polveri epossipoliesteri di colore RAL 7035 e viteria in acciaio inox.- compressori di tipo ermetico scroll a spirale orbitante collegati in tandem o in trio, dotati di spia di livello olio, linea di equalizzazione dell’olio e protezione elettronica.- scambiatore lato utenza a piastre saldobrasate in acciaio inox, coibentato con cuffia in materiale isolante a celle chiuse.Lo scambiatore sara' dotato di una sonda di temperatura per la protezione antigelo e di un flussostato a paletta per il controllo del flusso acqua.- scambiatore lato sorgente a piastre saldobrasate in acciaio inox, coibentato con cuffia in materiale isolante a celle chiuse. - il circuito frigorifero utilizzera' gas refrigerante R410 e comprendera' il:• rubinetto d’intercettazione nella linea del liquido• prese di carica da 5/16”• spia del liquido• filtro disidratatore a cartuccia solida sostituibile• valvola di espansione elettronica• trasduttori di pressione per la lettura dei valori di alta e bassa pressione e relative temperature di evaporazione e condensazione• pressostati di alta pressione• pressostati di bassa pressione (solo per modelli con controllo parametrico)Le tubazioni del circuito e lo scambiatore saranno isolati con elastomero espanso estruso a celle chiuse.- quadro elettrico a bordo macchina, realizzato in una cassetta in lamiera zincata e verniciata, comprendera':• sezionatore generale• interruttori automatici compressori a taratura fissa• fusibili a protezione dei circuiti ausiliari• interruttori magnetotermici per le pompe (se presenti)• teleruttori per compressori e pompe (se presenti)• monitore di fase• contatti puliti di allarme generale• singoli contatti puliti di funzionamento per compressori e pompe (se presenti)• controllo a microprocessore con display accessibile dall’esternoAlimentazione dell’unita' sara' 400V/3~/50Hz o 400V/3~+N/50HzGrazie al quadro elettrico sara' possibile il controllo delle seguenti funzioni:• regolazione della temperatura dell’acqua, con controllo dell’acqua in ingresso allo scambiatore utenza• protezione antigelo• temporizzazioni compressori• rotazione automatica sequenza avviamento compressori• registrazione dello storico di tutti gli ingressi, le uscite e gli stati macchina• registrazione delle variazioni di tutti i parametri• registrazione dello storico degli allarmi• porta seriale RS485 con protocollo Modbus• porta seriale Ethernet con protocollo Modbus e web server integrato e pagina web precaricata• ingresso digitale per l'ON/OFF generale• ingresso digitale per selezione Estate/Inverno La macchina potra' accedere ad un web server per permettere le seguenti funzioni:• visualizzazione delle funzioni principali dell'unita' quali n° di matricola dell'unita', taglia, refrigerante• visualizzazione dello stato generale della macchina: temperature di ingresso e uscita acqua, temperatura dell'aria esterna, modalita' (chiller o pompa di calore), pressioni di evaporazioni e condensazione, temperature di aspirazione e scarico• visualizzazione dello stato di compressori, pompe, valvole di espansione• visualizzazione in real time dei grafici delle principali grandezze• visualizzazione dei grafici delle grandezze storicizzate• visualizzazione storico allarmi• gestione utenti su piu' livelli• ON/OFF da remoto• cambio set point da remoto• cambio delle fasce orarie da remoto• selezione modalita' estate inverno da remotoIl controllo sara' dotato di display grafico per permettere la visualizzazione delle seguenti informazioni:• temperatura di ingresso e uscita acqua• set di temperatura e differenziali impostati• descrizione degli allarmi• contaore di funzionamento e numero degli avviamenti dell’unita', dei compressori e delle pompe• valori di alta e bassa pressione, e relative temperature di condensazione ed evaporazione• temperatura dell’aria esterna• surriscaldamento in aspirazione ai compressoriIl refrigeratore sara' dotato dei seguenti organi di controllo e sicurezza:• pressostato di alta pressione a reinserzione manuale• sicurezza alta pressione a reinserzione automatica ad interventi limitati gestita dal controllo• sicurezza bassa pressione a reinserzione automatica ad interventi limitati gestita dal controllo• valvola di sicurezza di alta pressione• sonda antigelo all’uscita di ogni evaporatore• protezione sovratemperatura compressori• flussostato meccanico a paletta (fornito a corredo)La macchina dovra' essere collaudata in fabbrica e fornita completa di olio e fluido refrigerante.In aggiunta a questo allestimento, l'unita' refrigerante comprendera' uno scambiatore per il recupero parziale del calore di condensazione posto in serie allo scambiatore lato sorgente. Lo scambiatore sara' del tipo a piastre saldobrasate.- condizioni di funzionamento conformi allo standard EN 14511-3:2011:Temperatura ingresso-uscita acqua lato utenza 12/7°C; temperatura ingresso-uscita acqua lato sorgente 30/35°CTemperatura ingresso-uscita acqua lato utenza 40/45°C; temperatura ingresso-uscita acqua lato sorgente 10/5°CIl prezzo finale sara' comprensivo degli allacciamenti idraulici, elettrici, manuale di installazione e d'uso, completo di dichiarazione di conformita' con riferimento alla matricola dell'apparecchio, targhetta con riportato il marchio CE, la prima messa in servizio e quanto altro per dare il lavoro finito a regola d'arte. Utilizzare materiali, componenti e procedure con specifiche tecniche e di cantiere in sintonia con quanto previsto dal DM 24/12/2015 e s.m.i. in materia di "Criteri Ambientali Minimi".
			001	Potenzialita' frigorifera kW 50; resa termica kW 53	cad.		16.684,00
			003	Potenzialita' frigorifera kW 65; resa termica kW 72	cad.		18.063,80
			005	Potenzialita' frigorifera kW 75; resa termica kW 80	cad.		18.809,20
			007	Potenzialita' frigorifera kW 85; resa termica kW 90	cad.		20.139,70
			009	Potenzialita' frigorifera kW 100; resa termica kW 105	cad.		23.201,20
			011	Potenzialita' frigorifera kW 130; resa termica kW 145	cad.		26.663,20
			013	Potenzialita' frigorifera kW 150; resa termica kW 165	cad.		27.507,10
			015	Potenzialita' frigorifera kW 170; resa termica kW 185	cad.		31.246,20
		B_72_92_0007		REFRIGERATORE D'ACQUA CON CONDENSAZIONE AD ARIA, PICCOLO. Fornitura e posa in opera di refrigeratore d’acqua aria/acqua utilizzante il refrigerante R410 e composto da:- struttura In lamiera zincata e verniciata con polveri poliestere RAL 7035 con pannelli facilmente removibili per permettere il totale accesso ai componenti interni. - compressori di tipo rotativo a palette/del tipo ermetico scroll, completi di protezione termica, riscaldatore del carter e supporti antivibranti in gomma- Condensatore costituito da una batteria con tubi di rame ed alettatura in alluminio ad elevata superficie di scambio.- Ventilatori elicoidali direttamente accoppiati al motore elettrico 6 poli a rotore esterno, grado di protezione IP 54.- Circuito frigorifero compendente : presa di carica nella linea del liquido e aspirazione, spia del liquido, filtro disidratatore, valvola di espansione termostatica dotata di equalizzazione esterna di pressione, trasduttore di pressione, pressostati di alta e bassa pressione e valvola di sicurezza- Quadro elettrico con dispositivo di sezionamento generale, protezione dei circuiti di potenza e ausiliari, teleruttore compressori. Gestione a microprocessore dell’unita' con visualizzazione delle funzioni principali a display. Il quadro elettrico sara' composto da:• Interruttore automatico a protezione dei circuiti ausiliari e di potenza;• Sezionatore generale e fusibili a protezione dei circuiti ausiliari e di potenza;• Teleruttore compressore;• Regolatore di giri ventilatori per il controllo condensazione;• Rele' pompe o salvamotore e teleruttoreMicroprocessore per il controllo delle seguenti funzioni:- Regolazione della temperatura dell’acqua con controllo in ingresso- Protezione antigelo- Temporizzazione compressore- Gestione di preallarme alta pressione - Segnalazione allarmi- Reset allarmi- Regolazione auto-adattabile per consentire un funzionamento ottimale nel caso di un basso contenuto d’acqua nell’impianto- Ingresso digitale per ON-OFF esternoVisualizzazione su display per :- Temperatura dell’acqua in uscita- Temperatura di condensazione- Set temperatura e differenziali impostati- Descrizione degli allarmi- Contaore di funzionamento del compressore e della pompaAlimentazione elettrica standard 230V/1~/50Hz o 400V/3N~/50Hz sopra i 12 kW di potenza.Controlli e sicurezze• Sonda controllo temperatura acqua refrigerata;• Sonda antigelo all’uscita dell’evaporatore che attiva l’allarme antigelo • Pressostato di alta pressione (a riarmo manuale);• Pressostato di bassa pressione (a riarmo automatico ad interventi limitati);• Flussostato meccanico a paletta,• Controllo pressione di condensazione mediante regolatore di giri per funzionamento con basse temperature esterne.• Valvola di sicurezza alta pressione;• Protezione sovratemperatura compressore.La macchina sara' collaudata in fabbrica e fornita completa di olio e fluido refrigerante.L’unita' comprendera' una pompa di circolazione, vaso di espansione, valvola di scarico acqua circuito idraulico, valvola di sicurezza tarata a 6 bar che corrisponde al valore massimo della pressione di esercizio ammissibile. un serbatoio di accumulo inerziale coibentato e contatti puliti di allarme generale.Condizioni di funzionamento:Temperatura ingresso-uscita acqua lato utenza 12/7°C; temperatura aria esterna 35°CValori conformi allo standard EN 14511-3:2011Completa di collegamenti idraulici, elettrici ed ogni altro onere ed accessorio per dare il lavoro finito a regola d'arte. Utilizzare materiali, componenti e procedure con specifiche tecniche e di cantiere in sintonia con quanto previsto dal DM 24/12/2015 e s.m.i. in materia di "Criteri Ambientali Minimi".E' altresi' compreso nel prezzo il collaudo del refrigeratore in opera e la prima messa in servizio.
			001	Potenzialita' frigorifera W 6000	cad.		5.078,60
			003	Potenzialita' frigorifera W 8500	cad.		5.571,40
			005	Potenzialita' frigorifera W 11500	cad.		6.335,20
			007	Potenzialita' frigorifera W 13500	cad.		6.606,30
			009	Potenzialita' frigorifera W 17500	cad.		6.947,50
			011	Potenzialita' frigorifera W 28500	cad.		9.857,50
			013	Potenzialita' frigorifera W 32500	cad.		10.689,10
			015	Potenzialita' frigorifera W 6000 pompa di calore W 7000	cad.		6.118,40
			017	Potenzialita' frigorifera W 8500 pompa di calore W 10000	cad.		6.621,00
			019	Potenzialita' frigorifera W 11500 pompa di calore W 11500	cad.		7.674,40
			021	Potenzialita' frigorifera W 13500 pompa di calore W 15000	cad.		8.119,20
			023	Potenzialita' frigorifera W 17500 pompa di calore W 19000	cad.		8.740,10
			025	Potenzialita' frigorifera W 28500 pompa di calore W 30000	cad.		11.790,50
			027	Potenzialita' frigorifera W 32500 pompa di calore W 37000	cad.		12.550,70
		B_72_92_0009		REFRIGERATORE D'ACQUA CON CONDENSAZIONE AD ARIA, GRANDE. Fornitura e posa in opera di refrigeratore d'acqua silenziato con condensazione ad aria e utilizzante fluido refrigerante R410, costituito da:- struttura di tipo modulare a telaio portante, realizzata in lamiera zincata e verniciata con polveri poliesteri RAL 5017/7035 e viteria in acciaio inox.- compressori ermetici scroll a spirale orbitante, racchiusi all’interno di un vano completamente coibentato acusticamente da materiale fonoassorbente con interposto materiale fonoimpedente, collegati in parallelo, dotati di spia di livello olio, protezione termica, teleruttori e di linea di equalizzazione dell’olio.- scambiatori lato sorgente realizzati con batterie a microcanali in alluminio o a pacco alettato con tubi in rame e alettatura in alluminio.- ventilatori di tipo assiale direttamente accoppiati ad un motore elettrico trifase a 6 poli, con protezione termica integrata e grado di protezione IP 54, convogliatore per ottimizzarne l’efficienza e ridurre al minimo l’emissione sonora, e griglia di protezione antinfortunistica.- scambiatore lato utenza a piastre saldobrasate in acciaio inox, coibentato con cuffia in materiale isolante a celle chiuse.- evaporatore dotato di sonda di temperatura per la protezione antigelo, il collettore idraulico e' dotato di flussostato e di sonda per il controllo della temperatura dell’acqua di ritorno dall’impianto.- circuito frigorifero comprendente:• rubinetto d’intercettazione nella linea del liquido• prese di carica da 5/16”• spia del liquido• filtro disidratatore a cartuccia solida sostituibile• valvola di espansione elettronica.Le tubazioni del circuito e lo scambiatore saranno isolati con elastomero espanso estruso a celle chiuse.- quadro elettrico sara' a bordo macchina e realizzato in una cassetta in lamiera zincata e verniciata con ventilazione forzata e grado di protezione IP54.Il quadro dell’unita' base comprende:• sezionatore generale• Interruttori automatici compressori a taratura fissa• fusibili a protezione dei ventilatori e dei circuiti ausiliari• teleruttori ventilatori• interruttori magnetotermici pompe • monitore di fase• singoli contatti puliti di funzionamento per compressori, ventilatori e pompe • selezione estate/inverno da ingresso digitale • sonda di temperatura dell’aria esterna• controllo a microprocessore con display accessibile dall’esternoAlimentazione standard dell’unita' sara' 400V/3~/50HzLa macchina utilizzera' un controllore parametrico per permettere le seguenti funzioni:• protezione antigelo• temporizzazioni compressori• rotazione automatica sequenza avviamento compressori• gestione della parzializzazione per limite di alta pressione• visualizzazione allarmi• registrazione dello storico degli ultimi 100 allarmi. Oltre all’allarme riportera' data, ora e tipo di funzionamento dell’unita' all’intervento dell’allarme• una porta seriale RS485 con protocollo Modbus• scheda orologio• gestione dello sbrinamento scorrevole• ingresso digitale per ON/OFF da remoto• ingresso digitale per selezione Estate/Inverno da remoto•ingresso digitale per selezione del doppio set point da remoto• visualizzazione delle ore di funzionamento di tutti i compressori• visualizzazione degli spunti ora dei compressori• posizionare in OFF un compressore o un circuito da tasto• visualizzazione del tempo mancante all’ inizio del prossimo ciclo di sbrinamentoSicurezze composte da:• pressostato di alta pressione a reinserzione manuale• sicurezza alta pressione a reinserzione automatica ad interventi limitati gestita dal controllo• sicurezza bassa pressione a reinserzione automatica ad interventi limitati gestita dal controllo• valvola di sicurezza di alta pressione• sonda antigelo all’uscita di ogni evaporatore• flussostato meccanico a paletta• protezione sovratemperatura compressori e ventilatoriL'unita' sara' collaudata in fabbrica e fornita completa di olio e fluido refrigerante.Sara' dotata di modulo idraulico con pompa, serbatoio inerziale, saracinesca in mandata della pompa, vaso di espansione, saracinesca in ingresso alla pompa o del collettore di aspirazione, valvola di sfiato Condizioni di funzionamento:Temperatura ingresso-uscita acqua lato utenza 12/7°C; temperatura aria esterna 35°CValori conformi allo standard EN 14511-3:2011Compresi gli allacciamenti idraulici, quelli elettrici ed ogni onere ed accessorio per dare il lavoro finito a regola d'arte. Utilizzare materiali, componenti e procedure con specifiche tecniche e di cantiere in sintonia con quanto previsto dal DM 24/12/2015 e s.m.i. in materia di "Criteri Ambientali Minimi".Nel prezzo e' altresi' compreso il collaudo e la prima messa in servizio.
			001	Potenzialita' frigorifera W 70000	cad.		18.876,90
			003	Potenzialita' frigorifera W 90000	cad.		23.456,30
			005	Potenzialita' frigorifera W 105000	cad.		27.316,10
			007	Potenzialita' frigorifera W 122000	cad.		29.224,50
			009	Potenzialita' frigorifera W 156000	cad.		33.546,20
			011	Potenzialita' frigorifera W 182000	cad.		39.203,60
			013	Potenzialita' frigorifera W 215000	cad.		42.968,70
			015	Potenzialita' frigorifera W 255000	cad.		49.238,30
			017	Potenzialita' frigorifera W 65000 pompa di calore W 72000	cad.		20.749,60
			019	Potenzialita' frigorifera W 85000 pompa di calore W 104000	cad.		25.884,50
			021	Potenzialita' frigorifera W 104000 pompa di calore W 129000	cad.		31.061,40
			023	Potenzialita' frigorifera W 115000 pompa di calore W 135000	cad.		32.647,00
			025	Potenzialita' frigorifera W 160000 pompa di calore W 185000	cad.		39.281,20
			027	Potenzialita' frigorifera W 178000 pompa di calore W 200000	cad.		45.055,60
			029	Potenzialita' frigorifera W 200000 pompa di calore W 235000	cad.		49.484,60
			031	Potenzialita' frigorifera W 220000 pompa di calore W 270000	cad.		56.895,10
		B_72_92_0011		GRUPPO FRIGORIFERO A VITE CONDENSATO AD ACQUA. Fornitura e posa di refrigeratore di liquido da interno condensato ad acqua con compressori semiermetici a vite, condensatore a fascio tubiero e evaporatore a fascio tubiero ad espansione secca con refrigerante R134a e composto da:- struttura costituita da profili in lamiera di acciaio zincato a caldo verniciata con polveri poliesteri (RAL 9005).- compressori semiermetici a vite con parzializzazione continua della potenza resa dal 25 al 100%, per massimizzare il rendimento energetico dell’unita' in ogni condizione di funzionamento.Tutti i compressori saranno dotati di valvola di ritegno in mandata, filtro a maglia metallica in aspirazione e protezione elettronica con sensori di temperatura direttamente inseriti negli avvolgimenti e sulla tubazione di mandata. I compressori saranno dotati di riscaldatore del carter, di rubinetto di mandata e montati su antivibranti per ridurre la trasmissione di vibrazioni alla struttura, cuffia insonorizzante montata sul compressore costituita da un cofano rigido esterno in lamiera zincata e verniciato (RAL 7035), rivestito internamente con materassino fonoassorbente con interposto materiale ad alta impedenza acustica.- scambiatore lato sorgente costituito da condensatore a fascio tubiero del tipo allagato, con passaggio acqua lato tubi e refrigerante lato mantello. Mantello d’acciaio e fascio tubiero realizzato con tubi in rame.Testate smontabili per permettere l’ispezione e la pulizia dei tubi.- scambiatore lato utenza a fascio tubiero del tipo ad espansione secca, costituito da mantello in acciaio, coibentato con un mantello in materiale espanso a celle chiuse, mentre il fascio tubiero sara' realizzato con tubi in rame. Testate smontabili per permettere l’ispezione e la pulizia dei tubi. Il circuito frigorifero dell’unita' comprendera':• rubinetto di mandata per ogni compressore• rubinetto d’intercettazione nella linea del liquido• prese di carica• spia del liquido• filtro disidratatore a cartuccia solida sostituibile• valvola di espansione elettronica.• trasduttori di pressione per la lettura dei valori di alta e bassa pressione e relative temperature di evaporazione e condensazione• pressostato di alta pressione• valvola di sicurezza.Le tubazioni del circuito frigorifero e lo scambiatore lato utenza saranno isolati con elastomero espanso estruso a celle chiuse.- quadro elettrico realizzato in una cassetta in lamiera zincata e verniciata con polveri poliesteri (RAL 7035). con ventilazione forzata e grado di protezione IP21. Il quadro dell’unita' base comprendera':• sezionatore generale• fusibili a protezione dei compressori e dei circuiti ausiliari• teleruttori compressori• monitore di fase• contatti puliti di allarme generale• singoli contatti puliti di funzionamento• controllo a microprocessore con display accessibile dall’esterno• Batteria tampone capacitiva per valvola termostatica elettronicaL'alimentazione elettrica sara' di 400V/3~/50Hz.Il controllo a microprocessore permettera' le seguenti funzioni:• regolazione della temperatura dell’acqua, con controllo dell’acqua in uscita• protezione antigelo• temporizzazioni compressori• rotazione automatica sequenza avviamento compressori• visualizzazione allarmi• gestione della parzializzazione dei compressori in fase di avvio, spegnimento e inseguimento del carico• gestione della parzializzazione dei compressori in caso di operativita' fuori dai limiti• registrazione dello storico delle variabili principali• registrazione dello storico degli allarmi• gestione dello sbrinamento scorrevole• porta seriale RS485 con protocollo Modbus• porta seriale Ethernet con protocollo Modbus e WEB server integrato• ingresso digitale per ON/OFF remoto• ingresso digitale per selezione Estate/Inverno (solo per le unita' in versione HPW)• ingresso digitale per selezione del doppio set pointIl controllo e' dotato di un display grafico che permette la visualizzazione seguenti informazioni:• temperatura di ingresso e uscita acqua• set di temperatura e differenziali impostati• descrizione degli allarmi• contaore di funzionamento e numero degli avviamenti dell’unita', dei compressori• valori di alta e bassa pressione, e relative temperature di condensazione ed evaporazione• surriscaldamento in aspirazione ai compressoriL'unita' sara' dotata dei seguenti organi di controllo e sicurezza:• doppio pressostato di alta pressione a reinserimento manuale per ogni compressore• sicurezza di alta o bassa pressione a reinserimento automatico ad interventi limitati gestita dal controllo tramite specifico trasduttore di pressione• valvola di sicurezza di alta pressione• sonda di funzionamento all’uscita dello scambiatore utenza che funge anche da sonda antigelo• protezioni termiche di compressori• pressostato differenziale acqua installato in fabbricaL'unita' sara' collaudata in fabbrica e fornita completa di olio e fluido refrigerante.Condizioni di funzionamento:Temperatura ingresso-uscita acqua lato utenza 12/7°C; temperatura ingresso-uscita acqua lato sorgente 30/35°CTemperatura ingresso-uscita acqua lato utenza 40/45°C; temperatura ingresso-uscita acqua lato sorgente 10/5°CValori conformi allo standard EN 14511-3:2011Il prezzo sara' comprensivo degli allacciamenti idraulici, elettrici, manuale di installazione e d'uso, completo di dichiarazione di conformita' con riferimento alla matricola dell'apparecchio, targhetta con riportato il marchio CE , la prima messa in servizio e quanto altro per dare il lavoro fornito a regola d'arte. Utilizzare materiali, componenti e procedure con specifiche tecniche e di cantiere in sintonia con quanto previsto dal DM 24/12/2015 e s.m.i. in materia di "Criteri Ambientali Minimi".
			001	potenza frigo kW 170; resa termica kW 180	cad.		38.350,70
			003	potenza frigo kW 220; resa termica kW 240	cad.		45.402,60
			005	potenza frigo kW 350; resa termica kW 360	cad.		64.968,00
			007	potenza frigo kW 450; resa termica kW 470	cad.		75.560,80
			009	potenza frigo kW 560; resa termica kW 600	cad.		86.058,60
			011	potenza frigo kW 700; resa termica kW 750	cad.		106.283,10

	B_72_94			LAVORI COMPIUTI - CAVO SCALDANTE AUTOREGOLANTE
		B_72_94_0001		CAVO SCALDANTE AUTOREGOLANTE. Fornitura e posa in opera di cavo scaldante autoregolante per la prevenzione dal gelo all'interno delle tubazioni costituito da:- cavo a circuito parallelo;- nucleo scaldante costituito da polimero irradiato semiconduttore in grado di variare la potenza emessa in funzione della temperatura della tubazione;- conduttori in rame sez. 1.2 mmq;- guaina in poliolefina 0.7 mm;- schermatura e rinforzo in guaina di rame;- guaina esterna in poliolefina.Il cavo andra' fissato direttamente sotto la coibentazione con nastro adesivo in fibra di vetro. Un'estremita' del cavo scaldante sara' collegata alla rete elettrica 220 V, mentre l'altra estremita' sara' isolata e terminata con il kit di estremita'. La connessione alla rete elettrica, i giunti di linea, i giunti a "T", saranno eseguiti con appositi kit forniti col cavo.Completo di allacciamenti e cablaggi elettrici ed ogni altro onere ed accessorio per dare il lavoro finito a regola d'arte. Utilizzare materiali, componenti e procedure con specifiche tecniche e di cantiere in sintonia con quanto previsto dal DM 24/12/2015 e s.m.i. in materia di "Criteri Ambientali Minimi".
			001	Cavo scaldante autoregolante circuito antincendio	m		27,66

	B_72_96			LAVORI COMPIUTI - PANNELLI SOLARI
		B_72_96_0001		PACCHETTO SOLARE PRODUZIONE ACQUA CALDA SANITARIA. Fornitura e posa in opera di sistema di produzione di acqua calda sanitaria mediante pannelli solari costituito da:- scambiatore di calore ad intercapedine con serbatoio di accumulo da 300 litri con doppia vetrificazione interna realizzata ad una temperatura di 900.C; isolazione in poliuretano ad alta densita' iniettato a pressione; rivestimento esterno in alluminio;- anodo al magnesio contro la corrosione;- due/tre pannelli solari da 2 mq ciascuno con cassa in alluminio resistente all'ambiente salino; isolamento in lana di vetro con foglio riflettente in alluminio; piastra captante in acciaio "multicanale" a superficie cromata nera selettiva; vetro temperato da 3 mm a microprismi;- raccorderia di corredo completa, con anelli dielettrici e giunti a doppia tenuta;- valvola di sicurezza a temperatura e pressione lato sanitario e valvola di sicurezza pressione sul circuito primario;- carpenteria completa per la posa su tetto piano o inclinato in alluminio e in acciaio inox;- liquido antigelo specifico per impianti solari.Completo di ogni onere ed accessorio per dare il lavoro finito a regola d'arte. Utilizzare materiali, componenti e procedure con specifiche tecniche e di cantiere in sintonia con quanto previsto dal DM 24/12/2015 e s.m.i. in materia di "Criteri Ambientali Minimi".
			001	Pannello solare 4 mq. per produzione acqua calda sanitaria	cad.		5.831,30
			003	Pannello solare 6 mq. per produzione acqua calda sanitaria	cad.		7.022,70
		B_72_96_0005		COLLETTORE SOLARE PIANO. Fornitura e posa in opera di collettore solare per la produzione di acqua calda sanitariacomposto da:piastra captante in rame ad alta selettivita', saldata ad ultrasuoni su fascio tubiero in rame a sua volta saldato su collettore in rame e dotato di quattro attacchi laterali in ottone da 3/4" femmina. Cassa esterna in acciaio Inox Aisi 316 con isolamento in schiuma poliuretanica ad spess. mm.25 privo di CFC (norma EU), rivestito internamente con foglio di alluminio e posteriormente con pannello di chiusura in PP.Ulteriore strato di isolamento in lana minerale spess. mm. 20. Lastra unica in vetro temperato da mm.3.2 antiabbagliante resistente alle grandinate ad alta rifrazione (ossido di ferro 0,03%, trasmittanza 91%) fissato da guarnizioni in EDPM e da cornici in acciaio Inox Aisi 316.Sara' possibile la sostituzione del vetro senza dover smontare il pannello.Caratteristiche:- materiale cassa: acciaio inox aisi 316- materiale assorbitore: rame- tubi collettore: 1 e 1/8" rame- fascio tubiero: 8 mm. rame- cristallo temperato semiriflettente:3.2 mm- isolamento poliuretano espanso: 25 mm- isolamento lana minerale: 20.mm- pressione max di prova: 14 bar- pressione max di esercizio: 12 bar- coefficienti di dispersione termica (riferiti all'assorbitore):a1= 4,25 W/m2°Ca2= 0,015 W/m2°C2Il prezzo e' comprensivo dei collegamento idraulici ed ogni onere ed accessorio per dare il lavoro finito a regola d'arte. Utilizzare materiali, componenti e procedure con specifiche tecniche e di cantiere in sintonia con quanto previsto dal DM 24/12/2015 e s.m.i. in materia di "Criteri Ambientali Minimi".
			003	pannello solare dimensione 2.5 mq	cad.		1.869,54
		B_72_96_0007		TUBAZIONE SOLARE. Fornitura e posa in opera di tubo solare composto da:- due tubi paralleli in rame con isolamento e cavo in silicone per il collegamento del sensore solare;- coibentazione in gomma elastica EPDM porosa e compatta, resistente agli agenti atmosferici, ai raggi UV, senza PVC e con tolleranza di temperatura fino a 125°C;- pellicola protettiva in PE, resistente ai raggi UV;- cavo in silicone per il collegamento del sensore solare 2x0.75 mmq, VDE 0295, resistente a tremperature di 180°C;- sistema di identificazione dei tubi di mandata e ritorno;- fascette per il fissaggio dei tubi (viti per edilizia e tasselli per applicazioni murarie);viti, manicotti di sostegno;- morsetii pe collegare il cavo del sensore;- 1 rotolo di pellicola protettiva autoadesiva in PE;- 2 riduzioni per il collegamento alla stazione solare;Il prezzo e' comprensivo dei collegamenti idraulici e quanto altro necessario per dare il lavoro finito a regola d'arte. Utilizzare materiali, componenti e procedure con specifiche tecniche e di cantiere in sintonia con quanto previsto dal DM 24/12/2015 e s.m.i. in materia di "Criteri Ambientali Minimi".
			001	diametro Cu 12 mm lunghezza 15 metri	cad.		757,31
			003	diametro Cu 12 mm lunghezza 25 metri	cad.		1.116,49
			005	diametro Cu 15 mm lunghezza 15 metri	cad.		865,73
			007	diametro Cu 15 mm lunghezza 25 metri	cad.		1.270,49
			009	diametro Cu 18 mm lunghezza 15 metri	cad.		1.046,83
			011	diametro Cu 18 mm lunghezza 25 metri	cad.		1.580,95
		B_72_96_0009	001	ANTIGELO PREMISCELATO. Fornitura e posa in opera di antigelo premiscelato per impianti solari che utilizzano pannelli a tubi o piani; campo di lavoro da -28°C a 300°C.Nel prezzo si intendono compresi e compensati gli oneri necessari per il carico nelle tubazioni e la misurazione della reale percentuale di saturazione della miscela. Utilizzare materiali, componenti e procedure con specifiche tecniche e di cantiere in sintonia con quanto previsto dal DM 24/12/2015 e s.m.i. in materia di "Criteri Ambientali Minimi".	kg		9,63
		B_72_96_0011		VASO ESPANSIONE SOLARE. Vaso espansione conforme alle normative 97/23/EG e pr EN 13831 per l'uso in impianti solari di tipo chiuso.Pressione in entrata 2,5 bar;Temperatura max ammessa 100°C;Pressione max di esercizio 10 bar;La fornitura comprende:- n°1 vaso d'espansione con precarica a 2,5 bar;- n°1 valvola d'intercettazione;- n°1 tubo flessibile in acciaio inox L=0,5 m;- n°1 raccordo a T per il collegamento del vaso al ritorno della stazione solare.Il prezzo e' comprensivo di ogni altro onere ed accessorio per dare il lavoro finito a regola d'arte. Utilizzare materiali, componenti e procedure con specifiche tecniche e di cantiere in sintonia con quanto previsto dal DM 24/12/2015 e s.m.i. in materia di "Criteri Ambientali Minimi".
			001	capacita' lt.18	cad.		215,57
			003	capacita' lt.24	cad.		225,43
			005	capacita' lt.35	cad.		259,93
			007	capacita' lt.50	cad.		391,75
			009	capacita' lt.80	cad.		511,95
			011	capacita' lt.105	cad.		622,83
			013	capacita' lt.150	cad.		814,48
			015	capacita' lt.200	cad.		992,94
			017	capacita' lt.300	cad.		1.536,25
		B_72_96_0013		STAZIONE SOLARE. Stazione solare a bassa portata proporzionata alla superficie dei pannelli solari.Completa di regolazione solare e di tutte le sonde necessarie per il controllo delle sue funzioni. Adatta ad impianti solari con scambiatore esterno operante su un accumulo inerziale senza scambiatore solare interno. Completa di valvola deviatrice per il carico alto/intermedio dell'accumulo.La pompa solare lavora al 100% del carico mentre la secondaria lavora a velocita' variabile.La fornitura comprende:- unita' preassemblata;- scambiatore termico a piastre;- pompa primaria e secondaria;- valvola di sicurezza 8 bar;- manometro 10 bar;- termometri per tubo di mandata e ritorno;- bulbi per mandata e ritorno;- rubinetti a sfera sul tubo di mandata e di ritorno;- manicotto di immersione per sensore del tubo ritorno del collettore;- rubinetto di scarico sullo scambiatore;- n°2 dispositivi antiriflusso;- regolatore di flusso;- attacchi Cu 18 mm;Il prezzo e' comprensivo di ogni altro onere ed accessorio per dare il lavoro finito a regola d'arte. Utilizzare materiali, componenti e procedure con specifiche tecniche e di cantiere in sintonia con quanto previsto dal DM 24/12/2015 e s.m.i. in materia di "Criteri Ambientali Minimi".
			001	per collettore fino a 12 mq	cad.		2.772,02
			003	per collettore fino a 30 mq	cad.		3.135,00
			005	per collettore fino a 60 mq	cad.		4.581,37
			007	per collettore fino a 150 mq	cad.		6.894,59
		B_72_96_0015		RACCORDERIA COLLETTORI. Fornitura e posa in opera di raccorderia di collegamento fra i collettori divisi in batterie da 4 pannelli ciascuna e composta da:- raccorderia in bronzo;- bocchettoni in ottone sferici in tre pezzi a tenuta metallica;- valvole di sfogo aria manuali tenuta fino a 200°C;- valvole d'intercettazione a sfera;guaine portasonda in ottone nichelato da 20 cm.Il prezzo e' comprensivo di ogni altro onere ed accessorio per dare il lavoro finito a regola d'arte. Utilizzare materiali, componenti e procedure con specifiche tecniche e di cantiere in sintonia con quanto previsto dal DM 24/12/2015 e s.m.i. in materia di "Criteri Ambientali Minimi".
			001	a forfait secondo schema allegato	a corpo
		B_72_96_0017		TRALICCI DI SUPPORTO. Fornitura e posa in opera di tralicci di supporto divisi in batterie da n°4 pannelli ciascuna, per tetto piano con i collettori inclinati a 45° in profilati d'acciaio zincato a caldo con spessore minimo di mm.3 e dimensioni idonee a sostenere i collettori solari, preforati e dotati di bulloneria da assemblarsi in opera.Il prezzo e' comprensivo di ogni altro onere ed accessorio per dare il lavoro finito a regola d'arte. Utilizzare materiali, componenti e procedure con specifiche tecniche e di cantiere in sintonia con quanto previsto dal DM 24/12/2015 e s.m.i. in materia di "Criteri Ambientali Minimi".
			001	a forfait secondo schema allegato	a corpo

	B_72_98			LAVORI COMPIUTI - STRUMENTAZIONE DI CONTROLLO
		B_72_98_0001		FLUSSIMETRO MISURATORE FLUSSO ASCENDENTE. Fornitura e posa in opera di flussimetro per la misurazione della portata oraria del fluido ascendente, funzionamento col principio del cono ad area variabile dove l'indicazione della portata viene data da un galleggiante sospinto verso l'alto dalla spinta idrostatica del fluido. Il flussimetro sara' costituito da:- corpo in materiale plastico graduato;- asta di guida in acciaio inox;- galleggiante in PVDF;- finecorsa in PVDF; guarnizioni O-ring in Buna-N o Viton;- temperatura di esercizio da -20 a +90°C;- PN 16;- precisione +/- 4%;- raccordi filettati.Compreso di ogni onere ed accessorio per dare il lavoro finito a regola d'arte. Utilizzare materiali, componenti e procedure con specifiche tecniche e di cantiere in sintonia con quanto previsto dal DM 24/12/2015 e s.m.i. in materia di "Criteri Ambientali Minimi".
			001	Portata l/h 15-150 DN 25	cad.		191,24
			003	Portata l/h 50-500 DN 25	cad.		214,76
			005	Portata l/h 100-1000 DN 25	cad.		248,41
			007	Portata l/h 200-2000 DN 40	cad.		289,13
			009	Portata l/h 300-3000 DN 40	cad.		313,63
			011	Portata l/h 600-6000 DN 50	cad.		335,91
			013	Portata l/h 1200-12000 DN 50	cad.		442,34
			015	Portata l/h 2000-20000 DN 50	cad.		752,68
		B_72_98_0003		FLUSSIMETRO MISURATORE FLUSSO ASCEND. IN ALLUMINIO. Fornitura e posa in opera di flussimetro per la misurazione della portata oraria del fluido ascendente, funzionamento col principio della camera di misura perfettamente cilindrica dove la variazione dell'area e' determinata da una scanalatura perfettamente sagomata.Il flussimetro sara' costituito da:- corpo in alluminio anodizzato;- vetro di ispezione graduato;- galleggiante in AISI 316 con magnete permanente;- camera di misura in ottone;- contatto reed di allarme sigillato entro scatola stagna IP 65.- PN 10;- temperatura massima 120°C;- guarnizioni in Buna-N o Viton;- precisione +/- 4%;- raccordi filettati.Lo strumento deve essere montato in verticale ed il fluido deve scorrere dal basso verso l'alto.Compreso di ogni onere ed accessorio per dare il lavoro finito a regola d'arte. Utilizzare materiali, componenti e procedure con specifiche tecniche e di cantiere in sintonia con quanto previsto dal DM 24/12/2015 e s.m.i. in materia di "Criteri Ambientali Minimi".
			001	Portata l/h 60-1200 3/4"	cad.		527,15
		B_72_98_0005		FLUSSIMETRO MISURATORE FLUSSO A MOLLA IN ALLUMINIO. Fornitura e posa in opera di flussimetro per la misurazione della portata oraria del fluido indipendentemente dal senso di scorrimento e costituito da:- corpo in alluminio anodizzato;- vetro di ispezione graduato;- galleggiante in ottone nichelato con magnete permanente;- sezione di passaggio in acciaio inox AISI 316;- molla in acciaio inox AISI 316;- PN 12;- temperatura massima 120°C;- guarnizioni in Perbunan o Viton;- indicatore magnetico esterno;- contatto di allarme;- precisione +/- 4%;- raccordi filettati.Compreso di ogni onere ed accessorio per dare il lavoro finito a regola d'arte. Utilizzare materiali, componenti e procedure con specifiche tecniche e di cantiere in sintonia con quanto previsto dal DM 24/12/2015 e s.m.i. in materia di "Criteri Ambientali Minimi".
			001	Portata l/h 240-1200 1/2"	cad.		1.348,27
			003	Portata l/h 150-2700 3/4"	cad.		1.461,57
			005	Portata l/h 300-3300 3/4"	cad.		1.461,57
			007	Portata l/h 150-4200 3/4"	cad.		1.461,57
			009	Portata l/h 300-4800 1"	cad.		1.461,57
		B_72_98_0007		FLUSSIMETRO MISURATORE FLUSSO A PALETTA FLANGIATO. Fornitura e posa in opera di flussimetro per la misurazione della portata oraria del fluido indipendentemente dal senso di scorrimento e costituito da:- innesto a T in ottone;- asta della paletta e paletta in ottone;- soffietto in bronzo;- testa di misura in fusione di alluminio;- coperchio in plastica trasparente autoestinguente;- pressione di esercizio 6 bar;- temperatura massima del fluido 120°C;- connessione laterale a saldare con tronchetto di tubo e controflangia.Compreso di ogni onere ed accessorio per dare il lavoro finito a regola d'arte. Utilizzare materiali, componenti e procedure con specifiche tecniche e di cantiere in sintonia con quanto previsto dal DM 24/12/2015 e s.m.i. in materia di "Criteri Ambientali Minimi".
			001	Portata l/h 3000-12000 DN 50	cad.		1.582,08
			003	Portata l/h 5000-20000 DN 65	cad.		1.582,08

C	>---			OPERE BENI CULTURALI. PREMESSAIl presente listino, analizza i prezzi delle voci relative ad interventi di recupero e restauro monumentale in edifici di interesse storico artistico.Il listino non e' ancora completo per la mancanza di alcune categorie di opere ancora in fase di studio che seguiranno con la pubblicazione delle prossime edizioni.La programmazione dei lavori di restauro comporta spesso delle difficolta', il piu' delle volte per la mancanza di informazioni preventive sulla reale particolarita' e consistenza delle opere da eseguire.Le voci analizzate, vista la complessita' e singolarita' degli interventi di restauro, identificano le tipologie d'opera che normalmente si riscontrano negli interventi finalizzati al recupero ed alla conservazione del patrimonio edilizio trentino, con le sue specifiche caratterizzazioni materiali e costruttive; costituiscono quindi un riferimento per la preventivazione esecutiva per analogia e similitudine d'intervento.Il presente elaborato costituisce un'integrazione, relativa al settore specifico dei Beni Culturali, del listino generale del settore Opere Edili, al quale ci si riferisce per i costi dei materiali e delle opere compiute compatibili con gli interventi di restauro monumentale.Il listino si riferisce sempre a forniture ed opere in cantieri e condizioni di tipo medio; come gia' specificato nelle avvertenze generali, per le forniture ed i lavori di particolare difficolta' e/o in zone disagiate, si potranno eventualmente modificare i singoli prezzi sulla base dell' Analisi Prezzi riferita ai specifici lavori da realizzare.Sono ad esempio da considerare di maggior difficolta', le opere ed i lavori che abbiano complessa accessibilita' al cantiere o ai singoli locali ove si svolgono i lavori, indisponibilita' di aree di stoccaggio delle merci, difficolta' di reperimento e lavorazione dei materiali, particolari tipologie strutturali che richiedano maggiori oneri per l'utilizzo di specifiche attrezzature o difficolta' di lavorazione.Le analisi delle singole voci sono state condotte sia mediante l'indagine di mercato, sia effettuando l'analisi delle operazioni e dei costi elementari degli interventi specificati, tenendo conto delle normali difficolta' e della specializzazione richiesta dagli interventi di restauro.I prezzi dei lavori compiuti di seguito esposti cosi' come descritti dalle singole voci dei paragrafi si intendono comprensivi degli oneri e delle normali difficolta' di realizzazione tipiche dei lavori di restauro,nonche' degli oneri relativi ai trasporti,al carico,allo scarico,ai sollevamenti ai piani,le spese generali e l'utile dell'impresa,gli oneri assicurativi sugli infortuni sul lavoro,anche quelli relativi alla loro esecuzione con quell'ordine di precauzioni idonee a non danneggiare le restanti opere o manufatti ed a non arrecare danni a terzi.Nei lavori di demolizione si intendono compresi gli oneri per i canali occorrenti per la discesa dei materiali,il lavaggio delle superfici scarnificate,la rimozione,la cernita,la pulizia e l'accatastamento dei materiali giudicati recuperabili dalla Direzione Lavori che rimarranno di proprieta' dell'Amministrazione.Nei prezzi dei materiali a pie' d'opera di seguito esposti si intendono compresi e compensati gli oneri relativi ai trasporti,al carico e allo scarico in cantiere,le spese generali e l'utile dell'Impresa.I materiali dovranno essere di ottima qualita',rispecchiare le caratteristiche dei relativi Capitolati Speciali d'Appalto nonche' le normative vigenti. Per quanto attiene i metodi di misurazione, ove non precisato nelle premesse ai capitoli del Listino o nelle singole voci, dovra' farsi riferimento ai Capitolati Speciali d'Appalto in uso presso la Provincia Autonoma di Trento.

C_02	>---			OPERE EDILI - DEMOLIZIONI RIMOZIONI E SGOMBERI. METODI PER LA MISURAZIONE DELLE OPEREI metodi di misurazione delle voci del presente capitolo sono quelli dei Capitolati speciali tipo per appalti di lavori edilizi in uso presso la P.A.T., con le seguenti precisazioni che assumono carattere prevalente.DEMOLIZIONII prezzi per la demolizione delle murature si applicano al volume effettivo delle strutture demolite. La misurazione dei solai si intende effettuata al grezzo della struttura di perimetro, escluso quindi l'appoggio o l'incastro delle strutture stesse.Le coperture sono computate a m² secondo la superficie effettiva di falda, senza alcuna deduzione dei vani per i camini, lucernari ed altre parti sporgenti della copertura purche' non eccedenti ciascuna la superficie di m² 1 nel qual caso si deducono per intero. Le demolizioni degli intonaci su muri o strutture di spessore inferiore a 15 cm vengono computati "vuoto per pieno", intendendosi cosi' compensate le riquadrature dei vani, degli aggetti delle lesene,ecc., le cui superfici non vengono sviluppate fatta eccezione per i vani di superficie superiore a 4 m² per i quali si detrae la superficie del vano, ma si valuta la riquadratura.Per le demolizioni degli intonaci su pareti di spessore superiore ai 15 cm si detraggono tutte le superfici dei vuoti e si valutano le riquadrature.Le demolizioni su soffitti inclinati , volte, cupole, sono valutati secondo la superficie effettiva di applicazione.La misurazione dei pavimenti si sviluppa secondo le superfici a vista; si detraggono le aree non pavimentate purche' di superficie non inferiore a m² 0,5 ciascuna.SCAVI E SGOMBERIGli scavi per la rimozione dei materiali di crollo o dei terreni di riporto vengono computati col metodo delle sezioni ragguagliate, tenendo conto del volume effettivo "in loco", escludendo cioe' gli aumenti di volume delle materie scavate.

	C_02_10			LAVORI COMPIUTI - MURATURE. Lavori compiuti: demolizione murature
		C_02_10_0005		DEMOLIZIONI MURATURE VERTICALI. Demolizione di muratura di tufo, pietrame di qualsiasi natura, di mattoni pieni o mista, spessore fino a cm 80 , eseguita a qualsiasi altezza a settori o in breccia su manufatti di qualsiasi forma e spessore, eseguita con punta di ferro e mazzuolo o con l'ausilio di idonei mezzi meccanici, con ogni cautela secondo indicazioni della D.L..Nel prezzo si intendono compresi e compensati gli oneri per l'eventuale calo a terra o sollevamento delle macerie a mano o con piccoli mezzi meccanici, le necessarie opere provvisionali a protezione delle strutture superstiti o adiacenti, accatastamento e pulizia del materiale giudicato recuperabile dalla D.L. che rimarra' di proprieta' dell'Amm.ne, trasporto fino alla piazzola di accumulo entro un raggio di 50 m, carico e allontanamento delle macerie a pubblica discarica, l'indennita' di discarica, formazione e il disfacimento dei piani di lavoro sino all'altezza di m 4, ed ogni altro onere per dare l'opera compiuta e finita a regola d'arte.
			010	a mano	m³		308,10
			020	con l'uso di mezzi meccanici	m³		212,40
		C_02_10_0015	001	TAGLIO A SEZIONE OBBLIGATA DI MURATURE. Taglio a sezione obbligata su muratura in pietrame di qualsiasi natura e forma, eseguito a qualsiasi altezza, escluso il conglomerato cementizio, sia all'interno che all'esterno di edifici, per cavedi, taglio aperture, sedi strutturali, ecc..Nel prezzo si intendono compresi e compensati gli oneri per l'eventuale calo a terra o sollevamento delle macerie a mano o con piccoli mezzi meccanici, le necessarie opere provvisionali a protezione delle strutture superstiti o adiacenti, accatastamento e pulizia del materiale giudicato recuperabile dalla D.L. che rimarra' di proprieta' dell'Amm.ne, trasporto fino alla piazzola di accumulo entro un raggio di 50 m, carico e allontanamento delle macerie a pubblica discarica, l'indennita' di discarica, formazione e il disfacimento dei piani di lavoro sino all'altezza di m 4, ed ogni altro onere per dare l'opera compiuta e finita a regola d'arte.	m³		623,30
		C_02_10_0050	001	DEMOLIZIONI TRAMEZZI IN MATTONI PIENI ANTICHI. Demolizione di tramezzi ad una testa in mattoni pieni antichi, eseguita a settori o in breccia su manufatti retti o curvi, eseguita con ogni cautela con punta di ferro e mazzuolo.Nel prezzo si intendono compresi e compensati gli oneri per l'esecuzione e il disfacimento dei piani di lavoro sino all'altezza di m 4, il calo a terra o sollevamento delle macerie a mano o con piccoli mezzi meccanici, recupero ed accatastamento e pulizia del materiale giudicato recuperabile dalla D.L. che rimarra' di proprieta' dell'Amm.ne , trasporto fino alla piazzola di accumulo entro un raggio di 50 m, carico e allontanamento delle macerie a pubblica discarica, l'indennita' di discarica, ed ogni altro onere per dare l'opera compiuta e finita a regola d'arte.	m²		22,19

	C_02_15			LAVORI COMPIUTI - SOLAI E COPERTURE
		C_02_15_0010	001	RIMOZIONE DI SOLAI IN LEGNO. Rimozione completa di solaio in legno, orizzontale, sia semplice che composto, di qualunque tipo, forma, luce netta e ubicato a qualsiasi altezza, costituito da travi in legno portanti, travicelli, tavolato semplice o doppio, eventuali riempimenti tra le travi, controsoffitti in legno con listelli e tavolato, escluso eventuali pavimentazioni e sottofondi da valutarsi a parte, eseguita con particolare cautela secondo indicazioni D.L..Nel prezzo si intendono compresi e compensati gli oneri per la cernita, pulitura ed accatastamento del materiale giudicato recuperabile dalla D.L. che rimarra' di proprieta' dell'Amm.ne., calo a terra con piccoli mezzi meccanici, e trasporto delle macerie fino alla piazzola di accumulo entro il raggio di 50 m , carico e trasporto alle pubbliche discariche, l'indennita' di discarica del materiale di risulta, e quant'altro necessario per dare il lavoro finito a regola d'arte.	m²		30,32
		C_02_15_0020	001	RIMOZIONE PARZIALE DI SOLAI IN LEGNO. Rimozione parziale di solaio in legno, sia semplice che composto, di qualunque tipo, forma, luce netta e ubicato a qualsiasi altezza, costituito da travicelli, tavolato semplice o doppio, battuto di calce o sottofondo e pavimentazione, escluso orditura portante, eseguita con ogni cautela secondo indicazioni della D.L..Nel prezzo si intendono compresi e compensati gli oneri per la cernita, pulitura ed accatastamento del materiale giudicato recuperabile dalla D.L. che rimarra' di proprieta' dell'Amm.ne., calo a terra con piccoli mezzi meccanici, e trasporto delle macerie fino alla piazzola di accumulo entro il raggio di 50 m , carico e trasporto alle pubbliche discariche, l'indennita' di discarica del materiale di risulta, e quant'altro necessario per dare il lavoro finito a regola d'arte.	m²		20,27
		C_02_15_0030	001	RIMOZIONE DI TRAVATURE DI SOLAIO LIGNEO. Rimozione di travatura in legno di solaio posta a qualsiasi altezza comprendente la smurazione o il disancoraggio, la discesa, la pulitura e l'accatastamento del materiale giudicato riutilizzabile dalla D.L., eventuale sezionamento sul posto di quello di scarto. Nel prezzo si intendono compresi e compensati gli oneri per lo trasporto del materiale sino alla piazzola di accumulo entro un raggio di 50 m, carico e allontanamento alle pubbliche discariche, l'indennita' di discarica e quant'altro necessario per dare il lavoro finito a regola d'arte.	m³		241,60
		C_02_15_0050	001	RIMOZIONE DI SOFFITTI IN CANNICCIATO. Smontaggio di soffitto in cannicciato ed intonaco (malta paglia) da eseguirsi a qualsiasi altezza e con ogni cautela compreso la smurazione e disancoraggio della relativa struttura portante, pulizia della struttura sottostante.Nel prezzo s'intendono compresi e compensati gli oneri per il calo, la cernita e l'accatastamento dei materiali giudicati recuperabili dalla D.L., le opere provvisionali di sostegno e protezione, l'allontanamento delle macerie fino alla piazzola di accumulo entro un raggio di 50 m, carico e trasporto delle macerie alle pubbliche discariche l'indennita' di discarica, e quant'altro necessario per dare il lavoro finito a regola d'arte.	m²		13,57
		C_02_15_0100		RIMOZIONE DI COPERTURE A STRUTTURA LIGNEA. Disfacimento completo del manto di copertura di qualsiasi tipo, piccola e media e grossa orditura lignea di supporto, eseguito con ogni cautela per non compromettere le strutture murarie, compresa eventuale rimozione di comignoli, sfiati, lattonerie, ecc., cernita ed accatastamento del materiale del manto giudicato recuperabile dalla D.L. che rimarra' di proprieta' della Amm.ne.Nel prezzo si intendono compresi e compensati gli oneri per la protezione delle strutture sottostanti dalle intemperie, per l'abbassamento, lo sgombero del sottotetto, carico e trasporto a pubblica discarica l'indennita' di discarica del materiale non recuperabile ed ogni altro onere per dare il lavoro finito a regola d'arte. La misurazione verra' effettuata sulle falde della copertura.
			005	manto in coppi	m²		30,10
			020	manto in tegole piane a coda di castoro	m²		27,96
			050	manto in scandole lignee	m²		24,58
			080	manto in lastre di pietra	m²		27,63
			100	manto in lamina di zinco o rame	m²		24,09
		C_02_15_0200		RIMOZIONE MANTO DI COPERTURA. Disfacimento completo del manto di copertura di qualsiasi tipo, piccola orditura lignea di supporto, compresa eventuale rimozione di sfiati, lattonerie, comignoli, ecc., cernita ed accatastamento del materiale giudicato recuperabile dalla D.L. che rimarra' di proprieta' della Amm.ne.Nel prezzo si intendono compresi e compensati gli oneri per la protezione delle strutture sottostanti dalle intemperie, per l'abbassamento, lo sgombero del sottotetto, il carico ed il trasporto a pubblica discarica, l'indennita' di discarica del materiale non recuperabile ed ogni altro onere per dare il lavoro finito a regola d'arte. La misurazione verra' effettuata sulle falde della copertura.
			005	manto in coppi	m²		18,51
			020	manto in tegole piane a coda di castoro	m²		12,48
			050	manto in scandole lignee	m²		9,27
			080	manto in lastre di pietrame	m²		12,48
			100	manto in lamina di zinco o rame	m²		8,06
		C_02_15_0220	001	RIMOZIONE TAVOLATO DI COPERTURA. Disfacimento completo del tavolato di sostegno del manto di copertura in assito di legno di qualsiasi spessore, compresa eventuale rimozione di guaine isolanti o altre strutture impermeabilizzanti esistenti sulla copertura.Nel prezzo si intendono compresi e compensati gli oneri per la protezione delle strutture sottostanti dalle intemperie, per l'abbassamento, lo sgombero del sottotetto, l'accumulo del materiale di risulta nell'ambito del cantiere, il carico ed il trasporto a pubblica discarica, l'indennita' di discarica del materiale non recuperabile e quant'altro necessario per dare il lavoro finito a regola d'arte. La misurazione verra' effettuata sulle falde della copertura.	m²		7,52

	C_02_20			LAVORI COMPIUTI - INTONACI
		C_02_20_0010		RIMOZIONE DI INTONACI FATISCENTI. Rimozione di intonaci di calci aeree cadenti o fatiscenti, a distacco agevole da eseguirsi esclusivamente a mano, fino a ritrovare il vivo della muratura di qualsiasi tipo e forma, eseguito con particolare cautela per non danneggiare eventuali rinvenimenti di manufatti preesistenti sotto intonaco, compresa la pulizia dei giunti e spazzolatura e lavaggio della muratura.Nel prezzo si intendono compresi e compensati gli oneri per la formazione e il disfacimento dei piani di lavoro sino all'altezza di m 4, l'abbassamento a terra, lo sgombero ed il trasporto alle pubbliche discariche del materiale di risulta, l'indennita' di discarica e quant'altro necessario per dare il lavoro finito a regola d'arte.
			010	intonaci interni su muratura verticale	m²		12,72
			020	intonaci esterni su muratura verticale	m²		11,17
			030	intonaci su superfici voltate di qualsiasi forma	m²		17,26
		C_02_20_0020		RIMOZIONE DI INTONACI. Rimozione di intonaci di calci aeree o idrauliche, o cementizi, in buone condizioni di consistenza, da eseguirsi esclusivamente a mano, fino a ritrovare il vivo della muratura di qualsiasi tipo e forma, eseguito con particolare cautela per non danneggiare eventuali rinvenimenti di manufatti preesistenti sotto intonaco, compresa la pulizia dei giunti e spazzolatura della muratura.Nel prezzo si intendono compresi e compensati gli oneri per la formazione e il disfacimento dei piani di lavoro sino all'altezza di m 4, l'abbassamento a terra, lo sgombero ed il trasporto alle pubbliche discariche del materiale di risulta, l'indennita' di discarica e quant'altro necessario per dare il lavoro finito a regola d'arte.
			010	intonaci interni su muratura verticale	m²		14,65
			020	intonaci esterni su muratura verticale	m²		12,72
			030	intonaci su superfici voltate di qualsiasi forma	m²		18,79
		C_02_20_0030		SCOPRIMENTO DI INTONACI ORIGINALI. Rimozione superficiale d'intonaco di calce aerea, idraulica o cementizia, eseguita con particolare cautela per scoprimento di intonaci originali non pittorici, eseguita da personale specializzato esclusivamente a mano con scalpello, spatole o altro attrezzo adeguato con ogni attenzione ed onere per non danneggiare la superficie da rimettere in luce secondo indicazioni della D.L., esclusi sondaggi e prove di esecuzione contabilizzati a parte. Nel prezzo si intendono compresi e compensati gli oneri per la formazione e il disfacimento dei piani di lavoro fino all'altezza di m 4 , l'abbassamento a terra, lo sgombero ed il trasporto alle pubbliche discariche del materiale di risulta, l'indennita' di discarica e quant'altro necessario per dare il lavoro finito a regola d'arte.
			010	intonaci interni su muratura verticale	m²		107,53
			020	intonaci esterni su muratura verticale	m²		103,92
			030	intonaci su superfici voltate di qualsiasi forma	m²		122,07
		C_02_20_0040		RIMOZIONE DI INTONACI SU MURATURE IN PIETRAME A VISTA. Rimozione d'intonaco grezzo o liscio di fugatura in calce aerea, idraulica o cementizia, su murature verticali in pietrame grezzo non squadrato a vista, eseguita con particolare cautela secondo indicazioni della D.L., esclusivamente a mano, spatole o altro attrezzo adeguato, con particolare attenzione per non danneggiare gli elementi lapidei di tessitura, compresa raschiatura dei residui, spazzolatura e lavaggio ad acqua della superficie, il tutto eseguito secondo indicazione della D.L.. Nel prezzo si intendono compresi e compensati gli oneri per la formazione e il disfacimento dei piani di lavoro sino all'altezza di m 4, l'abbassamento a terra, lo sgombero ed il trasporto alle pubbliche discariche del materiale di risulta, l'indennita' di discarica e quant'altro necessario per dare il lavoro finito a regola d'arte.
			010	intonaci in calce	m²		19,36
			020	intonaci cementizi	m²		27,27

	C_02_24			LAVORI COMPIUTI - CONSOLIDANTI-BIOCIDI
		C_02_24_0030	010	CONSOLIDANTE E BIOCIDA PER PARAMENTI MURARI IN PIETRAME. Fornitura e posa in opera di prodotto a duplice azione consolidante e biocida per pietre naturali indicato per il restauro di paramenti murari, soggetti al degrado dovuto da contaminazioni di organismi vegetali biodeteriogeni.Andranno previste ripetute applicazioni da effettuare mediante stesura a pennello in setola o spruzzo irroratore a bassa pressione, fino al raggiungimento del grado di protezione desiderato.La natura del prodotto e le scelte metodologiche di applicazione andranno definite d'intesa con la D.L. anche a seguito di campionatura preventiva.Nel prezzo si intendono compresi e compensati gli oneri per l'eventuale realizzazione della campionatura, della pulizia delle superfici da polveri e depositi superficiali, i sollevamenti, i ponteggi sino a 4 mt di altezza ed ogni altro onere per dare il lavoro finito a regola d'arte.	m²		37,49

	C_02_25			LAVORI COMPIUTI - PAVIMENTAZIONI
		C_02_25_0010		DEMOLIZIONE DI PAVIMENTI. Demolizione di pavimento, tavolato di legno, battuto di calce o cemento, graniglia, ceramica,. compreso del relativo sottofondo fino allo spessore complessivo di cm 10, da eseguirsi a mano, con ogni cautela per la possibilita' di rinvenimenti pavimentali precedenti, il tutto secondo indicazioni della D.L., esclusi prove e sondaggi contabilizzati a parte. Nel prezzo si intendono compresi e compensati gli oneri per l'eventuale sollevamento o abbassamento delle macerie, carico e trasporto alle pubbliche discariche, l'indennita' di discarica e quant'altro necessario per dare il lavoro finito a regola d'arte.
			010	tavolati lignei	m²		13,84
			020	battuto di calce	m²		21,38
			030	ceramiche e palladiane	m²		23,06
		C_02_25_0040	001	RIMOZIONE PAVIMENTI IN COTTO. Rimozione di pavimento in cotto antico, in mattoni o formelle, con le dovute cautele e con gli opportuni accorgimenti al fine di eventuali recuperi di elementi ancora integri e riutilizzabili, demolizione del relativo sottofondo fino allo spessore complessivo di cm 12, da eseguirsi a mano e con gli attrezzi opportuni secondo indicazioni della D.L.. Nel prezzo si intendono compresi e compensati gli oneri relativi agli eventuali cali a terra o sollevamenti delle macerie, accatastamento del materiale ritenuto recuperabile dalla D.L. previa pulizia dello stesso che rimarra' di proprieta' dell'amm.ne, trasporto sino alla piazzola di accumulo entro un raggio di 50 m, carico e allontanamento del materiale di risulta alle pubbliche discariche, l'indennita' di discarica e quant'altro necessario per dare il lavoro finito a regola d'arte.	m²		27,95
		C_02_25_0080		SMONTAGGIO PAVIMENTI IN PIETRA. Smontaggio di pavimentazione in lastre di pietra, dimensioni degli elementi compositi inferiori al mq, compreso relativo sottofondo fino a 10 cm di spessore, da eseguirsi con ogni cautela, utilizzando tutti gli accorgimenti necessari per il recupero delle lastre ancora integre e riutilizzabili, compreso eventuale onere per la numerazione e rilevazione degli elementi come da indicazioni della D.L., escluse opere di preconsolidamento lapideo. Nel prezzo si intendono compresi e compensati gli oneri relativi alla cernita, pulitura, accatastamento e pulizia delle lastre giudicate riutilizzabili dalla D.L. che rimarranno di proprieta' dell'Amm.ne, trasporto sino alla piazzola di accumulo entro un raggio di 50 m, carico e allontanamento del materiale di risulta alle pubbliche discariche, l'indennita' di discarica e quant'altro necessario per dare il lavoro finito a regola d'arte.
			010	lastre fino a cm 8 di spessore	m²		37,58
			020	lastre oltre i cm 8 di spessore	m²		52,30

	C_02_50			LAVORI COMPIUTI - SCAVI E SGOMBERI
		C_02_50_0010		RIMOZIONE MATERIALI DI CROLLO. Rimozione materiale di crollo e terreno di riporto, eseguita esclusivamente a mano, con ogni cautela, a sezione obbligata, con particolare attenzione alla salvaguardia di eventuali strutture superstiti rinvenute, escluse opere murarie di consolidamento e scavi di tipo archeologico, il tutto eseguito sotto il controllo diretto della D.L. o suo delegato, compreso accatastamento dei trovanti lapidei e altro materiale giudicato recuperabile o di interesse dalla D.L., compreso setaccio su grata del materiale piu' fine, recupero ed accantonamento in idonei contenitori degli eventuali reperti rinvenuti. Nel prezzo si intendono compresi e compensati gli oneri per il sollevamento del materiale di risulta, allontanamento fino alla piazzola di accumulo entro un raggio di 50 m nell'ambito del cantiere, il carico scarico e trasporto alle pubbliche discariche, l'indennita' di discarica e quant'altro necessario per dare il lavoro finito a regola d'arte.
			010	zone accessibili a mezzi di carico e trasporto	m³		102,61
			020	zone non accessibili a mezzi di carico e trasporto	m³		118,80
		C_02_50_0015	001	SOVRAPPREZZO PER RIMOZIONE AI PIANI SUPERIORI. Maggiorazione per rimozione materiale di crollo e terreno di riporto in ruderi per abbassamento dai piani fino ad un'altezza massima di 10 m, mediante scivoli tubolari o argani elevatori.	m³		9,20
		C_02_50_0030	001	PULIZIA DI PROSPETTI. Diserbamento ed estirpazione della vegetazione superiore da prospetti verticali ed orizzontali interni ed esterni escluso ripresa muraria, eseguito con ogni cautela anche mediante applicazione di prodotto biocida, secondo indicazioni della D.L.,valutato in percentuale sulla superficie dei prospetti trattati. Nel prezzo si intendono compresi e compensati gli oneri per gli eventuali sollevamenti ed abbassamenti del materiale di risulta, carico scarico e trasporto alle pubbliche discariche, indennita' di discarica e quant'altro necessario per dare il lavoro finito a regola d'arte.	m²		20,74
		C_02_50_0050	001	DISBOSCO SITI ARCHEOLOGICI E RUDERI. Diserbamento ed estirpazione della vegetazione superiore di siti di interesse archeologico monumentale all'interno di strutture superstiti o in rovina, eseguito con ogni cautela, per non compromettere eventuali rinvenimenti secondo indicazioni D.L., escluso consolidamenti dei brani murari. Nel prezzo si intendono compresi e compensati gli oneri per gli eventuali sollevamenti ed abbassamenti del materiale di risulta, carico scarico e trasporto alle pubbliche discariche, indennita' di discarica e quant'altro necessario per dare il lavoro finito a regola d'arte.	m²		14,37

C_04	>---			OPERE EDILI - CONSOLIDAMENTI E RESTAURI. METODI PER LA MISURAZIONE DELLE OPEREI metodi di misurazione delle voci del presente capitolo sono quelli dei Capitolati speciali tipo per appalti di lavori edilizi in uso presso la P.A.T., con le seguenti precisazioni che assumono carattere prevalente.MURATURELe murature si intendono misurate geometricamente, a volume o superficie, al grezzo, esclusi cioe' gli intonaci. Sara' fatta deduzione di tutti i vuoti di superficie superiore a m² 1,00, e dei vuoti di canne fumarie e cunicoli che abbiano sezione superiore a m² 0.25. Nei prezzi unitari delle murature si intendono compresi gli oneri per la formazione di spigoli, strombature, incassature per archi, volte e piattabande. Qualunque sia la curvatura della muratura in pianta ed in sezione, questa viene valutata con i prezzi della muratura retta senza alcun compenso in piu'.SOLAI E COPERTURELa misurazione dei solai si intende effettuata al grezzo della struttura di perimetro, escluso quindi l'appoggio o l'incastro delle strutture stesse.Gli interventi di consolidamento delle travi in legno vanno quantificati limitatamente alle zone lignee interessate dall'intervento.VOLTEIl consolidamento delle volte, se non diversamente specificato nelle descrizioni degli articoli viene misurato secondo proiezione orizzontale delle stesse.

	C_04_03			MATERIALI A PIE' D'OPERA. Fornitura in cantiere di materiali a pie' d'opera.
		C_04_03_0010		INERTI SPECIALI. Fornitura in cantiere di inerti di ottima qualita', rispondenti alle migliori caratteristiche di mercato ed alle normative vigenti.
			015	ossido di alluminio 180 mesch	kg		1,60
			020	polvere di marmo vari colori di macinatura tipo "polvere"	kg		1,17
			030	marmo granulare vari colori macinatura tipo "000"	kg		1,11
			050	Calcio carbonato amorfo	kg		2,22
			051	Calcio carbonato amorfo puro precipitato extra leggero	kg		1,85
		C_04_03_0030		LEGANTI. Fornitura in cantiere di leganti di ottima qualita', rispondenti alle migliori caratteristiche di mercato ed alle normative vigenti
			030	calce idraulica naturale a bassissimo contenuto di sali idrosolubili per malte di allettamento e intonaco tipo NHL5	100kg		96,10
			032	calce idraulica naturale a bassissimo contenuto di sali idrosolubili per iniezioni e consolidamenti tipo NHL5	100kg		48,05
			035	calce idraulica naturale a bassissimo contenuto di sali idrosolubili tipo NHL3,5	100kg		86,24
			040	Crema di calce stagionata "3 anni" cotta a legna	100kg		147,80
			050	Grassello calce stagionato minimo due anni	100kg		117,04
			070	Stucco per lacune di intonaco	100kg		168,80
			090	Cemento reoplastico espansivo ( per iniezione di barre per consolidamenti verticali)	100kg		107,18
		C_04_03_0040		MALTE SPECIALI. Fornitura in cantiere di malte di ottima qualita', rispondenti alle migliori caratteristiche di mercato ed alle normative vigenti
			055	Rinzaffo risanante a base di calce idraulica naturale NHL 5 da applicare come strato iniziale prima dell'intonaco macroporoso.	kg		0,80
			060	Intonaco macroporoso risanante a base di calce idraulica naturale NHL 5	kg		1,05
			070	Malta per iniezioni a base di finissima calce idrata priva di sali solubili,usata per consolidamento intonaci in fase di distacco	kg		2,59
			075	Malta da iniezioni per il consolidamento di affreschi, intonaci, stucchi, in fase di distacco	kg		9,24
			080	Malta da iniezioni a basso peso specifico per il consolidamento di affreschi, intonaci, stucchi, in fase di distacco notevoli	kg		9,86
		C_04_03_0050		LATERIZI. Fornitura in cantiere di laterizi di ottima qualita', rispondenti alle migliori caratteristiche di mercato ed alle normative vigenti
			005	mattone pieno ordinario in cotto fatto a mano antichizzato dim. cm 14x28x6,5	cad.		3,38
			010	mattonelle in cotto per pavimenti dim. cm 16x24x4	cad.		1,36
		C_04_03_0080		ADDITIVI E RESINE. Fornitura in cantiere di additivi e resine di ottima qualita', rispondenti alle migliori caratteristiche di mercato ed alle normative vigenti
			005	Resine acriliche in emulsione tipo paraloid B 72	kg		13,43
			006	Resina acrilica in emulsione primal AC-33	kg		3,70
			010	Stucco epossidico bicomponente per ricostruzione del legno esente da sostanze abrasive "Beton".	kg		46,82
			015	Stucco epossidico bicomponente per ricostruzione del legno esente da sostanze abrasive "Primer".	kg		38,19
			016	Resina epossidica catalizzata per pietra e murature	kg		20,45
			060	Resina epossidica liquida + indurente lento per restauro strutture lesionate in calcestruzzo, legno, pietra, cotto.	kg		64,06
			070	Resina epossidica liquida + indurente rapido per restauro strutture lesionate in calcestruzzo, legno, pietra, cotto.	kg		40,04
		C_04_03_0090		CONSOLIDANTI E IDROREPELLENTI. Fornitura in cantiere di additivi e resine di ottima qualita', rispondenti alle migliori caratteristiche di mercato ed alle normative vigenti
			005	Preconsolidante e consolidante per pietra naturale, intonaci, stucchi e cotto.	kg		22,79
			010	Idrorepellente pronto all'uso per pietra naturale, intonaci, stucchi e cotto.	kg		6,90
		C_04_03_0100		BARRE PER ARMATURE. Fornitura in cantiere di barre in vetroresina di ottima qualita', rispondenti alle migliori caratteristiche di mercato ed alle normative vigenti
			080	Barre in vetroresina diam. 3 mm	m		0,49
			100	Barre in vetroresina diam. 6 mm	m		0,92
			120	Barre in vetroresina diam. 10 mm	m		2,59
			130	Barre in vetroresina diam. 12 mm	m		2,77
			140	Barre in vetroresina diam. 14 mm	m		3,94
			150	Barre in vetroresina diam. 20 mm	m		8,62
			170	Barre a.r. 85/105 tipo Diwidag in acciaio ad alta resistenza	kg		2,46
			180	Barre in acciaio di cucitura	kg		0,68
			190	Barre in titanio diam. 6 mm	m		10,47
			200	Barre in titanio diam. 12.5 mm	m		24,02
		C_04_03_0120		ACCESSORI E MINUTERIA. Fornitura in cantiere di accessori e minuteria di ottima qualita', rispondenti alle migliori caratteristiche di mercato ed alle normative vigenti
			019	spazzola in saggina grande	cad.		5,05
			020	spazzola in setole di acciaio	cad.		5,17
			030	dissuasori per volatili meccanici del tipo multispilli/ricci	m		10,60
			040	dissuasori per volatili meccanici del tipo a spilli	m		8,25
			050	centralina di alimentazione 12 volt da trasformatore o da cella fotovoltaica distanza max 200 mt	cad.		726,90
			060	dissuasore elettrostatico	m		11,70

	C_04_10			LAVORI COMPIUTI - MURATURE
		C_04_10_0005		MURATURE PORTANTI IN MATTONI PIENI. Fornitura e posa in opera di muratura portante in mattoni pieni in cotto fatti a mano per finiture di teste, formazione di pilastrini, setti murari, riquadrature di fori, integrazioni o riempimenti di vacui nelle murature, eseguita con malte di calce aerea e/o idraulica dosate a 350 kg per m³ di inerte, ad uno o piu' fronti, retta o anche curva qualsiasi altezza e profondita', di spessore superiore a una testa, compreso il lavoro per le ammorsature, la formazione di mazzette, stipiti, sguinci, voltini, parapetti, vani porta, risieghe entro e fuori terra, configurazione a scarpa eventuale, ecc….Il grado e la tecnica delle malte di finitura in raccordo con i mattoni pieni, la cromia finale, verra' modificata mediante l'utilizzo di polveri di marmo e la granulometria degli inerti saranno a scelta della D.L. sulla base di opportuna campionatura preventiva.Nel prezzo si intendono compresi e compensati gli oneri derivanti dallo sfrido, blocchi, calandrature, la formazione e il disfacimento dei piani di lavoro fino all'altezza di m 4, e quant'altro necessario per dare il lavoro finito a regola d'arte.
			005	mattoni pieni in cotto fatti a mano delle dimensioni di cm 14x28x6,5	m³		1.484,18
		C_04_10_0010	001	RIFACIMENTI MURATURE VERTICALI. Esecuzione di muratura in pietrame sbozzato o semisquadrato, anche in integrazione, eseguita a qualsiasi altezza, su manufatti verticali o inclinati ,di qualsiasi forma planimetrica, eseguita con malta di calce aerea e/o idraulica dosate a kg 350 per m³ di inerte, caratteristiche d'impasto da concordarsi con la D.L., eseguita anche in breccia per integrazioni, secondo tessitura e tecnica costruttiva originaria, anche sotto livello rispetto alla muratura originale esistente, il tutto secondo indicazioni della D.L.,comprese piccole demolizioni di ammorsamento, pulizia e bagnatura degli eventuali brani murari da connettere, compreso l'approvvigionamento del materiale lapideo, anche di recupero sul luogo. Nel prezzo si intendono compresi e compensati gli oneri per la formazione degli spigoli, delle lesene, dei marcapiani, dei riquadri per porte o finestre di qualsiasi forma, la formazione e il disfacimento dei piani di lavoro fino all'altezza di m 4, l'abbassamento, lo sgombero, il trasporto alle pubbliche discariche del materiale di risulta, l'indennita' di discarica e quant'altro necessario per dare il lavoro finito a regola d'arte.	m³		429,00
		C_04_10_0020	001	CONSOLIDAMENTI MURATURE VERTICALI. Consolidamento e restauro di paramenti murari in pietrame, eseguito a qualsiasi altezza, su manufatti verticali o inclinati , di qualsiasi forma planimetrica, consistente nel diserbamento ed estirpazione con asportazione dei rampicanti e vegetali esistenti, eseguito completamente a mano con molta cautela e cura per non intaccare le strutture della muratura mediante l'impiego di appositi raschietti con affondatura nelle connessioni, pulitura delle medesime da tutti i depositi terrosi e vegetali, anche mediante getto d'acqua a pressione o getto d'aria compressa. Ripresa di muratura fatiscente, integrazioni e chiusura di brecce e lesioni mediante tecnica a "scuci e cuci" di piccoli tratti di volta in volta, previa adeguata puntellazione delle zone adiacenti e bagnatura della muratura, eseguita con malte di calce aerea e/o idraulica dosate a kg 350 per m³ di inerte. Il grado e tecnica di finitura in raccordo con gli elementi lapidei di tessitura, la cromia finale, modificata mediante l'utilizzo di polveri di marmo e la granulometria degli inerti saranno a scelta della D.L. sulla base di opportuna campionatura preventiva.Nel prezzo si intendono compresi e compensati gli oneri per l'approvvigionamento del materiale lapideo integrativo, anche di recupero sul luogo, la formazione degli spigoli, delle lesene, dei marcapiani, dei riquadri per porte o finestre di qualsiasi forma, la fugatura dei giunti, l'eventuale impermeabilizzazione delle sommita' con copertine in malta additivate con prodotti idroreppellenti idonei approvati dalla D.L., la formazione e il disfacimento dei piani di lavoro fino all'altezza di m 4, l'abbassamento, lo sgombero, il trasporto alle pubbliche discariche del materiale di risulta, l'indennita' di discarica e quant'altro necessario per dare il lavoro finito a regola d'arte.	m³		476,10
		C_04_10_0025	001	CONSOLIDAMENTO DI PROSPETTI IN MURATURA. Consolidamento e restauro di paramenti murari in pietrame, eseguito a qualsiasi altezza, su manufatti verticali o inclinati ,di qualsiasi forma planimetrica, consistente nel diserbamento,estirpazione ed asportazione dei rampicanti e vegetali esistenti, eseguito completamente a mano con molta cautela e cura per non intaccare le strutture della muratura mediante l'impiego di appositi raschietti con affondatura delle connessioni, pulitura delle medesime da tutti i depositi terrosi e vegetali, mediante getto d'acqua a bassa pressione o getto d'aria compressa. Rinzaffo delle connessioni con malte di calce aerea e/o idraulica dosati a kg 350 per m³ di inerte, compresa la realizzazione di piccole riprese murarie con pietrame di recupero sul luogo. Il grado e tecnica di finitura in raccordo con gli elementi lapidei di tessitura, la cromia finale, modificata mediante l'utilizzo di polveri di marmo e la granulometria degli inerti saranno a scelta della D.L. sulla base di opportuna campionatura preventiva.Nel prezzo si intendono compresi e compensati gli oneri per la formazione e il disfacimento dei piani di lavoro fino all'altezza di m 4, l'abbassamento, lo sgombero, il trasporto alle pubbliche discariche del materiale di risulta, l'indennita' di discarica e quant'altro necessario per dare il lavoro finito a regola d'arte.	m²		71,65
		C_04_10_0040		INIEZIONI IN MURATURA. Consolidamento di muratura " a sacco" in pietrame o mista, con o priva di intonaci, a qualsiasi altezza, mediante fornitura e posa in opera per iniezione di malte a base di calce idraulica additivate con fluidificanti e polveri di marmo o appositi prodotti per iniezioni a controllato contenuto di sali a scelta e su indicazione D.L., a bassa viscosita', iniettate dal basso verso l'alto, dai lati verso il centro del paramento, a percolazione o con macchine a bassa pressione sino a rifiuto della muratura mediante appositi boccagli , mediamente n° 4 per m², inseriti utilizzando le cavita' presenti nei giunti o praticando i fori con trapani elettrici a sola rotazione il cui diametro sia superiore ai 20 mm. Nel prezzo, si intendono compresi e compensati gli oneri per l'inserimento sigillatura e successiva asportazione dei tubicini iniettori in fori predisposti, lavaggio interno della muratura con acqua desalinizzata, eventuale pulizia delle superfici percolate mediante spazzolatura prima dell'essiccazione del materiale d'iniezione, il controllo dei prospetti e la tamponatura di eventuali falle durante le operazioni di iniezione, gli spostamenti delle attrezzature , i sollevamenti e quant'altro necessario per dare il lavoro finito a regola d'arte.
			005	murature di spessore da cm 50 a cm 70	m²		99,46
			010	murature di spessore da cm 71 a cm 100	m²		125,00

	C_04_20			LAVORI COMPIUTI - PERFORAZIONI MURATURE
		C_04_20_0010		PERFORAZIONI PER PRECONSOLIDAMENTI. Perforazione di muratura in pietra di qualsiasi natura e consistenza, per preconsolidamenti, eseguita a qualsiasi altezza, con ogni cautela mediante carotatrice elettrica a rotazione, munita di corone diamantate, raffreddamento ad acqua o ad aria, avanzamento manuale, compreso collocazione a muro o su ponteggio, posizionamento e fissaggio e nolo delle attrezzature, profondita' fino a m 1,50, esclusi eventuali ponteggi. Nel prezzo si intendono compresi e compensati gli oneri per l'abbassamento, lo sgombero, il trasporto alle pubbliche discariche del materiale di risulta o in alternativa la conservazione e catalogazione del materiale carotato in appositi raccoglitori, secondo indicazioni D.L.,e quant'altro necessario per dare il lavoro finito a regola d'arte.
			005	perforazione ad acqua di diametro fino a 30 mm	m		132,20
			010	perforazione ad acqua di diametro da 31 mm a 60 mm	m		137,00
			015	perforazione ad aria di diametro fino a 30 mm	m		226,60
			020	perforazione ad aria di diametro da 31 mm a 60 mm	m		226,40
		C_04_20_0020		PERFORAZIONI MURATURE RAFFREDDAMENTO AD ACQUA. Perforazione di muratura in pietra di qualsiasi natura e consistenza, eseguita a qualsiasi altezza, lunghezza sino a m 15, orizzontali o verticali, per inserimento barre in acciaio, eseguita con ogni cautela mediante carotatrice a rotazione, munita di corone diamantate, raffreddamento ad acqua, avanzamento manuale, compreso collocazione a muro o su ponteggio, posizionamento e fissaggio e nolo delle attrezzature, compresi eventuali saggi guida trasversali di controllo d'asse lungo la perforazione, compresa la formazione di fori ortogonali alla carotatura principale per il successivo intasamento della stessa, esclusi eventuali ponteggi. Nel prezzo si intendono compresi e compensati gli oneri per l'abbassamento, lo sgombero, il trasporto alle pubbliche discariche del materiale di risulta o in alternativa la conservazione e catalogazione del materiale carotato in appositi raccoglitori, secondo indicazioni D.L.,e quant'altro necessario per dare il lavoro finito a regola d'arte.
			005	perforazioni di diametro da 30 mm a 60 mm	m		151,10
			010	perforazioni di diametro da 61 mm a 100 mm	m		172,40
			015	perforazioni di diametro da 101 mm a 140 mm	m		193,00
		C_04_20_0030		PERFORAZIONI MURATURE RAFFREDDAMENTO AD ARIA. Perforazione di muratura in pietra di qualsiasi natura e consistenza, eseguita a qualsiasi altezza, lunghezza sino a m 15, orizzontali o verticali, per inserimento barre in acciaio, eseguita con ogni cautela mediante carotatrice a rotazione, munita di corone diamantate, raffreddamento ad aria compressa, compresa forza motrice , avanzamento manuale, compreso collocazione a muro o su ponteggio, posizionamento e fissaggio e nolo delle attrezzature, compresi eventuali saggi guida trasversali di controllo d'asse lungo la perforazione, compresa la formazione di fori ortogonali alla carotatura principale per il successivo intasamento della stessa, esclusi eventuali ponteggi. Nel prezzo si intendono compresi e compensati gli oneri per l'abbassamento, lo sgombero, il trasporto alle pubbliche discariche del materiale di risulta o in alternativa la conservazione del materiale carotato in appositi raccoglitori, secondo indicazioni D.L.,e quant'altro necessario per dare il lavoro finito a regola d'arte.
			005	perforazioni di diametro da 30 mm a 60 mm	m		248,00
			010	perforazioni di diametro da 61 mm a 100 mm	m		268,00
			015	perforazioni di diametro da 101 mm a 140 mm	m		329,70

	C_04_30			LAVORI COMPIUTI - BARRE E TIRANTI IN ACCIAIO
		C_04_30_0010		Barre in acciaio di cucitura. Fornitura e posa in opera di barre per consolidamento strutture verticali, eseguito a qualsiasi altezza, realizzato con barre in acciaio di cucitura Fe510b, compreso posizionamento in perfori predisposti, sezione e dimensioni come da calcoli statici che saranno redatti a cura e spese dell'Amm.ne appaltante, compresa eventuale filettatura alle estremita', compresi eventuali manicotti, bulloneria, piastrine di ancoraggio, la posa delle piastrine in scassi predisposti su letto di malta premiscelata antiritiro , eventuale saldatura dei bulloni dopo il serraggio, predisposizione tubi per l'iniezione delle cavita' fiorettate con malte antiritiro, e quant'altro necessario per dare il lavoro finito a regola d'arte.
			010	barre Fe 510 B	kg		12,50
		C_04_30_0020		BARRE IN ACCIAIO AD ALTA RESISTENZA. Fornitura e posa in opera di barre per consolidamento di strutture verticali composte da muratura in pietrame di media durezza, eseguito a qualsiasi altezza, realizzato con barre in acciaio speciale ad alta resistenza tipo "Dywidag", trasporto di tutte le attrezzature per il consolidamento delle murature con carotaggi e tiranti, dei materiali necessari all'esecuzione del lavoro, posizionamento carotatrice per la perforazione con sonda diamantata fino a 15 m, a sola rotazione e relativo impianto di recupero liquidi di raffreddamento per l'esecuzione dei fori di inserimento tiranti, per consolidamento e delle murature, calcolo e realizzazione dell'allineamento perforativo.Fornitura e posa in opera di sedi per piastre di capochiave e chiavistello o piastre opportunamente nervate e tesatura dinamometrica dei tiranti, a dispositivi di ancoraggio da eseguirsi con utensili diamantati, compresa formazione di relativo piano di appoggio, perpendicolare all'asse tirante. Il capochiave avra' le caratteristiche come da decisione della D.L. e potra' essere affogato nel paramento murario, con conseguente ripristino murario.Sono altresi' compresi gli inghisaggi per ancoraggio tiranti realizzati mediante iniezione di resine, compresi eventuali manicotti.Predisposizione dei tubi per l'iniezione delle cavita' fiorettate con malte antiritiro, e quant'altro necessario per dare il lavoro finito a regola d'arte.Iniezioni coassiali ai tiranti ed a tutte le fessure interessate dalla perforazione, a bassa pressione, fino a rifiuto totale della muratura, previa accurata stuccatura, onde evitare la fuoriuscita del materiale iniettato.Per i materiali da iniezione e stuccatura saranno utilizzati prodotti compatibili come calce idraulica a basso contenuto di sali solubili da restauro fluidificata a scelta della D.L.Nel prezzo si intendono compresi e compensati gli oneri per l'abbassamento, lo sgombero, il trasporto alle pubbliche discariche del materiale di risulta, l'indennita' di discarica, o in alternativa la conservazione e catalogazione del materiale carotato in appositi raccoglitori, secondo le indicazioni della D.L., e quant'altro necessario per dare il lavoro finito a regola d'arte.
			020	barre a.r. 85/105 tipo "Dywidag" diam. 26.5 mm	m		924,10
			030	barre a.r. 85/105 tipo "Dywidag" diam. 32 mm	m		1.033,60
			040	barre a.r. 85/105 tipo "Dywidag" diam. 36 mm	m		1.159,90
		C_04_30_0050		TESATURA DI TIRANTI. Tesatura di tiranti in unica fase, compreso l'onere dell'alloggiamento delle piastre di ancoraggio, rispettando i valori prescritti dalla D.L. o dei calcoli statici a cura dell'amm.ne, mediante martinetti oleodinamici idonei ed adeguati. Nel prezzo si intendono compresi e compensati gli oneri per il trasporto e l'alloggiamento della attrezzatura necessaria in cantiere anche su ponteggio, e quant'altro necessario per dare il lavoro finito a regola d'arte.
			010	fino a nr. 5 tiranti	cad.		143,20
			020	da nr. 6 a nr. 10 tiranti	cad.		118,42
			030	oltre i nr. 10 tiranti	cad.		103,01

	C_04_40			LAVORI COMPIUTI - SOLAI IN LEGNO
		C_04_40_0010	001	CONSOLIDAMENTO STATICO DI SOLAI IN LEGNO. Rinforzo statico di solai in legno eseguito mediante pulizia accurata dei vuoti tra trave e trave fino all'intonaco su graticcio, fornitura e posa in opera di tavolato in legno di abete grezzo, spessore 4 cm a battuta semplice mediante chiodi zincati ad aderenza migliorata, interposizione di foglio di polietilene comune, esecuzione di fori nel tavolato in corrispondenza dei connettori, formazione di un'altro foro di dimensioni maggiori del connettore (50-80 mm), da eseguirsi tramite fresa, in modo da formare una sorta di tappo in cls, come da calcoli statici eseguiti a cura dell'amm.ne ,del diam. da 6-12 mm, per tutto lo spessore del tavolato, posa dei connettori in acciaio, previa esecuzione dei fori di corrispondenza nella trave lignea di diam. superiore di 4 mm a quello del connettore, getto di collante adesivo bicomponente idoneo approvato dalla D.L., con inerte organico, privo di solventi diluenti o plastificanti, getto di caldana in cls, Rbk=300, cemento tipo 325, dosato a 350 kg per m³ d'impasto, spessore medio 4-6 cm, con fornitura e posa in opera di rete elettrosaldata diam. 5 mm, maglia 10x10 cm opportunamente distanziata con idonei distanziatori, escluso ferro di armatura relativo ai connettori e quello di collegamento alla muratura perimetrale, trasporto alle pubbliche discariche del materiale di risulta, l'indennita' di discarica e ogni altro onere per dare il lavoro finito a regola d'arte.	m²		119,03
		C_04_40_0020	001	CONSOLIDAMENTO STATICO DI SOLAI IN TRAVI DI LEGNO E TUFO. Consolidamento di solaio piano con struttura portante in legno e interposto materiale tufo eseguito mediante rimozione del pavimento attuale, demolizione delle asperita' del materiale interposto tra trave e trave, piallature dell'estradosso delle travi lignee, con pulizia accurata in modo da ottenere una superficie pulita e priva di polveri di ogni tipo.Applicazione di tavole strutturali in legno lamellare di dimensioni come da calcoli statici, in asse alle travi lignee esistenti, previa spalmatura con idonea resina epossidica secondo indicazioni della D.L., sia dell'estradosso delle travi che dalla superficie di contatto della tavola con la trave stessa.Fissaggio della tavola alle travi con viti, a posa sfalsata; rinforzo mediante piatti di acciaio laminato con funzione di ripartizione dei carichi, inseriti e solidarizzati con collante epossidico, in apposite fresature realizzate nelle tavole di lamellare in direzione trasversale all'orditura del solaio.Trattamento biocida di tutta la struttura in legno a vista, sia nuovo che esistente.Nel prezzo si intendono compresi e compensati gli oneri per il controllo di tutte le testate di appoggio delle travi per verificare quelle che dovranno eventualmente essere consolidate (conteggiate a parte); la cernita, la pulitura, e accatastamento del materiale giudicato recuperabile dalla D.L. che rimarra' di proprieta' dell'Amministrazione, calo a terra con piccoli mezzi meccanici, e trasporto alle pubbliche discariche del materiale di risulta, l'indennita' di discarica e quant'altro necessario per dare il lavoro finito a regola d'arte.	m²		148,70
		C_04_40_0050	001	RICOSTRUZIONE SEDI DI APPOGGIO LIGNEE DEGRADATE. Consolidamento e ricostruzione in sito di elementi strutturali in legno degradati in corrispondenza delle zone di appoggio alle murature, con resine epossidiche e barre in vetroresina o acciaio ad aderenza migliorata, mediante asportazione del materiale deteriorato con appositi utensili, costruzione di casseforme con modellatura adeguata, anche a perdere, posizionamento in opera dell'armatura costituita da barre in vetroresina, eventuale applicazione di primer epossidico, getto di idoneo beton epossidico per legno approvato dalla D.L., compreso eventuale stesura preventiva di primer, ancoraggio dell'armatura in apposite sedi ricavate nel legno sano con pasta di resina epossidica. Nel prezzo si intendono compresi e compensati gli oneri per il disarmo , pulizia del legno a stagionatura avvenuta, la stuccatura delle lesioni , fessure, trapanature, ed ogni altro onere per dare il lavoro finito a regola d'arte.	dm³		38,83
		C_04_40_0060		CONSOLIDAMENTO DI ELEMENTI STRUTTURALI LIGNEI. Consolidamento di elementi strutturali lignei , gravemente fessurati con pregiudizio della funzione statica, mediante cucitura con barre in vetroresina o acciaio inox ad aderenza migliorata, collocate in appositi fori ottenuti mediante trapanazione, ed ancorate con pasta in resina epossidica idonea, approvata dalla D.L.. Nel prezzo si intendono compresi e compensati gli oneri per l'esecuzione delle casseforme con modellatura adeguata, eventuale applicazione di primer epossidico, le sigillature superficiali di fessure e lesioni con stucco epossidico contro fughe di resina disarmo e pulizia delle zone d'intervento a stagionatura avvenuta ed ogni altro onere per dare il lavoro compiuto a regola d'arte.
			010	armatura con barre da mm 12 a mm 16	m		191,80
			015	armatura con barre da mm 18 a mm 20	m		253,50
		C_04_40_0080		ADEGUAMENTO STATICO TRAVI LIGNEE. Adeguamento statico per maggiori carichi di esercizio di travature lignee o per il recupero della funzionalita' statica delle stesse, mediante sovrastante trave in beton epossidico idoneo approvato dalla D.L., armato con barre in acciaio FeB38K ad aderenza migliorata in numero e diametri adeguati secondo calcoli statici a cura dell'amministrazione, solidarizzata alla sottostante trave in legno con piolature in vetroresina e staffe metalliche ammorsate, previe trapanazioni, con pasta di resina epossidica. Nel prezzo si intendono compresi e compensati gli oneri per le casseformi con modellatura adeguata, anche a perdere, eventuale applicazione di primer epossidico, le sigillature superficiali con stucco epossidico per evitare fughe di resina, disarmo e pulizia delle zone d'intervento a stagionatura ultimata, ed ogni altro onere per dare il lavoro finito a regola d'arte.
			010	per sovratravi di sezione inferiore a cm2 250	dm³		30,97
			020	per sovratravi di sezione maggiore uguale a cm2 250	dm³		29,12
		C_04_40_0090	001	RINFORZO TRAVI LIGNEE CON BARRE IN ACCIAIO. Rinforzo di travi in legno mediante introduzione in zona tesa di barre in acciaio FeB38K ad aderenza migliorata in numero e diametri come da calcoli statici a cura della Amministrazione, mediante formazione di sede adeguata per l'armatura longitudinale con intaglio eseguito con strumentazione idonea, ancoraggio dell'armatura e del listello in legno di ricopertura con pasta epossidica idonea, approvata dalla D.L., percolata attraverso appositi fori predisposti.Nel prezzo si intendono compresi e compensati gli oneri per eventuale applicazione di primer epossidico, la sigillatura di fessure e lesioni superficiali con stucco epossidico, la pulizia della zona d'intervento ed ogni altro onere per dare il lavoro finito a regola d'arte.	m		371,50
		C_04_40_0100	001	RINFORZO TRAVI LIGNEE CON FERRI PIATTI. Rinforzo di travi o elementi strutturali mediante fornitura e posa in opera di ferri piatti, posizionamento e dimensioni come da calcoli statici a cura dell'Amministrazione. Nel prezzo si intendono compresi e compensati gli oneri per il collocamento, la regolarizzazione delle sedi, eventuale applicazione di primer epossidico, il fissaggio con viti mordenti e pasta di resina epossidica idonea, approvata dalla D.L., pulizia delle zone d'intervento a opere ultimate, ed ogni altro onere per dare il lavoro finito a regola d'arte.	m		94,73
		C_04_40_0110	001	RINFORZO TRAVI LIGNEE CON PROFILATI A T. Rinforzo strutturale di travi o elementi strutturali in legno inflessi mediante fornitura e posa in opera di profilati a T. Nel prezzo si intendono compresi e compensati gli oneri per il collocamento dei ferri nelle superfici di intradosso, la fresatura longitudinale per l'alloggiamento dell'anima del profilato, la regolarizzazione delle superfici intradossali, il fissaggio dei profilati in ferro con viti mordenti e pasta di resina epossidica idonea, approvata dalla D.L., colata attraverso appositi fori predisposti, eventuale applicazione di primer epossidico, la sigillatura delle fessurazioni con stucco epossidico, la pulizia della zona d'intervento a lavoro ultimato ed ogni altro onere per dare il lavoro finito a regola d'arte.	m		148,10

	C_04_50			LAVORI COMPIUTI - VOLTE
		C_04_50_0010	001	CONSOLIDAMENTO VOLTE IN MURATURA. Consolidamento di volte in muratura di pietrame, con o senza intonaco intradossale, mediante pulizia della superficie di estradosso sino a messa a nudo degli elementi strutturali, sigillatura delle lesioni presenti sia nella parte estradossale sia intradossale, con scaglie di pietra ed idonea malta di calce idraulica di composizione, granulometria ed effetto tonale approvato dalla D.L. sulla base di campionatura preventiva, in modo da ripristinare la continuita' strutturale ed estetica, perforazioni del diametro adeguato nello spessore della volta in numero non inferiore a 5 per m² e armatura degli stessi con tondino di diametro adeguato secondo progetto ad aderenza migliorata rigirato sulla superficie di intradosso e bloccato con malte idonee, fornitura e posa di rete elettrosaldata del diam. mm 6 e maglia cm 10x10, getto di cappa in cls dello spessore variabile da cm 4 a cm 8. Nel prezzo si intendono compresi e compensati gli oneri per il risvolto e fissaggio della rete sulle murature d'ambito per uno sviluppo di circa cm 60 ed il riempimento con conglomerato alleggerito per dare l'estradosso orizzontale, i tagli gli sfridi le piegature e sovrapposizioni della rete e dei ferri, la campionatura delle malte a vista, il trasporto e lo scarico del materiale di risulta a pubblica discarica, l'indennita' di discarica ed ogni altro onere per dare il lavoro compiuto a regola d'arte.	m²		129,94

	C_04_80			LAVORI COMPIUTI - STRUTTURE PROVVISIONALI
		C_04_80_0010	001	COPERTURE PROVVISIONALI. Realizzazione di coperture provvisionali per il riparo di rinvenimenti archeologici o monumentali, mediante fornitura e posa in opera di struttura in legno di abete ad orditura semplice, con correnti in appoggio a brani murari superstiti e\o strutture lignee di sostegno, tavolato semplice di IV scelta spessore mm 20 chiodato alla sottostante orditura, guaina impermeabilizzante rinforzata mm 4 posata con giunti a caldo.Nel prezzo si intendono compresi e compensati gli oneri per il taglio a misura degli elementi lignei, per l'alloggiamento entro sedi adeguate delle strutture portanti, le necessarie opere per la tutela contro gli infortuni degli addetti ai lavori, ed ogni altro onere per dare le opere eseguite a regola d'arte.	m²		53,53
		C_04_80_0020	001	CENTINATURE. Realizzazione di centinatura in legno di abete per ricostruzioni anche parziali di avvolti di qualsiasi forma, mediante fornitura e posa in opera di struttura di sostegno , centine e tavolato IV scelta spessore mm 20, il tutto secondo andamento planovolumetrico o progetto a cura dell'amministrazione.Nel prezzo si intendono compresi e compensati gli oneri per il taglio a misura degli elementi lignei, la chiodatura e le staffe, le necessarie opere per la tutela contro gli infortuni degli addetti ai lavori, ed ogni altro onere per dare le centinature eseguite a regola d'arte. Misurate a m³ di legname posto in opera.	m³		692,40
		C_04_80_0030	001	PUNTELLATURE. Realizzazione di puntellature in legname, in strutture fatiscenti, da restaurare, realizzate sia al coperto che allo scoperto, mediante fornitura e posa in opera di ritti, tavole, croci,ecc..Nel prezzo si intendono compresi e compensati gli oneri per il taglio a misura, la chiodatura e le staffe, l'allestimento della segnaletica necessaria a garanzia della pubblica incolumita', le necessarie opere per la salvaguardia di eventuali decorazioni e manufatti, per la tutela contro gli infortuni degli addetti ai lavori, ed ogni altro onere per dare le puntellature eseguite a regola d'arte. Misurate a m³ di legname posto in opera.	m³		614,40
		C_04_80_0040	001	SMONTAGGIO PUNTELLATURE. Smontaggio di puntellature in legname. Nel prezzo si intendono compresi e compensati gli oneri per l'impiego dei mezzi d'opera necessari, l'adozione di tutti gli accorgimenti atti alla tutela contro gli infortuni degli addetti ai lavori, il trasporto a discarica del materiale di risulta.	m³		151,70

C_15	>---			OPERE EDILI SPECIALISTICHE - INTONACI. METODI PER LA MISURAZIONE DELLE OPEREI metodi di misurazione delle voci del presente capitolo sono quelli dei Capitolati speciali tipo per appalti di lavori edilizi in uso presso la P.A.T., con le seguenti precisazioni che assumono carattere prevalente.INTONACIGli intonaci su muri o strutture di spessore inferiore a 15 cm vengono computati "vuoto per pieno", intendendosi cosi' compensate le riquadrature dei vani, degli aggetti delle lesene,ecc., le cui superfici non vengono sviluppate fatta eccezione per i vani di superficie superiore a 4 m² per i quali si detrae la superficie del vano, ma si valuta la riquadratura.Per gli intonaci su pareti di spessore superiore ai 15 cm si detraggono tutte le superfici dei vuoti e si valutano le riquadrature.Gli intonaci su soffitti inclinati , volte, cupole, ecc.e gli intonaci e finiture di lacuna, sono valutati secondo la superficie effettiva di applicazione.

	C_15_10			LAVORI COMPIUTI - INTONACI SU MURATURE IN PIETRAME. Lavori compiuti: intonaci su murature in pietrame.
		C_15_10_0010	001	INTONACO CIVILE PER ESTERNO. Fornitura e posa in opera di intonaco a calce per esterni, eseguito a qualsiasi altezza su pareti in pietrame verticali, orizzontali o inclinate, sia piane che curve, compreso eventuale preventivo rinzaffo della muratura scarnificata, rimbocco di cavita' o crepe, strato di sottofondo realizzato senza l'ausilio di fasce guida, seguendo con cio' l'andamento della superficie muraria regolarizzando cavita' e sporgenze, strato di arricciatura e stabilizzatura a frattazzo, strato finale secondo preventiva campionatura approvata dalla D.L..Rinzaffo, sottofondo ed arriccio saranno realizzati con malta di calce idraulica dosata a 350 kg per m³ di sabbia viva lavata, l'intonaco di finitura sara' realizzato con malta di calce idraulica e grassello di calce opportunamente dosati a kg 400 per m³ di sabbia. Il grado di finitura, la cromia finale modificata mediante l'utilizzo di polveri di marmo colorate, e la granulometria degli inerti saranno a scelta della D.L. sulla base di opportuna campionatura preventiva.Nel prezzo si intendono compresi e compensati gli oneri per l'esecuzione della campionatura cromatica e granulometrica, la formazione degli spigoli vivi o smussati, le lesene, le nervature di volta, i riquadri dei vani di porte e finestre, il raccordo con elementi lapidei o lignei di facciata, i sollevamenti, la formazione dei piani di lavoro fino all'altezza di m 4 ,e quant'altro necessario per dare il lavoro finito a regola d'arte.	m²		36,69
		C_15_10_0020	001	INTONACO GREZZO PER ESTERNO. Fornitura e posa in opera di intonaco a calce per esterni, eseguito a qualsiasi altezza su pareti in pietrame verticali, orizzontali o inclinate, sia piane che curve, compreso eventuale preventivo rinzaffo della muratura scarnificata, rimbocco di piccole cavita' o crepe, strato di sottofondo realizzato senza l'ausilio di fasce guida, seguendo con cio' l'andamento della superficie muraria regolarizzando cavita' e sporgenze, strato unico finale con stabilizzatura a frattazzo secondo preventiva campionatura approvata dalla D.L..Rinzaffo, sottofondo saranno realizzati con malta di calce idraulica dosata a 350 kg per m³ di sabbia viva lavata, l'intonaco di finitura sara' realizzato con malta di calce idraulica e grassello di calce opportunamente dosati a kg 400 per m³ di sabbia. Il grado e tecnica di finitura, la cromia finale, modificata mediante l'utilizzo di polveri di marmo colorate, e la granulometria degli inerti saranno a scelta della D.L. sulla base di opportuna campionatura preventiva.Nel prezzo si intendono compresi e compensati gli oneri per l'esecuzione della campionatura cromatica e granulometrica, la formazione degli spigoli vivi o smussati, le lesene, le nervature di volta, i riquadri dei vani di porte e finestre, il raccordo con elementi lapidei o lignei di facciata, i sollevamenti, la formazione dei piani di lavoro fino all'altezza di m 4 ,e quant'altro necessario per dare il lavoro finito a regola d'arte.	m²		32,11
		C_15_10_0030	001	INTONACO GREZZO SU MURATURA IN PIETRAME A VISTA. Fornitura e posa in opera di intonaco a calce per esterni raso sasso, eseguito a qualsiasi altezza su pareti in pietrame a vista verticali, orizzontali o inclinate, sia piane che curve, compreso eventuale preventivo rinzaffo della muratura scarnificata e spazzolata, rimbocco di cavita' o crepe, strato unico finale a lama di cazzuola e o spatola secondo preventiva campionatura approvata dalla D.L..Rinzaffo e sottofondo saranno realizzati con malta di calce idraulica dosata a 350 kg per m³ di sabbia viva lavata, l'intonaco di finitura sara' realizzato con malta di calce idraulica e grassello di calce opportunamente dosati a kg 350 per m³ di sabbia. Il grado e tecnica di finitura in raccordo con gli elementi lapidei di tessitura, la cromia finale, modificata mediante l'utilizzo di polveri di marmo colorate, e la granulometria degli inerti saranno a scelta della D.L. sulla base di opportuna campionatura preventiva.Nel prezzo si intendono compresi e compensati gli oneri per l'esecuzione della campionatura cromatica e granulometrica, la formazione degli spigoli vivi o smussati, il raccordo con elementi lapidei o lignei di facciata, la pulizia della pietra di tessitura mediante lavaggio e spazzolatura, i sollevamenti, la formazione dei piani di lavoro fino all'altezza di m 4 ,e quant'altro necessario per dare il lavoro finito a regola d'arte.	m²		27,52
		C_15_10_0040	001	INTONACO CIVILE DECORATO. Fornitura e posa in opera di intonaco decorato a calce per esterni preintonacati al grezzo, per formazione di bugnati, cornici, ecc., eseguito anche con tecnica a ribasso, a qualsiasi altezza su pareti verticali, orizzontali o inclinate, sia piane che curve, costituito grezzo e fino.L'intonaco grezzo sara' realizzato con malta di calce idraulica dosata a 350 kg per m³ di sabbia viva lavata, l'intonaco di finitura sara' realizzato con malta di calce idraulica e grassello di calce opportunamente dosati a kg 400 per m³ di sabbia fine. Il grado e tecnica di finitura, la cromia finale, modificata mediante l'utilizzo di polveri di marmo colorate, e la granulometria degli inerti saranno a scelta della D.L. sulla base di opportuna campionatura preventiva.Nel prezzo si intendono compresi e compensati gli oneri per la preparazione del fondo con una o piu' mani di aggrappante, la formazione di ogni decorazione come da disegni esecutivi, quali intonaco bugnato, falsi cantonali, cornici marcapiano modanate, rosoni, gusci concavi e convessi, il tutto ottenuto per mezzo di sagome, contro sagome, modine, regoli guida, ecc., l'esecuzione della campionatura cromatica e granulometrica, la formazione degli spigoli vivi o smussati, le lesene, i riquadri di vani di porte e finestre, il raccordo con elementi lapidei o lignei di facciata, i sollevamenti, la formazione dei piani di lavoro fino all'altezza di m 4 ,e quant'altro necessario per dare il lavoro finito a regola d'arte.	m²		122,14
		C_15_10_0050	001	INTONACO CIVILE PER INTERNO. Fornitura e posa in opera di intonaco a calce per interni, eseguito a qualsiasi altezza su pareti verticali, orizzontali o inclinate, sia piane che curve, compreso eventuale preventivo rinzaffo della muratura scarnificata, rimbocco di cavita' o crepe, strato di sottofondo realizzato senza l'ausilio di fasce guida, seguendo con cio' l'andamento della superficie muraria regolarizzando cavita' e sporgenze, strato di arricciatura e stabilizzatura a frattazzo, strato finale secondo preventiva campionatura approvata dalla D.L..Rinzaffo, sottofondo ed arriccio saranno realizzati con malta di calce idraulica dosata a 350 kg per m³ di sabbia viva lavata, l'intonaco di finitura sara' realizzato con malta di calce idraulica e grassello di calce opportunamente dosati a kg 400 per m³ di sabbia. Il grado di finitura, la cromia finale modificata mediante l'utilizzo di polveri di marmo colorate, e la granulometria degli inerti saranno a scelta della D.L. sulla base di opportuna campionatura preventiva.Nel prezzo si intendono compresi e compensati gli oneri per l'esecuzione della campionatura cromatica e granulometrica, la formazione degli spigoli vivi o smussati, le lesene, le nervature di volta, i riquadri dei vani di porte e finestre, il raccordo con elementi lapidei o lignei di facciata, i sollevamenti, la formazione dei piani di lavoro fino all'altezza di m 4 ,e quant'altro necessario per dare il lavoro finito a regola d'arte.	m²		37,60
		C_15_10_0070	001	SOVRAPPREZZO PER INTONACO DEUMIDIFICANTE. Maggiorazione per intonaco aerante da applicarsi per un altezza di almeno 50 cm sopra la presenza di umidita', realizzato mediante additivi dotati di caratteristiche specifiche di porosita' (coefficiente resistenza al passaggio al vapore acqueo u<6 ), inseriti in quantita' adeguate secondo indicazione D.L. su tutti gli strati d'intonaco	m²		19,90

	C_15_20			LAVORI COMPIUTI - INTEGRAZIONI E STUCCATURE
		C_15_20_0020	001	INTEGRAZIONI DI INTONACO. Fornitura e posa in opera di intonaco a calce, per l'integrazione di lacune o la realizzazione di rappezzi di intonaco originale esistente, eseguito a qualsiasi altezza su pareti verticali, orizzontali o inclinate, sia piane che curve, anche con tecnica a ribasso, eseguito cioe' con superficie di finitura sotto livello rispetto a quella del manufatto originale, compreso eventuale preventivo rinzaffo della muratura scarnificata, pulizia e rimbocco di cavita' o crepe, strato di sottofondo realizzato senza l'ausilio di fasce guida, seguendo con cio' l'andamento della superficie muraria regolarizzando cavita' e sporgenze, strato di arricciatura e stabilizzatura a frattazzo, strato finale secondo preventiva campionatura approvata dalla D.L..Rinzaffo, sottofondo ed arriccio saranno realizzati con malta di calce aerea e/o idraulica dosata a 350 kg per m³ di sabbia viva lavata; l'intonaco di finitura sara' realizzato con malta di calce idraulica e grassello di calce opportunamente dosati a kg 400 per m³ di sabbia. Il grado di finitura, la cromia finale modificata mediante l'utilizzo di polveri di marmo colorate, e la granulometria degli inerti saranno a scelta della D.L. sulla base di opportuna campionatura preventiva.L'intonaco di ogni porzione dovra' essere realizzato senza interruzioni in modo da evitare riprese e discontinuita'.Nel prezzo si intendono compresi e compensati gli oneri per l'esecuzione della campionatura cromatica e granulometrica, la formazione degli spigoli vivi o smussati, le lesene, le nervature di volta, i riquadri dei vani di porte e finestre, il raccordo con elementi lapidei o lignei di facciata, i sollevamenti, la formazione dei piani di lavoro fino all'altezza di m 4 ,e quant'altro necessario per dare il lavoro finito a regola d'arte.	m²		48,88
		C_15_20_0030		SOVRAPPREZZO PER INTONACI SPECIALI. Maggiorazione per l'utilizzo di malte confezionate con calci o additivi speciali.
			010	intonaco confezionato con calci desalinizzate	m²		6,73
			020	intonaco adittivato con resine acriliche in soluzione	m²		6,10
		C_15_20_0050	001	STUCCATURE DI LACUNA. Stuccatura sotto livello di piccole mancanze in intonaci originali, metratura inferiore a 0.10 m², eseguito a qualsiasi altezza su pareti verticali, orizzontali o inclinate, sia piane che curve, mediante impasti a base di polveri di marmo, carbonato di calcio, sabbie e calce desalinizzata, addizionate con resine acriliche (max 4%), di composizione, granulometrie, finitura ed effetto tonale da valutare mediante preventiva campionatura approvata dalla D.L., compresa la demolizione di manufatti precedenti ritenute da non conservare dalla D.L., compreso l'eventuale arriccio preparatorio di fondo con malte di calce desalinizzata. Nel prezzo si intendono compresi e compensati gli oneri per la pulitura a secco mediante spazzolatura delle superfici da depositi superficiali polverulenti, eventuali fissaggi provvisori mediante velatura, eventuali coperture e protezioni provvisorie di elementi od opere di facciata, i sollevamenti, la formazione dei piani di lavoro sino all'altezza di m 4, e quant'altro necessario per dare il lavoro finito a regola d'arte.	m²		79,60
		C_15_20_0080	001	INTONACI DI STUCCATURA TRA CONCI IN PIETRA. Fornitura e posa in opera di intonaco a calce per esterni per stuccatura e sigillatura di murature in pietra squadrata o semisquadrata faccia-vista, eseguito a qualsiasi altezza su pareti verticali, orizzontali o inclinate, sia piane che curve, compreso raschiatura di stuccature residue, lavatura e spazzolatura dei conci, stuccatura profonda con malta di calce idraulica, strato di finitura a grassello (una parte) e sabbia finissima (due parti) eventualmente additivata con emulsione acrilica (max 4%), o in alternativa in calce eminentemente idraulica desalinizzata (una parte) inerte in polvere di marmo compatibile con l'originaria (due parti) ed emulsione acrilica (max 4%), eseguita a spatola o a punta di cazzuola secondo preventiva campionatura approvata dalla D.L..Il grado e tecnica di finitura in raccordo con gli elementi di tessitura eseguita a ribasso rispetto alla superficie lapidea, la cromia finale, modificata mediante l'utilizzo di polveri di marmo colorate, e la granulometria degli inerti saranno a scelta della D.L. sulla base di opportuna campionatura preventiva.Nel prezzo si intendono compresi e compensati gli oneri per l'esecuzione della campionatura cromatica e granulometrica, la formazione degli spigoli, il raccordo con elementi lapidei o lignei di facciata, la pulizia della pietra di tessitura mediante lavaggio e spazzolatura, i sollevamenti, la formazione dei piani di lavoro fino all'altezza di m 4 ,e quant'altro necessario per dare il lavoro finito a regola d'arte.	m²		34,32

	C_15_30			LAVORI COMPIUTI - CONSOLIDAMENTI
		C_15_30_0010	001	CONSOLIDAMENTO DI INTONACO. Consolidamento di intonaco originale non pittorico, distaccato sollevato in piu' punti o zone, privo di adesione che tende a staccarsi dall'arriccio o dalla muratura di supporto, eseguito da personale specializzato a qualsiasi altezza su pareti verticali, orizzontali o inclinate, sia piane che curve, mediante accurata pulitura delle cavita' createsi tra l'intonaco finale e l'arriccio e/o la muratura di supporto, con aspirazione del materiale polverulento e malta disgregata, umidificazione delle cavita' con iniezioni, a mezzo di siringhe, di acqua demineralizzata, da ripetere piu' volte, iniezione nelle cavita' di consolidanti costituiti da impasti inorganici addizionati con resine acriliche idonei alle caratteristiche del manufatto da consolidare secondo le direttive impartite dalla D.L., compreso ove occorre interventi di consolidamento a punti mediante micro avvitature, il tutto da eseguirsi con la massima cautela al fine di prevenire eventuali fuoriuscite di composto consolidante dalle lesioni dell'intonaco.Nel prezzo si intendono compresi e compensati gli oneri per la pulitura a secco mediante spazzolatura delle superfici da depositi superficiali polverulenti, eventuali fissaggi provvisori mediante velatura, eventuali coperture e protezioni provvisorie di elementi od opere di facciata, i sollevamenti, la formazione dei piani di lavoro sino all'altezza di m 4, e quant'atro necessario per dare il lavoro finito a regola d'arte.	m²		115,38

C_18	>---			OPERE EDILI SPECIALISTICHE - PAVIMENTAZIONI. METODI PER LA MISURAZIONE DELLE OPEREI metodi di misurazione delle voci del presente capitolo sono quelli dei Capitolati speciali tipo per appalti di lavori edilizi in uso presso la P.A.T., con le seguenti precisazioni che assumono carattere prevalente.PAVIMENTILa misurazione dei pavimenti si sviluppa secondo le superfici a vista; si detraggono le aree non pavimentate purche' di superficie non inferiore a m² 0,5 ciascuna.Nei prezzi delle pavimentazioni si intendono compresi e compensati gli oneri per la realizzazione di eventuali pendenze o raccordi con pavimentazioni esistenti.

	C_18_10			PAVIMENTAZIONI FREDDE INTERNE. Lavori compiuti: pavimentazioni fredde interne.
		C_18_10_0020	001	PAVIMENTAZIONE IN BATTUTO DI CALCE. Fornitura e posa in opera di pavimentazione in battuto di calce, eseguito anche in integrazione con tecnica a ribasso per lacune in manufatto originale, eseguito a due strati su idoneo sottofondo, costituito da primo strato in malta di calce eminentemente idraulica dosata a kg 350 per m³ di sabbia, strato finale in malta di calce idraulica e grassello di calce opportunamente dosati per un totale di 500 kg per m³ d'inerte additivato con resine acriliche (max 4%), compresa battitura del fondo in seconda giornata con martello di gomma o altra attrezzatura idonea, eseguita come da indicazioni della D.L.e campionatura preventiva.La granulometria degli inerti, l'effetto tonale finale modificato con l'utilizzo di polveri di marmo o di terracotta , il grado di finitura e metodologia di battitura saranno approvati dalla D.L.sulla base di opportuna campionatura preventiva. Il getto dovra' essere realizzato senza interruzioni temporanee in modo da evitare riprese e discontinuita'.Nel prezzo si intendono compresi e compensati gli oneri per l'esecuzione della campionatura cromatica e granulometrica, per l'eventuale posa di profilati in ottone per la formazione di giunti di frazionamento e coprifuga di soglia, l'adeguamento del livello alle quote originali e alla morfologia planimetrica dei locali, il raccordo con elementi di contorno o di arredo, gli eventuali sollevamenti o abbassamenti dei materiali,e quant'altro necessario per dare il lavoro finito a regola d'arte.	m²		46,12
		C_18_10_0050		PAVIMENTAZIONE IN MATTONI IN COTTO FATTI A MANO. Fornitura e posa in opera di pavimentazione in mattoni di cotto fatti a mano, di tonalita' cromatica a scelta della D.L., dimensione degli elementi cm 12-16x24-32x3-6.5 posti in opera su idoneo sottofondo in malta di calce eminentemente idraulica dosata a kg 350 per m³ di sabbia, compresa fugatura dei giunti, adattamenti alla morfologia planimetrica del sito, pulizia finale.Nel prezzo si intendono compresi e compensati gli oneri per la realizzazione di soglie o gradini, l'adeguamento del livello alle quote originali e alla morfologia planimetrica dei locali, il raccordo con elementi di contorno o di arredo, i tagli, gli sfridi, gli eventuali sollevamenti o abbassamenti dei materiali ,e quant'altro necessario per dare il lavoro finito a regola d'arte.
			010	posa in opera a spina pesce	m²		172,12
			020	posa in opera a correre	m²		166,56

	C_18_40			PAVIMENTAZIONI ESTERNE
		C_18_40_0020	001	PAVIMENTAZIONE IN PIETRAME A SPACCO. Fornitura e posa in opera di pavimentazione in pietrame , pezzatura varia 10- 25 cm, con materiale litoide di provenienza e aspetto a scelta della D.L., eseguito in pietrame a spacco irregolare, posati su idoneo sottofondo dello spessore medio di cm 15 di sabbia a granulometria idonea premiscelata a secco con cemento tipo R.325 nella quantita' di kg 250 per m³ di sabbia. Nel prezzo si intendono compresi e compensati gli oneri per la fornitura e posa del sottofondo, la formazione delle pendenze necessarie allo smaltimento delle acque meteoriche e l'adeguamento dei livelli alle quote originali secondo indicazione della D.L., la bagnatura e la contemporanea battitura con mezzo idoneo, l'eventuale sostituzione del pietrame rotto o deteriorato in corso d'opera, la sigillatura degli interstizi con malte di calce a granulometria idonea, la pulizia finale, e quant'altro necessario per dare il lavoro finito a regola d'arte.	m²		62,70
		C_18_40_0030		PAVIMENTAZIONE IN ACCIOTTOLATO. Fornitura e posa in opera di pavimentazione in acciottolato, eseguito in ciottoli di fiume nell'aspetto e dimensioni a scelta della D.L., posati su sottofondo di idoneo spessore di sabbia compattata premiscelata a secco con calce idraulica o cemento tipo R.325 nella quantita' di kg 250 per m³ di inerte secondo indicazioni D.L. Nel prezzo si intendono compresi e compensati gli oneri per la fornitura e posa del sottofondo, la formazione delle pendenze necessarie allo smaltimento delle acque meteoriche e l'adeguamento dei livelli alle quote originali secondo indicazione della D.L., la bagnatura e la contemporanea battitura con mezzo idoneo, l'eventuale sostituzione dei ciottoli rotti o deteriorati in corso d'opera, la sigillatura degli interstizi con malte di calce idraulica a granulometria idonea, la pulizia finale, e quant'altro necessario per dare il lavoro finito a regola d'arte.
			005	pezzatura 2-4 cm	m²		146,10
			010	pezzatura 4-6 cm	m²		132,50
			015	pezzatura 6-8 cm	m²		117,30

C_24	>---			OPERE EDILI SPECIALISTICHE - RISANAMENTI. METODI PER LA MISURAZIONE DELLE OPEREI metodi di misurazione delle voci del presente capitolo sono quelli dei Capitolati speciali tipo per appalti di lavori edilizi in uso presso la P.A.T., con le seguenti precisazioni che assumono carattere prevalente.DEUMIDIFICAZIONILe opere a superficie vanno computate detraendo le aree non interessate dai trattamenti superiori a m² 0,50.

	C_24_10			DEUMIDIFICAZIONI. Lavori compiuti: deumidificazioni.
		C_24_10_0010	001	BARRIERA CHIMICA. Fornitura e posa in opera di barriera chimica per deumidificazione orizzontale da umidita' ascendente in paramenti in pietrame, spessore massimo cm 100, realizzata da ambo i lati del paramento mediante iniezioni di formulato di resine a base di sillosani approvato dalla D.L., compreso realizzazione dei fori del diametro di 10-16 m, disposti secondo due linee parallele, distanti tra 10-15 cm, ad interasse tra 10 e 15 cm, sino ad una profondita' di 4/5 dello spessore totale della muratura., iniezione a caduta o bassa pressione (2,5-4 atm.), sino a saturazione, con controllo di eventuali cavita' o dispersioni mediante opportuni manometri. Il prezzo viene computato a metro lineare per centimetro di spessore della muratura trattata.Nel prezzo si intendono compresi e compensati gli oneri per l' eventuale abbattimento degli intonaci lungo la fascia d'intervento, gli abbassamenti o sollevamenti dei materiali, il trasporto a pubblica discarica del materiale di risulta, il controllo accurato in corso di iniezione per evitare fuoriuscite di materiale da falle di facciata ed ogni altro onere per dare il lavoro compiuto a regola d'arte.	m/cm		5,03

	C_24_20			IMPERMEABILIZZAZIONI
		C_24_20_0010	001	PROTEZIONE IDROREPPELLENTE PER INTONACI. Protezione delle superfici intonacate mediante applicazione di prodotti reversibili, non filmogeni, resistenti ai raggi U.V., idrorepellenti, ad alta capacita' penetrante, disciolti in solvente volatile, traspiranti al vapore acqueo (u < 6), stabili dal punto di vista cromatico. Andranno previste ripetute applicazioni (a spruzzo o sistema airless) fino al raggiungimento del grado di protezione desiderato. La natura del prodotto idrorepellente e le scelte metodologiche di applicazione andranno definite d'intesa con la D.L., anche a seguito di campionatura preventiva.Nel prezzo si intendono compresi e compensati gli oneri per l'eventuale realizzazione della campionatura, della pulizia delle superfici da polveri e depositi superficiali, i sollevamenti, i ponteggi sino a 4 m di altezza, ed ogni altro onere per dare il lavoro finito a regola d'arte.	m²		19,43

C_27	>---			OPERE IN CARPENTERIA TRADIZIONALE IN LEGNO. METODI PER LA MISURAZIONE DELLE OPEREI metodi di misurazione delle voci del presente capitolo sono quelli dei Capitolati speciali tipo per appalti di lavori edilizi in uso presso la P.A.T., con le seguenti precisazioni che assumono carattere prevalente.COPERTURELe coperture sono computate a m² secondo la superficie effettiva della falda, senza alcuna deduzione dei vani per camini, lucernari ed altre parti sporgenti della copertura purche' non eccedenti ciascuna la superficie di m² 1 nel qual caso si devono dedurre per intero.

	C_27_03			MATERIALI A PIE' D'OPERA. Fornitura in cantiere di materiali a pie' d'opera.
		C_27_03_0020		MANTI DI COPERTURA. Fornitura in cantiere di elementi compositi di manti di copertura di ottima qualita', rispondenti alle migliori caratteristiche di mercato ed alle normative vigenti
			010	coppi vecchi di recupero tipo comune 32 pz/m², compreso gancio	cad.		0,99
			015	coppi di colmo vecchi di recupero 2,7 pezzi/ml	cad.		5,17
			020	coppo antichizzato "maschio-femmina" 28 pezzi/m² compreso gancio 14 pezzi/m²	cad.		0,99
			025	coppo antichizzato di gronda 5,5 pezzi/m², prima fila di partenza	cad.		1,11
			030	coppo antichizzato di colmo a pagoda striato 2,7 pezzi/ml	cad.		5,17
			050	scandole in legno di larice I scelta a spacco	cad.		0,62
			060	lastre di pietra della Lessinia spessore 8-10 cm, pezzatura variabile, per nuove coperture (grandi quantita')	m²		43,12
			070	lastre di pietra della Lessinia spessore 8-10 cm, pezzatura variabile, per integrazioni di coperture (piccole quantita')	m²		55,44

	C_27_10			LAVORI COMPIUTI - CONSOLIDAMENTO ORDITURE
		C_27_10_0020	001	SOLIDARIZZAZIONE NODI SUPERIORI CAPRIATE LIGNEE. Solidarizzazione dei nodi (puntoni-monaci, puntoni-saette) di capriate in legno con barre in vetroresina o acciaio inox ad aderenza migliorata, posizionate attraverso i nodi mediante perforazioni realizzate con trapano e ancorate con idonee resine epossidiche approvate dalla D.L.. Nel prezzo si intendono compresi e compensati gli oneri per la sigillatura delle fessure e lesioni locali con stucco epossidico, i fori per il passaggio delle barre, il collocamento e fissaggio delle barre nelle sedi predisposte, la pulizia delle zone d'intervento, ed ogni altro onere per dare il lavoro compiuto a regola d'arte	cad.		367,60
		C_27_10_0030	001	SOLIDARIZZAZIONE NODI PUNTONI - CATENE. Solidarizzazione nodi puntoni-catene di capriate lignee con barre in vetroresina posizionate attraverso i nodi, mediante perforazioni realizzate con trapani , con posizionamento di n° 2 barre in VIR del diam. di mm 24 e della lunghezza max di cm 60 per ogni nodo solidarizzato, ancorate con resina epossidica idonea, approvata dalla D.L.. Nel prezzo si intendono compresi e compensati gli oneri per la sigillatura delle fessure e lesioni locali con stucco epossidico, i fori per il passaggio delle barre, il collocamento e fissaggio delle barre nelle sedi predisposte, la pulizia del legno nelle zone d'intervento ad ultimazione lavori, ogni altro onere per dare il lavoro compiuto a regola d'arte. Sono escluse eventuali rimozioni e ricollocamenti in opera delle sovrastrutture, ricostruzioni di parti ammalorate del le opere murarie.	cad.		192,00
		C_27_10_0100	001	TAVOLATO PREIMPREGNATO. Fornitura e posa in opera di tavolato di copertura in legno di abete , eseguito con tavole IIIa scelta dello spessore di 25 mm, trattate su ambo i lati con impregnanti protettivi approvati dalla D.L., accostate e chiodate alla struttura sottostante in corrispondenza di ogni cantere.Nel prezzo si intendono compresi e compensati gli oneri per il taglio lo sfrido, i sollevamenti, la chioderia, il puntuale e scrupoloso rispetto delle normative vigenti in materia antinfortunistica nei cantieri edili e quant'altro necessario per dare il lavoro finito a regola d'arte.	m²		19,18

	C_27_20			LAVORI COMPIUTI - MANTI DI COPERTURA
		C_27_20_0010		COPPI VECCHI IN LATERIZIO. Fornitura e posa in opera di manto di copertura in coppi vecchi di recupero dalla precedente copertura, compresa la fornitura di elementi integrativi vecchi di altra provenienza in buono stato di conservazione, eseguita a filari regolari, continui allineati, sovrapposizione minima degli elementi 10 cm, compresa fornitura e posa in opera della piccola orditura di supporto in legno di abete costituita da: correnti di areazione secondo linea di massima pendenza sezione minima 2,5x5 cm ad interasse di 60 cm posti in opera sul sottostante tavolato prima dell'eventuale guaina impermeabilizzante contabilizzata a parte, listelli trasversali sezione minima 2x5 cm interasse 30 cm, strato finale di listelli longitudinali sezione minima 3x5 cm interasse 9-11 cm.Nel prezzo si intendono compresi e compensati gli oneri per la cernita del materiale riutilizzabile secondo giudizio della D.L., i necessari tagli in corrispondenza dei compluvi e displuvi, i pezzi speciali di completamento quali tegole di colmo o di displuvio e relativo fissaggio con malte idonee o legatura alla struttura sottostante con filo di ferro zincato o rame, foratura e ancoraggio con appositi ganci delle prime due file di coppi lungo le linee di gronda, i raccordi, i terminali, , lo sfrido, i sollevamenti, il puntuale e scrupoloso rispetto delle normative vigenti in materia antinfortunistica nei cantieri edili, e quant'altro necessario per dare il lavoro finito a regola d'arte.
			010	con sostituzione fino al 20% dei coppi	m²		47,47
			015	con sostituzione dal 21% al 40% dei coppi	m²		53,04
			020	con sostituzione dal 41% al 60% dei coppi	m²		56,36
		C_27_20_0020	001	COPPI MISTI IN LATERIZIO. Fornitura e posa in opera di manto di copertura in coppi misti, vecchi di recupero dalla precedente copertura per quelli superiori a vista, e nuovi con dentello antiscivolo (coppi canale), eseguita a filari regolari, continui allineati, con sovrapposizione minima di 10 cm, compresa realizzazione della piccola orditura di supporto in legno di abete costituita da: correnti di areazione secondo linea di massima pendenza sezione minima 2,5x5 cm ad interasse di 60 cm posti in opera sul sottostante tavolato prima dell'eventuale guaina impermeabilizzante contabilizzata a parte, listelli trasversali sezione minima 2x5 cm interasse massimo 36 cm I coppi nuovi dovranno essere resistenti alla rottura, antigelivi e conformi alle norme UNI 86226-8635.Nel prezzo si intendono compresi e compensati gli oneri per la cernita del materiale riutilizzabile secondo giudizio della D.L., i necessari tagli in corrispondenza dei compluvi e displuvi, i pezzi speciali di completamento quali tegole di colmo o di displuvio e relativo fissaggio con malte idonee o legatura alla struttura sottostante con filo di ferro zincato o rame, foratura e ancoraggio con appositi ganci delle prime due file di coppi lungo le linee di gronda, i raccordi, i terminali, , lo sfrido, i sollevamenti, il puntuale e scrupoloso rispetto delle normative vigenti in materia antinfortunistica nei cantieri edili, e quant'altro necessario per dare il lavoro finito a regola d'arte.	m²		48,11
		C_27_20_0030	001	RIPASSO COPERTURE IN COPPI. Ripasso di coperture o parte di esse con solo riordino di coppi in laterizio e sostituzione di quelli deteriorati per ricerca di perdite d'acque meteoriche. Nel prezzo si intendono compresi e compensati gli oneri per la rimozione, ripulitura e ricollocamento degli elementi smossi, la sostituzione di quelli rotti o mancanti, il fissaggio con malte idonee o legatura dei tegole di colmo, di displuvio, di quelli lungo le linee di gronda, la pulitura dei canali di gronda, il carico, il trasporto a pubblica discarica del materiale di risulta a qualsiasi distanza, la fornitura e posa in opera dei coppi vecchi integrativi di tipo compatibile con il manto esistente fino ad un massimo del 30 % del totale, ed ogni altro onere per dare il lavoro finito a regola d'arte. Contabilizzato in base alla superficie effettiva di ripasso.	m²		27,02
		C_27_20_0040	001	SOVRAPPREZZO PER LEGATURA COPPI IN LATERIZIO. Maggiorazione in falde di pendenza superiore al 35% per la legatura degli elementi costitutivi del manto di copertura mediante foratura degli stessi ed ancoraggio con appositi ganci in ferro zincato alla struttura lignea di sostegno.	m²		17,21
		C_27_20_0050	001	TEGOLE PIANE O CODA DI CASTORO IN LATERIZIO. Fornitura e posa in opera di manto di copertura in tegole piane o a coda di castoro originali di recupero dalla precedente copertura, eseguito su falde di qualsiasi pendenza e forma, formelle di dimensioni variabili (30-40x16-18x1.5), eseguita a filari regolari, continui allineati, con fughe sfalsate tra due filari successivi, massimo 40 elementi/mq , esclusa la fornitura di elementi integrativi similari di altra provenienza; fornitura e posa in opera dell'orditura di supporto in legno di abete costituita da: correnti di areazione secondo linea di massima pendenza sezione minima 2,5x5 cm ad interasse di 60 cm posti in opera sul sottostante tavolato prima dell'eventuale guaina impermeabilizzante contabilizzata a parte, listelli trasversali sezione minima 3x5 cm interasse 15-17 cm.Nel prezzo si intendono compresi e compensati gli oneri per la cernita del materiale riutilizzabile secondo giudizio della D.L., i necessari tagli in corrispondenza dei compluvi e displuvi, i pezzi speciali di completamento quali tegole di colmo o di displuvio e relativo fissaggio con malte idonee o legatura alla struttura sottostante con filo di ferro zincato, i raccordi, i terminali, lo sfrido, i sollevamenti, le necessarie attrezzature per la posa in falde con pendenze elevate, il puntuale e scrupoloso rispetto delle normative vigenti in materia antinfortunistica nei cantieri edili, e quant'altro necessario per dare il lavoro finito a regola d'arte.	m²		60,64
		C_27_20_0060	001	SOVRAPPREZZO PER TEGOLE PIANE MAIOLICATE. Maggiorazione per la creazione di decorazioni policrome di posa con tegole a coda di castoro maiolicate, escluse eventuali forniture degli elementi.	m²		12,32
		C_27_20_0100	001	SCANDOLE IN LEGNO DI LARICE. Fornitura e posa in opera di manto di copertura in scandole di legno di larice di 1° scelta commerciale spaccate a mano, spessore medio 1-1,5 cm, caratteristiche dimensionali a scelta della D.L.nelle variabili 8-18 cm di larghezza, 38-42 cm di lunghezza, eseguita a filari regolari, continui allineati, con fughe sfalsate tra due filari successivi, poste in opera "in terza", cioe' con 1/3 della lunghezza della scandola a vista ; fornitura e posa in opera dell'orditura di supporto in legno di abete costituita da: correnti di areazione secondo linea di massima pendenza sezione minima 2,5x5 cm ad interasse di 60 cm posti in opera sul sottostante tavolato prima dell'eventuale guaina impermeabilizzante contabilizzata a parte, listelli trasversali sezione minima 3x5 cm interasse idoneo per l'ancoraggio delle scandole con chiodatura manuale.Nel prezzo si intendono compresi e compensati gli oneri per i necessari tagli in corrispondenza dei compluvi e displuvi, l'esecuzione dei raccordi di colmo o di displuvio secondo indicazioni D.L., lo sfrido, i sollevamenti, il puntuale e scrupoloso rispetto delle normative vigenti in materia antinfortunistica nei cantieri edili, e quant'altro necessario per dare il lavoro finito a regola d'arte.	m²		129,50
		C_27_20_0200	001	LASTRE DI PIETRA. Fornitura e posa in opera di manto di copertura in lastre di porfido, ardesia o pietra di cava , pezzatura 0,15-0,20 m² spessore 1,5-2 cm, di forma regolare presagomata o spacco cava, originali di recupero dalla precedente copertura, compresa la fornitura e posa di lastre integrative fino ad un massimo del 20% della superficie di falda, eseguita a filari con sovrapposizione minima di cm 20, regolari, continui allineati per elementi presagomati, con fughe sfalsate tra due filari successivi, fissaggio delle lastre con apposite graffe metalliche alla sottostante struttura ; fornitura e posa in opera dell'orditura di supporto in legno di abete costituita da: correnti di areazione secondo linea di massima pendenza sezione minima 2,5x5 cm ad interasse di 30 cm posti in opera sul sottostante tavolato prima dell'eventuale guaina impermeabilizzante contabilizzata a parte, listelli trasversali sezione minima 3x5 cm interasse massimo 35 cm.Nel prezzo si intendono compresi e compensati gli oneri per la cernita del materiale recuperabile secondo giudizio della D.L., i necessari tagli in corrispondenza dei compluvi e displuvi, i pezzi speciali di completamento quali lastre di colmo o di displuvio e relativo fissaggio con malte idonee o legatura alla struttura sottostante con filo di ferro zincato, i raccordi, i terminali, lo sfrido, i sollevamenti, il puntuale e scrupoloso rispetto delle normative vigenti in materia antinfortunistica nei cantieri edili, e quant'altro necessario per dare il lavoro finito a regola d'arte.	m²		96,88
		C_27_20_0300		LASTRE IN PIETRA DELLA LESSINIA. Fornitura e posa in opera di manto di copertura in pietra della Lessinia, negli spessori indicativi di cm 8-10, da porre in opera con la pendenza come da progetto e con sovrapposizione minima di cm 25, battuti alla martellina per dare maggiore aderenza; completato con primo coprigiunto impermeabile in lamiera zincata da porre nelle fessure appositamente intagliate; secondo coprigiunto (quintana) in pietra della Lessinia, larghezza cm 40, spessore sulle gronde come la pietra sottostante, da sovrapporre al coprigiunto in lamiera con sovrapposizione minima di cm 25, compreso sgrezzatura dei piani di appoggio.Colmo in pietra della Lessinia larghezza cm 30, spessore cm 15 minimi (corso "quadretto") con incavo sul lato di appoggio a triangolo secondo pendenza tetto (e taglio per incastro della quintana).I corsi per lastre e quintane utilizzati per la realizzazione della copertura saranno scelti dalla D.L. fra i seguenti (nel gergo di cava): lastre doppie banca, sembala, stopegna, bianchetta.Nel caso si adottino lastre a spessori diversi, si precisa che quelle con lo spessore maggiore vanno poste sul perimetro.Nel prezzo si intendono compresi e compensati gli oneri per la cernita del materiale recuperabile secondo giudizio della D.L., i necessari tagli in corrispondenza dei compluvi e displuvi, i pezzi speciali di completamento quali lastre di colmo o di displuvio e relativo fissaggio con malte idonee o legatura alla struttura sottostante con filo di ferro zincato, i raccordi, i terminali, lo sfrido, i sollevamenti, il puntuale e scrupoloso rispetto delle normative vigenti in materia antinfortunistica nei cantieri edili, e quant'altro necessario per dare il lavoro finito a regola d'arte.
			005	per eventuali sostituzioni o integrazioni di coperture gia' esistenti con lastre di recupero	m²		196,20
			010	per nuove coperture	m²		179,00

D	>---			OPERE STRADALI. Il preziario e' uno strumento di riferimento e come tale deve essere utilizzato a norma dell'art. 13 della L.P. 26/93 e ss.mm. . E' opportuno che i professionisti nell'utilizzare il preziario PAT, nello specifico il settore "D" Opere Stradali, mantengano inalterata sia la descrizione della voce che il codice di prezzo attribuito. Se per qualsivoglia motivo, un tecnico nel redigere un progetto ecc... ritenga necessario dover modificare il prezzo, e' fatto obbligo per costui predisporre una Voce Nuova con analisi del prezzo e cambiare completamente sia la codifica della voce che la descrizione del prezzo e non "personalizzare" ne il codice PAT, con l'aggiunta di simboli, lettere, ulteriori numeri ecc... , ne tanto meno modificare la descrizione estesa della voce.Al fine di assicurare l'immediata individuazione delle Voci Nuove o modificate rispetto a quelle riportate nel presente preziario PAT e valutarne correttamente il relativo prezzo, e' opportuno utilizzare il codice N.V. (Nuova Voce) seguito da opportuni codici numerici.Con riferimento a quanto riportato nelle premesse generali, (CRITERI DI UTILIZZO DEL LISTINO) per il settore D Opere Stradali si riassumono e si definiscono:D OPERE STRADALID.xx MACROCAPITOLI (es: D.11 - OPERE D'ARTE IN TERRA - ALL'APERTO)D.xx.yy PARAGRAFI (es: D.11.5 - DEMOLIZIONI)D.xx.yy.vvvv VOCI (es: D.11.5.10 - DEMOLIZIONI DI MURATURA DI QUALSIASI GENERE)D.xx.yy.vvvv.ttt TIPI (es: D.11.5.10.5 - ESEGUITA CON O SENZA USO DI MINE O DELLE MINE DI ALLENTAMENTO)dove:D SETTORE OPERE STRADALIComprende tutti quegli interventi inerenti la programmazione, la progettazione e la direzione dei lavori per la costruzione di nuove strade, la realizzazione di opere di ampliamento, di ristrutturazione e di manutenzione di strade che rientrino nel territorio della Provincia Autonoma di Trento. Per strada si definisce l'area ad uso pubblico destinata alla circolazione dei pedoni, dei veicoli e degli animali.D.xx MACROCAPITOLIL'insieme di capitoli aggregati per le tipologie di attivita' di norma svolte nel settore stradale. Tale aggregazione si basa sulla usuale definizione tecnica delle attivita' svolte in cantieri stradali e sull'esperienza maturata nel settore della programmazione, progettazione e direzione dei lavori nella costruzione di nuove strade nonche' nella realizzazione di opere di ampliamento o di ristrutturazione di strade nel territorio della Provincia Autonoma di Trento. Tale suddivisone vuole svolgere una funzione di indirizzo e di guida per una piu' aderente attribuzione delle voci di preziario alle effettive attivita' previste in fase di progettazione e svolte in fase di esecuzione dell'opera.I macrocapitoli sono 7 e sono suddivisi in : D.05 Materiali a pie d'opera;D.1x Opere d'arte in terra : ovvero tutte quelle attivita' preparatorie e/o propedeutiche alla realizzazione dell'opera. Tali attivita' possono essere generalmente riassumibili nella preparazione del terreno, che consiste: nel rimuovere tutti gli ostacoli naturali od artificiali anche per mano di demolizioni in larga scala; nello asportare lo strato superficiale di materie vegetali; negli scavi che comprendono sia quello in terra nei tratti in cui la strada dovra' correre in trincea od a mezza costa sia gli scavi di fondazione per i manufatti che gli scavi preceduti da operazioni di rottura con mine o da operazioni meccaniche di scasso o taglio qualora il materiale da asportare sia roccioso o di notevole compattezza ed infine la formazione dei rilevati a mezzo di riporto delle terre occorrenti per portare il piano stradale alla quota di progetto con la regolazione dei sottofondi e delle scarpate;D.2x Opere d'arte strutturali : ovvero tutti quei manufatti con funzioni statiche che hanno lo scopo di assicurare la continuita' dell'asse stradale in corrispondenza di fiumi e torrenti, di permettere l'attraversamento di vallate e di catene montuose e di contenere le terre ove sono stati fatti dei tagli (in trincea, a mezza costa ecc...) o con le quali si sono costruiti dei rilevati con l'esclusione della pavimentazione stradale;D.3x Opere d'arte idrauliche : ovvero tutte quelle opere che hanno lo scopo di raccogliere ed allontanare dalla sede viaria le acque di qualsiasi natura e provenienza, per modo che queste, non producano danni al corpo stradale riducendo la capacita' portante dei terreni su cui poggia la sede viaria stessa, con conseguente pericolo al normale svolgimento del traffico veicolare;D.4x Opere provvisionali e di difesa : ovvero tutte quelle opere di fondazioni speciali e di sostegno provvisorie a protezione della viabilita' atte a garantire la completa stabilita' sia del piano di posa che del corpo del rilevato e tutte quelle lavorazioni necessarie a garantire la stabilita' dei terreni; D.5x Opere funzionali ed accessorie : ovvero tutte le lavorazioni necessarie a completare i macrocapitoli e le lavorazioni precedenti portando cosi' a completamento la costruzione della sede viaria per poterla rendere agibile. Tali lavorazioni possono essere riassunte nelle opere a verde, nella sovrastruttura stradale idonea a garantire la transitabilita' del traffico veicolare secondo le previsioni progettuali, nelle barriere stradali in acciaio ed in legno ed infine nella realizzazione delle segnaletiche orizzontali e verticali.D.6x Impianti : ovvero tutte le predisposizioni civile ed industriali propedeutiche alla realizzazione degli impianti nonche' la realizzazione degli stessi relativi al settore Opere Stradali;- La nuova codifica assunta nel redigere il presente elenco prezzi della P.A.T. prevede l'utilizzo di un valore numerico x nel codice dei Macrocapitoli pari a :1 - (es. D.51) qualora la voce sia considerata lavorazione all'aperto2 - (es. D.12) qualora la voce sia considerata lavorazione da svolgere in sotterraneo.D.xx.yy PARAGRAFIL'insieme di voci aggregati per le tipologie di esecuzione. D.xx.yy.vvvv VOCIPer quanto attiene i metodi di misurazione, ove non precisati nelle singole voci, dovra' farsi riferimento ai Capitolati Speciali d'Appalto in uso presso la Provincia Autonoma di Trento per lo specifico settore di intervento.CRITERI DI ELABORAZIONESi precisa che per le forniture dei materiali a pie' d'opera, e conseguentemente nella determinazione dei lavori compiuti, sono state considerate le seguenti distanze stradali:- km 0 per materiali ferrosi in genere, cementi e similari in sacchi o sfusi, bitumi e derivati, tubazioni in plastica, materiali per impermeabilizzazioni, barriere stradali e segnaletica verticale;- km 35 per aggregati lapidei naturali e riciclati, conglomerati bituminosi, geotessili ed affini e prefabbricati in calcestruzzo certificati;- km 10 per discarica e/o a impianto di trattamento e recupero- km 10 per i restanti materiali.In proposito dovranno essere considerati dal progettista gli oneri ed i vincoli specifici cui l'Impresa deve assoggettarsi e di seguito elencati a titolo esemplificativo e non esaustivo:1) ONERI- ubicazione del cantiere;- incidenza delle quantita' di materiale da destinarsi ad impianto di recupero e/o impianto di smaltimento proveniente dall'attivita' di scavo e/o demolizione, da conferire a deposito provvisorio (l'individuazione e l'onere di affitto del sito e' a carico dell'Impresa);- presenza di falde acquifere;- tipologia particole dell'opera e/o della lavorazione;- bonifica bellica;- lavorazioni in turni, notturne o festive.2) VINCOLI- individuazione degli stakeholders (quali enti pubblici, altri enti portatori di interessi pubblici, soggetti provati ) di vario genere interferenti col cantiere;- vicinanza di edifici e/o manufatti esistenti;- regimazione delle acque per i lavori in alveo.- esecuzione di lavori in presenza di traffico;CRITERI DI UTILIZZO(ad integrazione dei criteri di utilizzo generali riportati nel presente prezziario PAT)Le voci comprese nel presente Listino definiscono le caratteristiche, le metodologie e le prestazioni dell'intervento da eseguire.Esse abbisognano di un'attenta lettura, sia per l'introduzione di taluni concetti innovativi, sia perche' la definizione dei materiali e delle modalita' di esecuzione risulta determinante per la formazione del prezzo. Ad esempio se in sede progettuale venisse riscontrata la necessita' di realizzare l'opera prevedendo prestazioni straordinarie notturne o festive o per turni, nella determinazione del prezzo di Elenco Prezzi Unitari, si dovranno evidenziare tali maggiori oneri nella relazione tecnica e predisporre una specifica analisi. Per esigenze di chiarezza ed allo scopo di aumentare le possibilita' di utilizzo a seconda delle necessita' specifiche di ogni singolo cantiere, le voci sono state disarticolate e semplificate, in modo da ricomprendere in esse solamente gli oneri espressamente indicati cosi' come previsti nella fase progettuale.1. Collocazione dei materiali inutilizzabili derivanti da scavi o demolizioni.Il progettista dovra' stabilire la collocazione definitiva dei materiali di risulta provenienti dagli scavi o demolizioni, adottando uno dei seguenti criteri:a) individuare l'impianto di smaltimento e/o impianto di recupero.Tale metodo fornira' al progettista le necessarie notizie per definire il costo unitario specifico e l'eventuale costo del trasporto di detto materiale ad una distanza chilometrica eccedente i 10 km.b) individuare nel progetto aree che necessitino di ripristino e/o sistemazione ambientale o altro tipo di bonifica che, per questo scopo, dovranno essere messe a disposizione dell'Impresa da parte dell'Amministrazione.Tale progettazione rientrera' nel progetto principale e dovra' prevedere, oltre che le necessarie opere di accesso, approntamento e protezione, anche un disciplinare di gestione e la sistemazione finale dell'area.2. Scavi in roccia da mina.Nel prezzo dello scavo in roccia dura eseguito con l'uso sistematico delle mine e' stata considerata la necessita' che l'abbattimento della roccia venga realizzato nel rispetto delle sezioni di progetto, adottando tecniche e metodologie atte a garantire, in tutto l'ambiente circostante la zona di scavo, il controllo degli effetti distruttivi, o comunque perturbanti, delle esplosioni. In proposito sono state previste specifiche voci di prezzo per il riconoscimento degli oneri derivanti dall'adozione di metodologie speciali, quali l'abbattimento controllato ed il pretaglio, da indicarsi in progetto.3. Fondazioni speciali e consolidamenti.In ragione della variabilita' dell'incidenza sul costo complessivo delle lavorazioni, sono stati considerati separatamente gli oneri relativi ad impianto di cantiere, scavo od infissione a vuoto, demolizione di trovanti con scalpello o benna scalpello, trattamento testa pali o scapitozzatura diaframmi, prove di carico.4. Pavimentazioni in cubetti di porfido.Nella preventivazione dei lavori riguardanti le pavimentazioni in cubetti di porfido e' ricorrente il caso in cui l'Amministrazione risulti gia' proprietaria di parte del materiale base (il cubetto di porfido) recuperato dalle demolizioni. Qualora si verificasse tale ipotesi, il progettista dovra' determinare le quantita' indicative, ma giustificate ed obbiettive, di pavimentazione da realizzare con e senza fornitura del cubetto in porfido.Sara' competenza della D.L. determinare in sede contabile l'esatto quantitativo di lavoro eseguito con il materiale messo a disposizione dall'Amministrazione e quindi con la voce di sola posa, contabilizzando il restante con la voce di fornitura e posa.

D_05	>---			MATERIALI A PIE' D'OPERA. Nei prezzi sotto segnati si intendono compensati tutti gli oneri necessari per dare i materiali a pie' d'opera pronti all'impiego, in cumuli, strati, fusti, cataste, etc. facili a misurare, nel luogo stabilito dalla Direzione Lavori, compreso l'approntamento, l'impiego ed il consumo dei mezzi d'opera, le spese generali, gli utili d'Impresa, ogni spesa per forniture, trasporti, sprechi ed ogni altra imposta per Legge a carico dell'Appaltatore.

	D_05_05			AGGREGATI NATURALI. Fornitura in cantiere di aggregati naturali.
		D_05_05_0005		SABBIA. Sabbia lavata di cava o di fiume, con elementi delle dimensioni di cui ai tipi sotto elencati.
			005	sabbia fine granulometria 0-3 mm	m³		18,32
			010	sabbia media granulometria 0-8 mm	m³		18,24
		D_05_05_0010		GHIAIA. Ghiaia lavata di cava o di fiume, con elementi delle dimensioni di cui ai tipi sotto elencati.
			005	ghiaino granulometria 7-15 mm	m³		17,55
			010	ghiaia granulometria 15-30 mm	m³		17,55
			015	misto ghiaino e sabbia granulometria 0-15 mm	m³		17,49
			020	misto ghiaino e sabbia granulometria 0-30 mm	m³		16,55
		D_05_05_0015		PIETRISCO 30 - 70. Pietrisco di frantoio di qualunque natura con elementi aventi granulometria 30 - 70.
			005	pietrisco di frantoio granulometria 30-70 mm	m³		16,73
		D_05_05_0020		PIETRAME PER DRENAGGI. Pietrame o ciottolame per drenaggi e vespai.
			005	ciottoli misti per drenaggi	m³		16,55
		D_05_05_0025		TOUT - VENANT. Misto di cava appartenente ai gruppi A1, A3, A2-4, A2-5.
			005	legante naturale di cava (tout venant)	m³		10,18
		D_05_05_0030		STRATO DI FONDAZIONE BASE SELEZIONATO. Misto di cava di natura calcarea, tout - venant, composto da roccie durissime di struttura compatta e prive di porosita' evidente, scevro da impurita' e sostanze organiche.
			005	della granulometria di mm 0 - 150	m³		19,04
		D_05_05_0035		STRATO SUPERFICIALE STABILIZZATO. Materiale misto di natura calcarea, legante stabilizzato, composta da rocce durissime aventi struttura compatta e prive di porosita' evidenti, scevro da impurita' e sostanze organiche.
			005	della granulometria di mm 0-30	m³		22,48

	D_05_06			AGGREGATI RICICLATI
		D_05_06_0005		AGGREGATI RICICLATI NON LEGATI. Aggregati lapidei riciclati provenienti dalla lavorazione dei rifiuti negli impianti di recupero e trattamento regolarmente autorizzata, conformi alle Norme Tecniche del Capitolato Speciale d'Appalto, ai requisiti di eco-compatibilita' previsti dalla normativa vigente ed idonei all'utilizzo (Marcatura CE secondo Regolamento prodotti da costruzione CPR 305/11 e norme armonizzate di riferimento). Nel prezzo indicato e' compreso e compensato il trasporto dall'impianto.
			005	AM-R-C1-125 aggregato misto granulare riciclato per rilevato (Dmax 125)	m³		6,71
			010	AM-R-C2-63 aggregato misto granulare riciclato per sottofondo (Dmax 63)	m³		8,18
			015	AM-R-C3-40 aggregato misto granulare riciclato per fondazione (Dmax 40)	m³		9,38
			020	AM-R-C4-14 aggregato misto granulare riciclato per riempimenti (Dmax 14)	m³		5,43
			025	AG-R-C4-40 aggregato granulare riciclato per riempimenti (Dmax 40)	m³		6,15
			030	AG-R-C4-125 aggregato granulare riciclato per riempimenti (Dmax 125)	m³		5,80
			035	AG-R-C5-40 aggregato granulare riciclato per strato drenante (Dmax 40)	m³		5,51
			040	AG-R-C5-200a aggregato granulare riciclato per strato drenante e anticapillare (Dmax 200)	m³		5,67
			045	AG-R-C5-200b aggregato granulare riciclato per strato anticapillare e antigelo (Dmax 200)	m³		9,34
		D_05_06_0010		AGGREGATI RICICLATI LEGATI. Aggregati lapidei riciclati legati provenienti dalla lavorazione dei rifiuti negli impianti di recupero e trattamento regolarmente autorizzata, conformi alle Norme Tecniche del Capitolato Speciale d'Appalto, ai requisiti di eco-compatibilita' previsti dalla normativa vigente ed idonei all'utilizzo (Marcatura CE secondo Regolamento prodotti da costruzione CPR 305/11 e norme armonizzate di riferimento). Nel prezzo indicato e' compreso e compensato il trasporto dall'impianto.
			005	AML-R-CEM aggregato misto riciclato legato a cemento	m³		23,27
			010	AML-R-BIT aggregato misto riciclato legato a bitume	m³		40,35

	D_05_10			MATERIALI LAPIDEI
		D_05_10_0011		CUBETTI IN PORFIDO DEL TRENTINO. Cubetti in porfido del Trentino rispondente alle caratteristiche del marchio Porfido Trentino Controllato nei vari tipi di produzione corrente.
			005	delle dimensioni di circa cm 4/6	m²		21,97
			010	delle dimensioni di circa cm 6/8	m²		28,66
			015	delle dimensioni di circa cm 8/10	m²		36,92
			020	delle dimensioni di circa cm 10/12	m²		46,35
			025	delle dimensioni di circa cm 12/15	m²		52,89
			030	delle dimensioni di circa cm 14/18	m²		59,76
		D_05_10_0020		CUBETTI IN MARMO BIANCO DI CARRARA. Cubetti in marmo bianco di Carrara nei vari tipi di produzione corrente.
			005	delle dimensioni di circa cm 4/6	m²		29,72
			010	delle dimensioni di circa cm 6/8	m²		39,18
			015	delle dimensioni di circa cm 8/10	m²		54,04
		D_05_10_0031		BINDERI NORMALI IN PORFIDO DEL TRENTINO. Binderi normali in porfido del Trentino rispondente alle caratteristiche del marchio Porfido Trentino Controllato aventi lunghezza di circa cm 15-30, larghezza e spessore come indicato nei tipi.
			005	della larghezza di circa cm 10 e spessore di cm 8 - 10	m		4,57
			010	della larghezza di circa cm 12 e spessore di cm 10 - 15	m		6,12
		D_05_10_0041		BINDERI GIGANTI IN PORFIDO DEL TRENTINO. Binderi giganti in porfido del Trentino rispondente alle caratteristiche del marchio Porfido Trentino Controllato aventi lunghezza di circa cm 20-40, larghezza e spessore come indicato nei tipi.
			005	della largezza di circa cm 12 e spessore di cm 15 - 20	m		9,06
			010	della largezza di circa cm 14 e spessore di cm 15 - 20	m		10,26
		D_05_10_0051		LASTRAME IN PORFIDO DEL TRENTINO. Lastrame in porfido del Trentino rispondente alle caratteristiche del marchio Porfido del Trentino Controllato, nei vari tipi di per pavimenti ad opera incerta, palladiana, mosaico, ecc.
			005	dello spessore di cm 2 - 5	m²		6,82
			010	dello spessore di cm 1 - 3	m²		8,57
			015	dello spessore di cm 2 - 7 gigante	m²		17,02
			020	dello spessore di cm 2 - 4 gigante	m²		14,53
		D_05_10_0061		PIASTRELLE NORMALI TRANCIATE IN PORFIDO DEL TRENTINO. Piastrelle normali in porfido del Trentino rispondente alle caratteristiche del marchio Porfido Trentino Controllato con lunghezza a correre, spessore cm 2 - 5 e larghezza come indicato nei tipi.
			005	della larghezza di cm 10	m²		25,79
			010	della larghezza di cm 15	m²		31,08
			015	della larghezza di cm 20	m²		37,81
			020	della larghezza di cm 25	m²		41,45
			025	della larghezza di cm 30	m²		43,71
			030	della larghezza di cm 35	m²		46,69
			035	della larghezza di cm 40	m²		51,87
		D_05_10_0071		PIASTRELLE GROSSE TRANCIATE IN PORFIDO DEL TRENTINO. Piastrelle grosse in porfido del Trentino rispondente alle caratteristiche del marchio Porfido Trentino Controllato con lunghezza a correre, spessore cm 5 - 8 e larghezza come indicato nei tipi.
			005	della larghezza di cm 10	m²		30,21
			010	della larghezza di cm 15	m²		30,21
			015	della larghezza di cm 20	m²		36,71
			020	della larghezza di cm 25	m²		40,19
			025	della larghezza di cm 30	m²		42,39
			030	della larghezza di cm 35	m²		45,36
			035	della larghezza di cm 40	m²		50,38
		D_05_10_0081		SMOLLERI IN PORFIDO DEL TRENTINO. Smolleri in porfido del Trentino rispondente alle caratteristiche del marchio Porfido Trentino Controllato con lunghezza almeno 10 cm e spessore 3-7 cm.
			005	per pavimentazioni	m²		28,11
			010	per rivestimento	m²		30,16
		D_05_10_0091		FACCIAVISTA TRANCIATO IN PORFIDO DEL TRENTINO. Facciavista tranciato in porfido del Trentino rispondente alle caratteristiche del marchio Porfido Trentino Controllato con lunghezza a correre, entranza e spessore come indicato nei tipi.
			005	spessore 8 - 14 e con entranza max. 12	m²		34,34
			010	spessore 15 - 20 e con entranza max. 14	m²		37,81
		D_05_10_0101		FACCIAVISTA TRANCIATO IN PORFIDO DEL TRENTINO - piani di appoggio. Facciavista tranciato in porfido del Trentino rispondente alle caratteristiche del marchio Porfido del Trentino Controllato con piani di appoggio segati, avente lunghezza a correre, entranza e spessore come indicato nei tipi.
			005	spessore 8 - 10 e con entranza max. 8	m²		51,91
			010	spessore 8 - 15 e con entranza max. 10	m²		58,68
		D_05_10_0111		FACCIAVISTA BUGNATO IN PORFIDO DEL TRENTINO. Facciavista bugnato in porfido del Trentino rispondente alle caratteristiche del marchio Porfido Trentino Controllato con lunghezza a correre, entranza e spessore come indicato nei tipi.
			005	spessore 10 - 15 e con entranza 10 - 30	m²		47,38
			010	spessore 12 - 20 e con entranza 10 - 30	m²		43,68
			015	spessore 15 - 25 e con entranza 10 - 30	m²		39,28
		D_05_10_0121		SASSI GREZZI PER MURI IN PORFIDO DEL TRENTINO. Sassi grezzi per muri in porfido del Trentino rispondente alle caratteristiche del marchio Porfido Trentino Controllato con lunghezza ed entranza a correre, spessore di 10-18 cm o di 10-15 cm.
			005	Sassi grezzi	m²		13,21
		D_05_10_0131		COPERTINA IN PORFIDO DEL TRENTINO PER BRIGLIE. Copertina in porfido del Trentino rispondente alle caratteristiche del marchio Porfido Trentino Controllato per briglie con lunghezza a correre, entranza come indicato nei tipi, spessore di cm 30.
			005	con entranza fissa composta da piu' conci	m²		166,60
			010	con larghezza di cm 70 - 100 ed entranza a correre	m		124,60
			015	con larghezza di cm 100 - 130 ed entranza a correre	m		138,60
		D_05_10_0141		MASSELLI IN PORFIDO DEL TRENTINO PER BRIGLIE. Masselli in porfido del Trentino rispondente alle caratteristiche del marchio Porfido Trentino Controllato per briglie con lunghezza ed entranza variabili, spessore di 15-30 cm.
			005	lunghezza e larghezza variabili, spessore di cm 18 - 30	m²		69,98
			010	forma irregolare, spessore di cm 15 - 30	m²		14,00
		D_05_10_0151		CORDONATE IN PORFIDO DEL TRENTINO SPESSORE cm 5. Cordonate in porfido del Trentino rispondente alle caratteristiche del marchio Porfido Trentino Controllato aventi spessore di cm 5, lunghezza a correre ed altezza di cm 20 - 23.
			005	testa a spacco	m		14,55
			010	testa segata	m		15,66
			015	testa fiammata	m		17,58
			020	testa segata e bocciardata	m		22,44
		D_05_10_0161		CORDONATE IN PORFIDO DEL TRENTINO SPESSORE cm 6. Cordonate in porfido del Trentino rispondente alle caratteristiche del marchio Porfido Trentino Controllato aventi spessore di cm 6, lunghezza a correre ed altezza di cm 20 - 23.
			005	testa a spacco	m		15,44
			010	testa segata	m		16,88
			015	testa fiammata	m		18,96
			020	testa segata e bocciardata	m		23,20
		D_05_10_0171		CORDONATE IN PORFIDO DEL TRENTINO SPESSORE cm 7. Cordonate in porfido del Trentino rispondente alle caratteristiche del marchio Porfido Trentino Controllato aventi spessore di cm 7, lunghezza a correre ed altezza di cm 20 - 25.
			005	testa a spacco	m		16,26
			010	testa segata	m		17,58
			015	testa fiammata	m		19,79
			020	testa segata e bocciardata	m		24,53
		D_05_10_0181		CORDONATE IN PORFIDO DEL TRENTINO SPESSORE cm 8. Cordonate in porfido del Trentino rispondente alle caratteristiche del marchio Porfido Trentino Controllato aventi spessore di cm 8, lunghezza a correre ed altezza di cm 20 - 25.
			005	testa a spacco	m		21,12
			010	testa segata	m		21,66
			015	testa fiammata	m		24,02
			020	testa segata e bocciardata	m		28,66
			025	testa piano cava e lati segati per cm 15	m		30,59
		D_05_10_0191		CORDONATE IN PORFIDO DEL TRENTINO SPESSORE cm 10. Cordonate in porfido del Trentino rispondente alle caratteristiche del marchio Porfido Trentino Controllato aventi spessore di cm 10, lunghezza a correre ed altezza minima di cm 23.
			005	testa a spacco	m		28,94
			010	testa segata	m		34,51
			015	testa fiammata	m		40,13
			020	testa segata e bocciardata	m		42,71
			025	testa piano cava e lati segati per cm 15	m		31,53
		D_05_10_0201		CORDONATE IN PORFIDO DEL TRENTINO SPESSORE cm 12. Cordonate in porfido del Trentino rispondente alle caratteristiche del marchio Porfido Trentino Controllato aventi spessore di cm 12, lunghezza a correre ed altezza minima di cm 23.
			005	testa a spacco	m		32,85
			010	testa segata	m		36,94
			015	testa fiammata	m		43,87
			020	testa segata e bocciardata	m		46,47
			025	testa piano cava e lati segati per cm 15	m		34,51
		D_05_10_0211		CORDONATE IN PORFIDO DEL TRENTINO SPESSORE cm 15. Cordonate in porfido del Trentino rispondente alle caratteristiche del marchio Porfido Trentino Controllato aventi spessore di cm 15, lunghezza a correre ed altezza minima di cm 23.
			005	testa a spacco	m		36,05
			010	testa segata	m		38,14
			015	testa fiammata	m		44,98
			020	testa segata e bocciardata	m		47,62
			025	testa piano cava e lati segati per cm 15	m		37,70
		D_05_10_0221		CORDONATE IN PORFIDO DEL TRENTINO CURVE DI QUALSIASI SPESSORE. Cordonate in porfido del Trentino rispondente alle caratteristiche del marchio Porfido Trentino Controllato di qualsiasi spessore con raggio di curvatura concavo o convesso.
			005	per raggio convesso fino a cm 100	m		196,30
			010	per raggio convesso da cm 101 a 300	m		146,70
			015	per raggio convesso superiore a cm 300	m		115,30
			020	per raggio concavo fino a cm 100	m		235,60
			025	per raggio concavo da cm 101 a 300	m		176,00
			030	per raggio concavo superiore a cm 300	m		138,50
		D_05_10_0231		LAVORAZIONI PARTICOLARI ALLE CORDONATE IN PORFIDO DEL TRENTINO. Sovrapprezzo alle cordonate in porfido del Trentino rispondente alle caratteristiche del marchio Porfido Trentino Controllato per lavorazioni particolari.
			005	per ogni cm segato in piu'	m		0,72
			010	per giunti segati, si valuta per ogni cm di spessore	m		0,44
			015	per esecuzione di smusso di cm 1 per 1	m		8,49
			020	per esecuzione di smusso di cm 2 per 2	m		13,50
			025	per esecuzione di smusso di cm 3 per 3	m		18,30
			030	per esecuzione di smusso di cm 4 per 4	m		22,10
			035	per esecuzione di smusso di cm 5 per 5	m		25,63
			040	per esecuzione bocca di lupo	cad.		36,00
		D_05_10_0241		VOLTATESTA PER PASSI CARRAI IN PORFIDO DEL TRENTINO. Voltatesta per passi carrai in porfido del Trentino costituiti da elementi terminali monolitici a base rettangolare ed aventi il piano superiore a quarto di cerchio.
			005	elemento terminale da cm 40*40	cad.		142,40
			010	elemento terminale da cm 50*50	cad.		174,50
		D_05_10_0251		SOGLIE PER PASSI CARRAI IN PORFIDO DEL TRENTINO. Soglie per passi carrai in porfido del Trentino costituite da piastre a correre dello spessore di cm 6 - 10.
			005	larghezza di cm 40	m		33,29
			010	larghezza di cm 50	m		51,09
		D_05_10_0261		LASTRE IN PORFIDO TRENTINO PIANO NATURALE E COSTE SEGATE a cor. Lastre in porfido del Trentino rispondente alle caratteristiche del marchio Porfido Trentino Controllato, piano naturale e coste segate, con lunghezza a correre.
			005	larghezza cm 15 - 19 e spessore cm 2 - 5	m²		75,73
			010	larghezza cm 15 - 19 e spessore cm 3 - 7	m²		85,05
			015	larghezza cm 15 - 19 e spessore cm 5 - 8	m²		101,99
			020	larghezza cm 15 - 19 e spessore cm 6 - 10	m²		119,80
			025	larghezza cm 20 - 40 e spessore cm 2 - 5	m²		60,52
			030	larghezza cm 20 - 40 e spessore cm 3 - 7	m²		68,02
			035	larghezza cm 20 - 40 e spessore cm 5 - 8	m²		81,68
			040	larghezza cm 20 - 40 e spessore cm 6 - 10	m²		95,81
		D_05_10_0271		LASTRE IN PORFIDO TRENTINO PIANO NATURALE E COSTE SEGATE fissa. Lastre in porfido del Trentino rispondente alle caratteristiche del marchio Porfido Trentino Controllato, piano naturale e coste segate, con lunghezza fissa ( max. cm 60 ).
			005	larghezza cm 20 - 40 e spessore cm 2 - 5	m²		75,73
			010	larghezza cm 20 - 40 e spessore cm 3 - 7	m²		85,05
			015	larghezza cm 20 - 40 e spessore cm 5 - 8	m²		101,99
			020	larghezza cm 20 - 40 e spessore cm 6 - 10	m²		119,80
		D_05_10_0281		LASTRE IN PORFIDO TRENTINO PIANO LAVORATO E COSTE SEGATE a cor. Lastre in porfido del Trentino rispondente alle caratteristiche del marchio Porfido Trentino Controllato, piano lavorato e coste segate, con lunghezza a correre.
			005	piano sega, larghezza cm 15 - 30 e spessore cm 2	m²		99,18
			010	piano fiammato, larghezza cm 15 - 30 e spessore cm 2	m²		105,69
			015	piano semilucido, larghezza cm 20 - 40 e spessore cm 2 - 5	m²		105,13
			020	piano levigato, larghezza cm 15- 30 e spessore cm 2	m²		114,10
			025	piano lucido, larghezza cm 15- 30 e spessore cm 2	m²		134,90
			030	piano bocciardato, larghezza cm 15- 30 e spessore cm 3	m²		158,60
			035	piano sega, larghezza cm 31 - 50 e spessore cm 2	m²		104,99
			040	piano fiammato, larghezza cm 31 - 50 e spessore cm 2	m²		111,60
			045	piano levigato, larghezza cm 31 - 50 e spessore cm 2	m²		119,90
			050	piano lucido, larghezza cm 31 - 50 e spessore cm 2	m²		141,50
			055	piano bocciardato, larghezza cm 31 - 50 e spessore cm 3	m²		164,80
			060	maggiorazione per ogni cm in piu' di spessore	m²		41,36
			065	maggiorazione per piastrelle spigolate	m²		10,15
		D_05_10_0291		LASTRE IN PORFIDO TRENTINO PIANO LAVORATO E COSTE SEGATE fissa. Lastre in porfido del Trentino rispondente alle caratteristiche del marchio Porfido Trentino Controllato, piano lavorato e coste segate, con lunghezza fissa ( max. cm 60 ).
			005	piano sega, larghezza cm 15 - 30 e spessore cm 2	m²		117,90
			010	piano fiammato, larghezza cm 15 - 30 e spessore cm 2	m²		124,40
			015	piano semilucido, larghezza cm 20 - 40 e spessore cm 2 - 5	m²		131,00
			020	piano levigato, larghezza cm 15- 30 e spessore cm 2	m²		134,10
			025	piano lucido, larghezza cm 15- 30 e spessore cm 2	m²		163,60
			030	piano bocciardato, larghezza cm 15- 30 e spessore cm 3	m²		186,70
			035	piano sega, larghezza cm 31 - 50 e spessore cm 2	m²		122,00
			040	piano fiammato, larghezza cm 31 - 50 e spessore cm 2	m²		128,60
			045	piano levigato, larghezza cm 31 - 50 e spessore cm 2	m²		139,00
			050	piano lucido, larghezza cm 31 - 50 e spessore cm 2	m²		167,30
			055	piano bocciardato, larghezza cm 31 - 50 e spessore cm 3	m²		191,10
			060	maggiorazione per ogni cm in piu' di spessore	m²		49,56
			065	maggiorazione per piastrelle spigolate	m²		10,15
		D_05_10_0510		MASSI CALCAREI DA SCOGLIERA. Massi in materiale calcareo da scogliera.
			005	MASSI CALCAREI DA SCOGLIERA	t		9,79
			010	sassi calcarei tondi da intaso	t		5,59
		D_05_10_0520		SASSI GREZZI IN CALCARE. Sassi grezzi scelti, provenienti da rocce calcaree, per murature e fondazioni stradali, non lavorato
			005	sassi grezzi calcarei da taglio per murature	t		8,73
		D_05_10_0530		MASSELLI IN CALCARE, SPESSORE cm 20 - 25. Masselli in calcare, spessore 20-25cm
			005	masselli a corsi regolari spessore 20-25 cm	m²		50,11
			010	masselli ad opera incerta spessore 20-25 cm	m²		29,74
		D_05_10_0540		COPERTINA BUGNATA IN CALCARE. Copertina in calcare per briglie con lunghezza a correre, entranza come indicato nei tipi, spessore di almeno cm 30.
			005	masselli bugnati per copertina gavete briglie dimensioni 60x40x35 cm	m²		109,28
		D_05_10_0710		SASSI GREZZI IN GRANITO DEL TRENTINO. Sassi grezzi per muri in granito del Trentino, per murature, non lavorato.
			005	sassi grezzi in granito da taglio per muri	t		28,00
		D_05_10_0720		MASSELLI IN GRANITO DEL TRENTINO, SPESSORE cm 20 - 25. Masselli in granito del Trentino per briglie con lunghezza ed entranza variabili, spessore di 20 - 25 cm.
			005	masselli a corsi regolari spessore 20-25 cm	m²		50,11
			010	masselli ad opera incerta spessore 20-25 cm	m²		26,50
		D_05_10_0730		COPERTINA BUGNATA IN GRANITO DEL TRENTINO. Copertina in granito del Trentino per briglie con lunghezza a correre, entranza come indicato nei tipi, spessore di cm 35.
			005	copertina per gavete e briglie, dimensioni 60x40x35 cm	m²		109,30
		D_05_10_0740		CUBETTI IN GRANITO DEL TRENTINO. Cubetti in granito del Trentino nei vari tipi di produzione corrente.
			005	delle dimensioni di circa cm 7/9 ( resa 160 kg/m² )	100kg		35,74
			010	delle dimensioni di circa cm 6/8 ( resa 135 kg/m² )	100kg		32,75
		D_05_10_0750		CORDONATE IN GRANITO DEL TRENTINO A SPACCO. Cordonate in granito del Trentino a spacco delle dimensioni come indicato nei tipi.
			005	sezione cm 8 x 20	m		17,72
			010	sezione cm 8 x 25	m		19,24
			015	sezione cm 10 x 20	m		19,24
			020	sezione cm 10 x 25	m		20,78
			025	sezione cm 12 x 15	m		19,24
			030	sezione cm 12 x 20	m		21,56
			035	sezione cm 12 x 25	m		23,09
			040	sezione cm 12 x 30	m		26,18
			045	sezione cm 12 x 35	m		33,10
			050	sezione cm 14 x 25	m		25,40
			055	sezione cm 15 x 25	m		28,10
			060	sezione cm 15 x 25 smussata	m		38,25
		D_05_10_0810		CORDONATE IN GRANITO DEL TRENTINO SEGATE SU PIANI E FIANCHI. Cordonate in granito del Trentino completamente segate sui piani e sui fianchi delle dimensioni come indicato nei tipi.
			005	sezione cm 8 x 15	m		16,89
			010	sezione cm 8 x 18	m		18,70
			015	sezione cm 8 x 20	m		19,92
			020	sezione cm 8 x 22	m		21,13
			025	sezione cm 8 x 25	m		22,94
			030	sezione cm 8 x 30	m		29,19
			035	sezione cm 10 x 10	m		15,98
			040	sezione cm 10 x 12	m		17,37
			045	sezione cm 10 x 15	m		19,43
			050	sezione cm 10 x 18	m		21,51
			055	sezione cm 10 x 20	m		22,90
			060	sezione cm 10 x 22	m		24,27
			065	sezione cm 10 x 25	m		26,34
			070	sezione cm 10 x 30	m		33,02
			075	sezione cm 12 x 12	m		19,66
			080	sezione cm 12 x 15	m		21,99
			085	sezione cm 12 x 18	m		24,32
			090	sezione cm 12 x 20	m		25,87
			095	sezione cm 12 x 22	m		27,42
			100	sezione cm 12 x 25	m		29,74
			105	sezione cm 12 x 30	m		36,84
			110	sezione cm 15 x 15	m		25,82
			115	sezione cm 15 x 18	m		28,53
			120	sezione cm 15 x 20	m		30,35
			125	sezione cm 15 x 22	m		32,14
			130	sezione cm 15 x 25	m		34,85
			135	sezione cm 15 x 30	m		42,58
			140	sezione cm 18 x 18	m		35,36
			145	sezione cm 18 x 20	m		37,43
			150	sezione cm 18 x 22	m		39,49
			155	sezione cm 18 x 25	m		42,58
			160	sezione cm 18 x 30	m		50,94
			165	sezione cm 20 x 20	m		40,40
			170	sezione cm 20 x 22	m		42,64
			175	sezione cm 20 x 25	m		45,98
			180	sezione cm 20 x 30	m		54,78
			185	sezione cm 22 x 22	m		45,78
			190	sezione cm 22 x 25	m		49,38
			195	sezione cm 22 x 30	m		58,59
		D_05_10_0820		CORDONATE IN GRANITO DEL TRENTINO FIAMMATE SUL PIANO E SEGATE SUI FIANCHI. Cordonate in granito del Trentino fiammate sul piano di calpestio e completamente segate sui fianchi e sul piano delle dimensioni come indicato nei tipi.
			005	sezione cm 8 x 15	m		18,17
			010	sezione cm 8 x 18	m		20,00
			015	sezione cm 8 x 20	m		21,19
			020	sezione cm 8 x 22	m		22,41
			025	sezione cm 8 x 25	m		24,23
			030	sezione cm 8 x 30	m		30,47
			035	sezione cm 10 x 10	m		17,59
			040	sezione cm 10 x 12	m		18,97
			045	sezione cm 10 x 15	m		21,04
			050	sezione cm 10 x 18	m		23,11
			055	sezione cm 10 x 20	m		24,51
			060	sezione cm 10 x 22	m		25,87
			065	sezione cm 10 x 25	m		27,94
			070	sezione cm 10 x 30	m		34,61
			075	sezione cm 12 x 12	m		21,58
			080	sezione cm 12 x 15	m		23,93
			085	sezione cm 12 x 18	m		26,24
			090	sezione cm 12 x 20	m		27,79
			095	sezione cm 12 x 22	m		29,36
			100	sezione cm 12 x 25	m		31,68
			105	sezione cm 12 x 30	m		38,76
			110	sezione cm 15 x 15	m		28,23
			115	sezione cm 15 x 18	m		30,94
			120	sezione cm 15 x 20	m		32,75
			125	sezione cm 15 x 22	m		34,55
			130	sezione cm 15 x 25	m		37,26
			135	sezione cm 15 x 30	m		44,98
			140	sezione cm 18 x 18	m		38,24
			145	sezione cm 18 x 20	m		40,30
			150	sezione cm 18 x 22	m		42,37
			155	sezione cm 18 x 25	m		45,46
			160	sezione cm 18 x 30	m		53,83
			165	sezione cm 20 x 20	m		43,61
			170	sezione cm 20 x 22	m		45,84
			175	sezione cm 20 x 25	m		49,19
			180	sezione cm 20 x 30	m		57,98
			185	sezione cm 22 x 22	m		49,30
			190	sezione cm 22 x 25	m		52,90
			195	sezione cm 22 x 30	m		62,12
		D_05_10_0840		LAVORAZIONI PARTICOLARI ALLE CORDONATE IN GRANITO. Lavorazioni particolari alle cordonate in granito.
			005	20% Sovrapprezzo alle cordonate per fuori squadra tipo "Merano", facendo riferimento alle tipologie di cui alle varie voci e tipi.
			010	Sovraprezzo alle cordonate per taglio a scivolo, facendo riferimento alle tipologie di cui alle varie voci e tipi.	cad.		8,70
			015	Sovraprezzo alle cordonate per formazione incassi bocca di lupo, facendo riferimento alle tipologie di cui alle varie voci e tipi.	cad.		7,08
		D_05_10_0850		VOLTATESTA PER PASSI CARRAI IN GRANITO DEL TRENTINO A QUARTO DI CERCHIO. Voltatesta per passi carrai in granito del Trentino costituito da elemento terminale monolitico a base quadrata ed avente il piano superiore a quarto di cerchio.
			005	elemento terminale da cm 40 x 40 x 22	cad.		87,02
			010	elemento terminale da cm 40 x 40 x 25	cad.		90,01
			015	elemento terminale da cm 50 x 50 x 22	cad.		103,90
			020	elemento terminale da cm 50 x 50 x 25	cad.		108,30
		D_05_10_0860		VOLTATESTA PER PASSI CARRAI IN GRANITO DEL TRENTINO A TAGLIO DIAGONALE. Voltatesta per passi carrai in granito del Trentino costituito da elemento terminale monolitico a base quadrata ed avente il piano superiore a taglio diagonale.
			005	elemento terminale da cm 40 x 40 x 22	cad.		60,45
			010	elemento terminale da cm 40 x 40 x 25	cad.		63,45
			015	elemento terminale da cm 50 x 50 x 22	cad.		77,33
			020	elemento terminale da cm 50 x 50 x 25	cad.		81,72
		D_05_10_0870		SOGLIE PER PASSI CARRAI IN GRANITO DEL TRENTINO. Soglie per passi carrai in granito del Trentino costituite da piastre fiammate.
			005	della profondita' di cm 40 e spessore di cm 6	m		42,04
			010	della profondita' di cm 40 e spessore di cm 8	m		53,74
			015	della profondita' di cm 50 e spessore di cm 6	m		47,78
			020	della profondita' di cm 50 e spessore di cm 8	m		61,07
		D_05_10_0880		CADITOIE IN GRANITO DEL TRENTINO FIAMMATE. Caditoie fiammate in granito del Trentino delle dimensioni e spessore come indicato nei tipi.
			005	a due fori delle dimensioni di cm 30 x 30 x 8	cad.		97,14
			010	a due fori delle dimensioni di cm 30 x 30 x 10	cad.		111,10
			015	a due fori delle dimensioni di cm 35 x 35 x 8	cad.		104,63
			020	a due fori delle dimensioni di cm 35 x 35 x 10	cad.		120,20
			025	a tre fori delle dimensioni di cm 40 x 40 x 8	cad.		146,60
			030	a tre fori delle dimensioni di cm 40 x 40 x 10	cad.		168,70
			035	a tre fori delle dimensioni di cm 50 x 50 x 8	cad.		167,40
			040	a tre fori delle dimensioni di cm 50 x 50 x 10	cad.		193,90
			045	a tre fori delle dimensioni di cm 55 x 55 x 8	cad.		179,50
			050	a tre fori delle dimensioni di cm 55 x 55 x 10	cad.		208,70
			055	a tre fori delle dimensioni di cm 60 x 60 x 8	cad.		192,80
			060	a tre fori delle dimensioni di cm 60 x 60 x 10	cad.		224,70
		D_05_10_0890		CANALETTE IN GRANITO DEL TRENTINO FIAMMATE SPESSORE DI cm 10. Canalette fiammate in granito del Trentino di spessore di cm 10 e delle dimensioni come indicato nei tipi.
			005	della larghezza di cm 30	m		121,80
			010	della larghezza di cm 40	m		149,80
			015	della larghezza di cm 50	m		187,30
			020	della larghezza di cm 60	m		215,30
		D_05_10_0900		PIASTRE SEMIGREZZE IN GRANITO DEL TRENTINO. Piastre semigrezze in granito del Trentino spessore come indicato nei tipi.
			005	dello spessore di cm 2	m²		54,36
			010	dello spessore di cm 3	m²		70,21
			015	dello spessore di cm 4	m²		80,99
		D_05_10_0910		PIASTRE FIAMMATE IN GRANITO DEL TRENTINO. Piastre fiammate in granito del Trentino spessore come indicato nei tipi.
			005	dello spessore di cm 2	m²		76,06
			010	dello spessore di cm 3	m²		91,77
			015	dello spessore di cm 4	m²		102,55
			020	dello spessore di cm 6	m²		131,70
			025	dello spessore di cm 8	m²		151,10
			030	dello spessore di cm 10	m²		171,60
			035	dello spessore di cm 12	m²		192,10
			040	dello spessore di cm 15	m²		221,80
			045	dello spessore di cm 18	m²		270,00
			050	dello spessore di cm 20	m²		297,30
		D_05_10_0920		PIASTRE TAGLIO DISCO IN GRANITO DEL TRENTINO. Piastre taglio disco in granito del Trentino spessore come indicato nei tipi.
			005	dello spessore di cm 6	m²		108,60
			010	dello spessore di cm 8	m²		128,10
			015	dello spessore di cm 10	m²		148,60
			020	dello spessore di cm 12	m²		169,30
			025	dello spessore di cm 15	m²		199,10
		D_05_10_0930		MARTELLATURA BORDO DELLE PIASTRE IN GRANITO DEL TRENTINO. Sovraprezzo alle piastre in granito del Trentino per martellatura dei bordi.
			005	per piastre di spessore fino a cm 8	m²		8,62
			010	per piastre di spessore oltre cm 8	m²		10,62
		D_05_10_0940		FACCIAVISTA IN GRANITO DEL TRENTINO. Facciavista in granito del Trentino con lunghezza a correre, entranza ed altezza come indicato nei tipi.
			005	con altezza di cm 20 ed entranza di cm 6 - 7 (resa kg 200 al m²)	m²		46,89
			010	con altezza di cm 20 ed entranza di cm 8 - 10 (resa kg 250 al m²)	m²		58,79
			015	con altezza di cm 25 ed entranza di cm 10 - 12 (resa kg 280 al m²)	m²		65,79
			020	con altezza di cm 25 ed entranza di cm 15 - 14 (resa kg 340 al m²)	m²		80,49

	D_05_15			MATERIALI PER CONGLOMERATI CEMENTIZI ED INTONACI - CALCESTRUZZI
		D_05_15_0005		CEMENTI. Cementi.
			005	cemento normale tipo R 3.25 in sacchi di carta da 25 kg	100kg		12,62
			010	cemento normale tipo R 4.25 in sacchi di carta da 25 kg	100kg		13,58
			015	cemento bianco tipo R 3.25 in sacchi di carta da 25 kg	100kg		17,18
		D_05_15_0025		MALTE. Malte
			005	malta secca in sacchi di carta	100kg		26,32
			010	malta colabile antiritiro in sacchi di carta	kg		0,65
			015	malta fina autolivellante in sacchi di carta	kg		1,32
		D_05_15_0035		CONGLOMERATI CEMENTIZI PRECONFEZIONATI CON CEMENTO 325. Calcestruzzo preconfezionato con cemento tipo 325 ed inerti 0/30, avente una consistenza umida, o plastica o semifluida.
			010	conglomerato cementizio 150 kg di cemento R 3.25	m³		97,29
			020	conglomerato cementizio 200 kg di cemento R 3.25	m³		103,57
			030	conglomerato cementizio 250 kg di cemento R 3.25	m³		109,86
			040	conglomerato cementizio 300 kg di cemento R 3.25	m³		116,14
			050	conglomerato cementizio 350 kg di cemento R 3.25	m³		122,51
			060	conglomerato cementizio 400 kg di cemento R 3.25	m³		128,88
			070	conglomerato cementizio 500 kg di cemento R 3.25	m³		141,62
		D_05_15_0036		CALCESTRUZZI STRUTTURALI. Calcestruzzo strutturale preconfezionato con classe di consistenza minore o uguale a S3, classe d'esposizione X0 - XC1 - XC2 e per le classi di resistenza indicate nei tipi.
			010	per classe di resistenza C16/20 (solo X0)	m³		120,30
			020	per classe di resistenza C20/25 (solo X0)	m³		120,30
			030	per classe di resistenza C25/30	m³		126,60
			040	per classe di resistenza C28/35	m³		139,20
			050	per classe di resistenza C30/37	m³		143,40
			060	per classe di resistenza C32/40	m³		145,50
			070	per classe di resistenza C35/45	m³		174,60
		D_05_15_0037		SOVRAPREZZO AI CLS STRUTTURALI PER DIVERSA CLASSE DI CONSISTENZA. Sovraprezzo al calcestruzzo strutturale preconfezionato per classe di consistenza maggiore a S3 (e' applicabile a qualsiasi classe di resistenza e di esposizione)
			010	per classe di consistenza S4	m³		2,73
			020	per classe di consistenza S5	m³		5,02
		D_05_15_0038		SOVRAPREZZO AI CLS STRUTTURALI PER DIVERSA CLASSE DI ESPOSIZIONE. Sovraprezzo al calcestruzzo strutturale preconfezionato per classe di esposizione, come indicata nei tipi. Le verifiche di resistena sul calcestruzzo confezionato e posto in opera saranno svolte ai sensi delle norme austriache ÖNORM B 3303 "Prove sui calcestruzzi" (edizione 1983) modalita' di prova: - cicli di gelo e disgelo (punto 6.9); - cicli di gelo e disgelo in presenza di sali (punto 6.10); e sulla norma austriaca ÖNORM B 4200 - 10 - "Calcestruzzo; produzione e verifiche - Parte 10" (Edizione 1996) valutazione dei risultati : - cicli di gelo e disgelo (punto 4.5.2.2); - cicli di gelo e disgelo in presenza di sali (punto 4.5.3.3). (e' applicabile a qualsiasi classe di resistenza e di consistenza)
			010	per classe d'esposizione XC3 (con Rck >= a 35 N/mm2)	m³		3,63
			020	per classe d'esposizione XC4 (con Rck >= a 40 N/mm2)	m³		7,98
			030	per classe d'esposizione XD1 (con Rck >= a 35 N/mm2)	m³		3,68
			040	per classe d'esposizione XD2 (con Rck >= a 40 N/mm2)	m³		7,76
			050	per classe d'esposizione XD3 (con Rck >= a 45 N/mm2)	m³		11,57
			060	per classe d'esposizione XF1 (con Rck >= a 40 N/mm2)	m³		3,68
			070	per classe d'esposizione XF2 (con Rck >= a 30 N/mm2)	m³		7,76
			080	per classe d'esposizione XF3 (con Rck >= a 30 N/mm2)	m³		7,89
			090	per classe d'esposizione XF4 (con Rck >= a 35 N/mm2)	m³		12,98
			100	per classe d'esposizione XA1 (con Rck >= a 35 N/mm2)	m³		3,79
			110	per classe d'esposizione XA2 (con Rck >= a 40 N/mm2)	m³		8,06
			120	per classe d'esposizione XA3 (con Rck >= a 45 N/mm2)	m³		12,63
		D_05_15_0039		SOVRAPREZZO AI CLS STRUTTURALI PER CONDIZIONI PARTICOLARI. Sovraprezzo al calcestruzzo strutturale preconfezionato per particolari condizioni come indicato nei tipi. (e' applicabile a qualsiasi classe di resistenza, di consistenza e d'esposizione)
			010	per inerti con granulometria <= a 20 mm	m³		4,70
			020	per utilizzo di quantitativi <= a 6,00 mc	m³		6,71
		D_05_15_0065		SIGILLANTI. Sigillanti.
			005	sigillante siliconico acetico in cartucce 310 ml	cad.		22,53
			010	sigillante siliconico sanitario in cartucce 280 ml	cad.		3,65
			015	sigillante siliconico serramento in cartucce 280 ml	cad.		4,34
			020	sigillante siliconico lamiera in cartucce 310 ml	cad.		5,54
			025	sigillante siliconico basso modulo in cartucce 300 ml	cad.		6,06
			030	sigillante acrilico in cartucce 310 ml	cad.		2,70
			050	poliuretano espanso in bombolette 750 ml	cad.		6,23
		D_05_15_0070		ADDITIVI IPER/SUPER FLUIDIFICANTI. Additivi iper/super fluidificanti
			010	iper fluidificante melamminico - p.s. 1,21 (sfuso)	l		1,11
			011	iper fluidificante melamminico - p.s. 1,21 (cisterne da 1000 l)	l		1,33
			012	iper fluidificante melamminico - p.s. 1,21 (fusti da 200 l)	l		1,70
			013	iper fluidificante melamminico - p.s. 1,21 (fusti da 20-10 l)	l		2,35
			020	iper fluidificante per cls reoplastici ad altissima resistenza - p.s. 1,20 (sfuso)	l		0,92
			021	iper fluidificante per cls reoplastici ad altissima resistenza - p.s. 1,20 (cisterne da 1000 l)	l		1,18
			022	iper fluidificante per cls reoplastici ad altissima resistenza - p.s. 1,20 (fusti da 200 l)	l		1,44
			023	iper fluidificante per cls reoplastici ad altissima resistenza - p.s. 1,20 (fusti da 20-10 l)	l		2,13
			030	iper fluidificante per cls reoplastici - p.s. 1,19 (sfuso)	l		0,86
			031	iper fluidificante per cls reoplastici - p.s. 1,19 (cisterne da 1000 l)	l		1,10
			032	iper fluidificante per cls reoplastici - p.s. 1,19 (fusti da 200 l)	l		1,31
			033	iper fluidificante per cls reoplastici - p.s. 1,19 (fusti da 20-10 l)	l		2,01
			040	super fluidificante a base di polimeri carbosillati - p.s. 1,12 (sfuso) 2002 AC	l		2,27
			041	super fluidificante a base di polimeri carbosillati - p.s. 1,12 (cisterne da 1000 l) 2002 AC	l		2,50
			042	super fluidificante a base di polimeri carbosillati - p.s. 1,12 fusti da 200 l) 2002 AC	l		2,72
			043	super fluidificante a base di polimeri carbosillati - p.s. 1,12 (fusti da 20-10 l) 2002 AC	l		3,25
			050	super fluidificante a base di polimeri carbosillati - p.s. 1,07 (sfuso) 2003 AC	l		1,60
			051	super fluidificante a base di polimeri carbosillati - p.s. 1,07 (cisterne da 1000 l) 2003 AC	l		1,85
			052	super fluidificante a base di polimeri carbosillati - p.s. 1,07 (fusti da 200 l) 2003 AC	l		2,09
			053	super fluidificante a base di polimeri carbosillati - p.s. 1,07 (fusti da 20-10 l) 2003 AC	l		2,81
			060	super fluidificante a base acrilica ed incrementatore di resistenza iniziale - p.s. 1,20 (sfuso)	l		1,20
			061	super fluidificante a base acrilica ed incrementatore di resistenza iniziale - p.s. 1,20 (cisterne da 1000 l)	l		1,43
			062	super fluidificante a base acrilica ed incrementatore di resistenza iniziale - p.s. 1,20 (fusti da 200 l)	l		1,70
			063	super fluidificante a base acrilica ed incrementatore di resistenza iniziale - p.s. 1,20 (fusti da 20-10 l)	l		2,35
			070	super fluidificante a base acrilica - p.s. 1,08 (sfuso)	l		1,20
			071	super fluidificante a base acrilica - p.s. 1,08 (cisterne da 1000 l)	l		1,43
			072	super fluidificante a base acrilica - p.s. 1,08 (fusti da 200 l)	l		1,70
			073	super fluidificante a base acrilica - p.s. 1,08 (fusti da 20-10 l)	l		2,35
			080	super fluidificante melamminico - p.s. 1,18 (sfuso)	l		0,91
			081	super fluidificante melamminico - p.s. 1,18 (cisterne da 1000 l)	l		1,13
			082	super fluidificante melamminico - p.s. 1,18 (fusti da 200 l)	l		1,43
			083	super fluidificante melamminico - p.s. 1,18 (fusti da 20-10 l)	l		2,09
			090	super fluidificante incrementatore di resistenza iniziale - p.s. 1,18 (sfuso)	l		0,76
			091	super fluidificante incrementatore di resistenza iniziale - p.s. 1,18 (cisterne da 1000 l)	l		1,01
			092	super fluidificante incrementatore di resistenza iniziale - p.s. 1,18 (fusti da 200 l)	l		1,23
			093	super fluidificante incrementatore di resistenza iniziale - p.s. 1,18 (fusti da 20-10 l)	l		1,66
			100	super fluidificante ad elevatissimo mantenimento della lavorabilita' - p.s. 1,19 (sfuso)	l		0,76
			101	super fluidificante ad elevatissimo mantenimento della lavorabilita' - p.s. 1,19 (cisterne da 1000 l)	l		1,01
			102	super fluidificante ad elevatissimo mantenimento della lavorabilita' - p.s. 1,19 (fusti da 200 l)	l		1,23
			103	super fluidificante ad elevatissimo mantenimento della lavorabilita' - p.s. 1,19 (fusti da 20-10 l)	l		1,66
			110	super fluidificante ad elevato mantenimento della lavorabilita' - p.s. 1,16 (sfuso)	l		0,72
			111	super fluidificante ad elevato mantenimento della lavorabilita' - p.s. 1,16 (cisterne da 1000 l)	l		0,94
			112	super fluidificante ad elevato mantenimento della lavorabilita' - p.s. 1,16 (fusti da 200 l)	l		1,16
			113	super fluidificante ad elevato mantenimento della lavorabilita' - p.s. 1,16 (fusti da 20-10 l)	l		1,60
			120	super fluidificante neutro - p.s. 1,17 (sfuso)	l		0,72
			121	super fluidificante neutro - p.s. 1,17 (cisterne da 1000 l)	l		0,94
			122	super fluidificante neutro - p.s. 1,17 (fusti da 200 l)	l		1,16
			123	super fluidificante neutro - p.s. 1,17 (fusti da 20-10 l)	l		1,60
			130	super fluidificante integratore di fini - p.s. 1,17 (sfuso) 594	l		0,69
			131	super fluidificante integratore di fini - p.s. 1,17 (cisterne da 1000 l) 594	l		0,91
			132	super fluidificante integratore di fini - p.s. 1,17 (fusti da 200 l) 594	l		1,12
			133	super fluidificante integratore di fini - p.s. 1,17 (fusti da 20-10 l) 594	l		1,58
			140	super fluidificante integratore di fini - p.s. 1,17 (sfuso) 595	l		0,69
			141	super fluidificante integratore di fini - p.s. 1,17 (cisterne da 1000 l) 595	l		0,91
			142	super fluidificante integratore di fini - p.s. 1,17 (fusti da 200 l) 595	l		1,12
			143	super fluidificante integratore di fini - p.s. 1,17 (fusti da 20-10 l) 595	l		1,58
			150	super fluidificante a lunga lavorabilita' - p.s. 1,17 (sfuso)	l		0,60
			151	super fluidificante a lunga lavorabilita' - p.s. 1,17 (cisterne da 1000 l)	l		0,83
			152	super fluidificante a lunga lavorabilita' - p.s. 1,17 (fusti da 200 l)	l		1,01
			153	super fluidificante a lunga lavorabilita' - p.s. 1,17 (fusti da 20-10 l)	l		1,47
			160	coesivizzante - p.s. 1,12 (sfuso)	l		1,16
			161	coesivizzante - p.s. 1,12 (cisterne da 1000 l)	l		1,38
			162	coesivizzante - p.s. 1,12 (fusti da 200 l)	l		1,60
			163	coesivizzante - p.s. 1,12 (fusti da 20-10 l)	l		2,27
		D_05_15_0075		ADDITIVI POLIFUNZIONALI. Additivi polifunzionali
			010	super fluidificante ad ampio spettro di dosaggio - p.s. 1,18 (sfuso)	l		0,60
			011	super fluidificante ad ampio spettro di dosaggio - p.s. 1,18 (cisterne da 1000 l)	l		0,83
			012	super fluidificante ad ampio spettro di dosaggio - p.s. 1,18 (fusti da 200 l)	l		1,01
			013	super fluidificante ad ampio spettro di dosaggio - p.s. 1,18 (fusti da 20-10 l)	l		1,47
			020	fluidificante ad elevato mantenimento della lavorabilita' - p.s. 1,19 (sfuso)	l		0,55
			021	fluidificante ad elevato mantenimento della lavorabilita' - p.s. 1,19 (cisterne da 1000 l)	l		0,78
			022	fluidificante ad elevato mantenimento della lavorabilita' - p.s. 1,19 (fusti da 200 l)	l		0,94
			023	fluidificante ad elevato mantenimento della lavorabilita' - p.s. 1,19 (fusti da 20-10 l)	l		1,24
			030	super fluidificante ad ampio spettro di dosaggio - p.s. 1,17 (sfuso)	l		0,48
			031	super fluidificante ad ampio spettro di dosaggio - p.s. 1,17 (cisterne da 1000 l)	l		0,72
			032	super fluidificante ad ampio spettro di dosaggio - p.s. 1,17 (fusti da 200 l)	l		0,86
			033	super fluidificante ad ampio spettro di dosaggio - p.s. 1,17 (fusti da 20-10 l)	l		1,24
		D_05_15_0080		ADDITIVI FLUIDIFICANTI. Additivi fluidificanti
			010	fluidificante neutro - p.s. 1,16 (sfuso)	l		0,41
			011	fluidificante neutro - p.s. 1,16 (cisterne da 1000 l)	l		0,63
			012	fluidificante neutro - p.s. 1,16 (fusti da 200 l)	l		0,78
			013	fluidificante neutro - p.s. 1,16 (fusti da 20-10 l)	l		1,10
			020	fluidificante accelerante - p.s. 1,22 (sfuso)	l		0,48
			021	fluidificante accelerante - p.s. 1,22 (cisterne da 1000 l)	l		0,72
			022	fluidificante accelerante - p.s. 1,22 (fusti da 200 l)	l		0,86
			023	fluidificante accelerante - p.s. 1,22 (fusti da 20-10 l)	l		1,24
			030	fluidificante ritardante - p.s. 1,18 (sfuso)	l		0,43
			031	fluidificante ritardante - p.s. 1,18 (cisterne da 1000 l)	l		0,67
			032	fluidificante ritardante - p.s. 1,18 (fusti da 200 l)	l		0,83
			033	fluidificante ritardante - p.s. 1,18 (fusti da 20-10 l)	l		1,17
			040	fluidificante ad elevatissimo mantenimento di lavorabilita' - p.s. 1,14 (sfuso)	l		0,43
			041	fluidificante ad elevatissimo mantenimento di lavorabilita' - p.s. 1,14 (cisterne da 1000 l)	l		0,67
			042	fluidificante ad elevatissimo mantenimento di lavorabilita' - p.s. 1,14 (fusti da 200 l)	l		0,83
			043	fluidificante ad elevatissimo mantenimento di lavorabilita' - p.s. 1,14 (fusti da 20-10 l)	l		1,17
			050	fluidificante per pavimentazioni - p.s. 1,21 (sfuso)	l		0,48
			051	fluidificante per pavimentazioni - p.s. 1,21 (cisterne da 1000 l)	l		0,72
			052	fluidificante per pavimentazioni - p.s. 1,21 (fusti da 200 l)	l		0,86
			053	fluidificante per pavimentazioni - p.s. 1,21 (fusti da 20-10 l)	l		1,24
		D_05_15_0085		ADDITIVI ACCELERANTI. Additivi acceleranti.
			010	Additivo accelerante - antigelo esente da cloruri - p. s. 1,11 (sfuso)	l		0,49
			011	Additivo accelerante - antigelo esente da cloruri - p. s. 1,11 (cisterne da 1000 l)	l		0,74
			012	Additivo accelerante - antigelo esente da cloruri - p. s. 1,11 (fusti da 200 l)	l		0,91
			013	Additivo accelerante - antigelo esente da cloruri - p. s. 1,11 (fusti da 20-10 l)	l		1,32
			020	Additivo accelerante - antigelo - p. s. 1,18 (sfuso)	l		0,44
			021	Additivo accelerante - antigelo - p. s. 1,18 (cisterne da 1000 l)	l		0,69
			022	Additivo accelerante - antigelo - p. s. 1,18 (fusti da 200 l)	l		0,86
			023	Additivo accelerante - antigelo - p. s. 1,18 (fusti da 20-10 l)	l		1,21
		D_05_15_0090		ADDITIVI AERANTI. Additivi aeranti.
			010	Additivo aerante - p. s. 1,02 (sfuso)	l		0,47
			011	Additivo aerante - p. s. 1,02 (cisterne da 1000 l)	l		0,67
			012	Additivo aerante - p. s. 1,02 (fusti da 200 l)	l		0,85
			013	Additivo aerante - p. s. 1,02 (fusti da 20-10 l)	l		1,21
			020	Additivo aerante per cls leggeri - p. s. 1,00 (sfuso)	l		0,51
			021	Additivo aerante per cls leggeri - p. s. 1,00 (cisterne da 1000 l)	l		0,74
			022	Additivo aerante per cls leggeri - p. s. 1,00 (fusti da 200 l)	l		0,91
			023	Additivo aerante per cls leggeri - p. s. 1,00 (fusti da 20-10 l)	l		1,32
			031	Additivo coadiuvante di pompaggio - p. s. 1,00 (cisterne da 1000 l)	l		0,86
			032	Additivo coadiuvante di pompaggio - p. s. 1,00 (fusti da 200 l)	l		1,05
			033	Additivo coadiuvante di pompaggio - p. s. 1,00 (fusti da 20-10 l)	l		1,52
			040	Additivo aerante per cls/malte a lunga lavorabilita' - p. s. 1,02 (sfuso)	l		0,65
			041	Additivo aerante per cls/malte a lunga lavorabilita' - p. s. 1,02 (cisterne da 1000 l)	l		0,86
			042	Additivo aerante per cls/malte a lunga lavorabilita' - p. s. 1,02 (fusti da 200 l)	l		1,05
			043	Additivo aerante per cls/malte a lunga lavorabilita' - p. s. 1,02 (fusti da 20-10 l)	l		1,52
		D_05_15_0095		ADDITIVI PER CLS A CONSISTENZA ASCIUTTA. Additivi per cls a consistenza asciutta.
			010	Additivo fluidificante per cls a consistenza asciutta - p. s. 1,05 (sfuso)	l		0,55
			011	Additivo fluidificante per cls a consistenza asciutta - p. s. 1,05 (cisterne da 1000 l)	l		0,78
			012	Additivo fluidificante per cls a consistenza asciutta - p. s. 1,05 (fusti da 200 l)	l		0,96
			013	Additivo fluidificante per cls a consistenza asciutta - p. s. 1,05 (fusti da 20-10 l)	l		1,36
			020	Additivo impermeabilizzante/fluidificante per cls a consistenza asciutta - p. s. 1,01 (sfuso)	l		0,80
			021	Additivo impermeabilizzante/fluidificante per cls a consistenza asciutta - p. s. 1,01 (cisterne da 1000 l)	l		1,02
			022	Additivo impermeabilizzante/fluidificante per cls a consistenza asciutta - p. s. 1,01 (fusti da 200 l)	l		1,21
			023	Additivo impermeabilizzante/fluidificante per cls a consistenza asciutta - p. s. 1,01 (fusti da 20-10 l)	l		1,70
		D_05_15_0100		ADDITIVI IMPERMEABILIZZANTI. Additivi impermeabilizzanti.
			010	Additivo impermeabilizzante - p. s. 1,01 (sfuso)	l		1,38
			011	Additivo impermeabilizzante - p. s. 1,01 (cisterne da 1000 l)	l		1,60
			012	Additivo impermeabilizzante - p. s. 1,01 (fusti da 200 l)	l		1,79
			013	Additivo impermeabilizzante - p. s. 1,01 (fusti da 20-10 l)	l		2,59
			020	Additivo impermeabilizzante/fluidificante - p. s. 1,09 (sfuso)	l		1,07
			021	Additivo impermeabilizzante/fluidificante - p. s. 1,09 (cisterne da 1000 l)	l		1,29
			022	Additivo impermeabilizzante/fluidificante - p. s. 1,09 (fusti da 200 l)	l		1,47
			023	Additivo impermeabilizzante/fluidificante - p. s. 1,09 (fusti da 20-10 l)	l		2,30
		D_05_15_0105		ADDITIVI RITARDANTI. Additivi ritardanti.
			010	Additivo ritardante per cls e malte - p. s. 1,25 (sfuso)	l		0,81
			011	Additivo ritardante per cls e malte - p. s. 1,25 (cisterne da 1000 l)	l		1,05
			012	Additivo ritardante per cls e malte - p. s. 1,25 (fusti da 200 l)	l		1,23
			013	Additivo ritardante per cls e malte - p. s. 1,25 (fusti da 20-10 l)	l		1,66
			020	Additivo ritardante per recupero cls - p. s. 1,08 (sfuso)	l		0,94
			021	Additivo ritardante per recupero cls - p. s. 1,08 (cisterne da 1000 l)	l		1,18
			022	Additivo ritardante per recupero cls - p. s. 1,08 (fusti da 200 l)	l		1,36
			023	Additivo ritardante per recupero cls - p. s. 1,08 (fusti da 20-10 l)	l		1,32
		D_05_15_0110		ADDITIVI ANTIEVAPORANTI. Additivi antievaporanti.
			012	Additivo anti evaporante - p. s. 1,00 (fusti da 200 l)	l		1,70
			013	Additivo anti evaporante - p. s. 1,00 (fusti da 20-10 l)	l		2,35
		D_05_15_0115		DISARMANTI. Disarmanti.
			010	disarmante chimico universale a base sintetica per ogni tipo di casseforme e getto - p. s. 0,87 (sfuso)	l		1,11
			011	disarmante chimico universale a base sintetica per ogni tipo di casseforme e getto - p. s. 0,87 (cisterne da 1000 l)	l		1,33
			012	disarmante chimico universale a base sintetica per ogni tipo di casseforme e getto - p. s. 0,87 (fusti da 200 l)	l		1,66
			013	disarmante chimico universale a base sintetica per ogni tipo di casseforme e getto - p. s. 0,87 (fusti da 20-10 l)	l		2,34
			020	disarmante emulsionabile per casseforme in legno - p. s. 0,89 (sfuso)	l		1,27
			021	disarmante emulsionabile per casseforme in legno - p. s. 0,89 (cisterne da 1000 l)	l		1,49
			022	disarmante emulsionabile per casseforme in legno - p. s. 0,89 (fusti da 200 l)	l		1,92
			023	disarmante emulsionabile per casseforme in legno - p. s. 0,89 (fusti da 20-10 l)	l		2,63
			030	disarmante emulsionato antibolla per tutti i tipi di casseforma - p. s. 0,96 (sfuso)	l		1,27
			031	disarmante emulsionato antibolla per tutti i tipi di casseforma - p. s. 0,96 (cisterne da 1000 l)	l		1,49
			032	disarmante emulsionato antibolla per tutti i tipi di casseforma - p. s. 0,96 (fusti da 200 l)	l		1,92
			033	disarmante emulsionato antibolla per tutti i tipi di casseforma - p. s. 0,96 (fusti da 20-10 l)	l		2,63
		D_05_15_0120		ADDITIVI DIVERSIFICATI. Additivi diversificati.
			013	agente espansivo per cls (in sacchi da 25 kg)	kg		2,72
			023	fibre per cls (in sacchi da 25 kg)	kg		7,70
			030	fumi di silice (sfuso)	kg		0,42
			031	fumi di silice (grossi sacchi da 500-1000 kg)	kg		0,55
			033	fumi di silice (sacchi da 25 kg)	kg		0,58
		D_05_15_0125	010	SILICATI. Silicati.	kg		0,78

	D_05_20			MATERIALI PER CONGLOMERATI BITUMINOSI
		D_05_20_0010		BITUMI. Bitumi.
			005	Bitume tal quale (liquido)	kg		0,51
			010	Bitume modificato	kg		0,63
		D_05_20_0020		EMULSIONI. Emulsioni.
			020	emulsione bituminosa con bitume normale al 55%	kg		0,43
			030	emulsione bituminosa con bitume modificato al 55%	kg		0,60
		D_05_20_0030		ADDITIVI. Additivi.
			005	calce idraulica sfusa	t		198,00
			010	filler sfuso ( carbonato di calcio )	t		35,70
			015	attivante di adesione	kg		5,17
			020	fibre organiche prebitumate	kg		10,72
		D_05_20_0110		SABBIA CALCAREA. Sabbia di natura calcarea, opportunamente lavata e selezionata, proveniente dalla frantumazione di rocce durissime, compatta e priva di porosita' evidenti.
			005	della granulometria di mm 0-4	100kg		0,62
		D_05_20_0120		SABBIA FINE CALCAREA. Sabbia di natura calcarea, opportunamente lavata e selezionata, proveniente dalla frantumazione di rocce durissime, compatta e priva di porosita' evidenti.
			010	da 2^ frantumazione e della granulometria di mm 0-3	100kg		0,96
		D_05_20_0130		GRANIGLIA CALCAREA. Graniglia di natura calcarea, opportunamente lavata e selezionata, proveniente dalla frantumazione di rocce durissime e prive di porosita' evidenti.
			005	della granulometria di mm 4-8	100kg		0,88
			010	della granulometria di mm 8-12	100kg		0,81
		D_05_20_0140		PIETRISCHETTO CALCAREO. Pietrischetto di natura calcarea, opportunamente lavato e selezionato, proveniente dalla frantumazione di rocce durissime e prive di porosita' evidenti.
			005	della granulometria di mm 12-16	100kg		0,85
			010	della granulometria di mm 16-20	100kg		0,85
		D_05_20_0150		LEGANTE STABILIZZATO. Materiale misto di natura calcarea, legante stabilizzato, composta da rocce durissime aventi struttura compatta e prive di porosita' evidenti, scevro da impurita' e sostanze organiche.
			005	della granulometria di mm 0-30	100kg		1,01
		D_05_20_0160		TOUT VENANT CALCAREO. Materiale misto di natura calcarea, tout venant, composta da rocce durissime di struttura compatta e prive di porosita' evidenti, scevro da impurita' e sostanze organiche.
			005	della granulometria di mm 0-150	100kg		1,00
		D_05_20_0210		SABBIA PORFIRICA. Sabbia di natura porfirica, opportunamente lavata e selezionata, proveniente dalla frantumazione di rocce durissime, compatta e priva di porosita' evidenti.
			005	della granulometria di mm 0-4	100kg		2,07
		D_05_20_0220		GRANIGLIA PORFIRICA. Graniglia di natura porfirica, opportunamente lavata e selezionata, proveniente dalla frantumazione di rocce durissime e prive di porosita' evidenti.
			005	della granulometria di mm 4-8	100kg		1,86
			010	della granulometria di mm 8-12	100kg		2,02
		D_05_20_0230		PIETRISCHETTO PORFIRICO. Pietrischetto di natura porfirica, opportunamente lavato e selezionato, proveniente dalla frantumazione di rocce durissime e prive di porosita' evidenti.
			005	della granulometria di mm 12-16	100kg		1,99

	D_05_21			CONGLOMERATI BITUMINOSI A CALDO
		D_05_21_0005		CONGLOMERATO BITUMINOSO A CALDO TIPO "A" BASE. Conglomerato bituminoso tipo "A", confezionato a caldo con caratteristiche prestazionali conformi alle relative Norme Tecniche indicate nel Capitolato Speciale d'Appalto, per la formazione dello strato di base avente granulometria come indicata nei tipi e composto da aggregati di primo impiego ottenuti per frantumazione, opportunamente miscelati con bitume avente caratteristiche di coesione ed adesione conformi alle Specifiche Tecniche. L'Appaltatore potra' utilizzare materiale riciclato (fresato) nella misura massima del 30 % in peso riferito alla miscela degli aggregati.
			001	con granulometria mm 0-31,5 franco stabilimento di produzione	100kg		4,90
			005	con granulometria mm 0-31,5 a pie' d'opera	100kg		5,70
		D_05_21_0010		CONGLOMERATO BITUMINOSO A CALDO TIPO "B" BINDER. Conglomerato bituminoso tipo "B", confezionato a caldo con caratteristiche prestazionali conformi alle relative Norme Tecniche indicate nel Capitolato Speciale d'Appalto, per la formazione dello strato di collegamento, binder, avente granulometria come indicata nei tipi e composto da aggregati di primo impiego ottenuti per frantumazione, opportunamente miscelati con bitume avente caratteristiche di coesione ed adesione conformi alle Specifiche Tecniche. L'Appaltatore potra' utilizzare materiale riciclato (fresato) nella misura massima del 30 % in peso riferito alla miscela degli aggregati.
			001	con granulometria mm 0-31,5 franco stabilimento di produzione	100kg		5,13
			005	con granulometria mm 0-31,5 a pie' d'opera	100kg		5,96
		D_05_21_0015		CONGLOMERATO BITUMINOSO A CALDO TIPO "E". Conglomerato bituminoso tipo "E", confezionato a caldo con caratteristiche prestazionali conformi alle relative Norme Tecniche indicate nel Capitolato Speciale d'Appalto, per la formazione dello strato unico, binder chiuso (tipo E), avente granulometria come indicata nei tipi e composto da aggregati di primo impiego ottenuti per frantumazione, opportunamente miscelati con bitume avente caratteristiche di coesione ed adesione conformi alle Specifiche Tecniche. L'Appaltatore potra' utilizzare materiale riciclato (fresato) nella misura massima del 30 % in peso riferito alla miscela degli aggregati.
			001	con granulometria mm 0-20 franco stabilimento di produzione	100kg		5,40
			005	con granulometria mm 0-20 a pie' d'opera	100kg		6,23
		D_05_21_0020		CONGLOMERATO BITUMINOSO A CALDO TIPO " C ". Conglomerato bituminoso tipo "C" confezionato a caldo e con caratteristiche prestazionali conformi alle relative Norme Tecniche indicate nel Capitolato Speciale d'Appalto per la formazione dello strato d' usura, tappeto (tipo C), avente granulometria come indicata nei tipi e composto da aggregati di primo impiego ottenuti per frantumazione, opportunamente miscelati con bitume avente caratteristiche di coesione ed adesione conformi alle Specifiche Tecniche.
			001	con granulometria mm 0-8 franco stabilimento di produzione	100kg		5,84
			005	con granulometria mm 0-8 a pie' d'opera	100kg		6,73
		D_05_21_0025		CONGLOMERATO BITUMINOSO A CALDO TIPO " D ". Conglomerato bituminoso tipo "D", confezionato a caldo con caratteristiche prestazionali conformi alle relative Norme Tecniche indicate nel Capitolato Speciale d'Appalto, per la formazione dello strato d'usura, tappeto (tipo D), avente granulometria come indicata nei tipi e composto da aggregati di primo impiego ottenuti per frantumazione, opportunamente miscelati con bitume avente caratteristiche di coesione ed adesione conformi alle Specifiche Tecniche.
			001	con granulometria mm 0-12,5 franco stabilimento di produzione	100kg		5,83
			005	con granulometria mm 0-12,5 a pie' d'opera	100kg		6,72
		D_05_21_0030		CONGLOMERATO BITUMINOSO A CALDO TIPO "D MOD.". Conglomerato bituminoso tipo "D mod.", confezionato a caldo con caratteristiche prestazionali conformi alle relative Norme Tecniche indicate nel Capitolato Speciale d'Appalto, per la formazione dello strato d'usura, tappeto (tipo D mod.), avente granulometria come indicata nei tipi e composto da aggregati di primo impiego ottenuti per frantumazione, opportunamente miscelati con bitume modificato avente caratteristiche di coesione ed adesione conformi alle Specifiche Tecniche.
			001	- D mod 1 granulometria mm 0-12,5 franco stabilimento di produzione	100kg		6,97
			002	- D mod 2 granulometria mm 0-16 franco stabilimento di produzione	100kg		6,62
			005	- D mod 1 granulometria mm 0-12,5 a pie' d'opera	100kg		7,86
			010	- D mod 2 granulometria mm 0-16 a pie' d'opera	100kg		7,50
		D_05_21_0035		CONGLOMERATO BITUMINOSO A CALDO TIPO "ASD". Conglomerato bituminoso tipo "ASD", confezionato a caldo con caratteristiche prestazionali conformi alle relative Norme Tecniche indicate nel Capitolato Speciale d'Appalto, con caratteristiche antisdrucciolo sul solo piano di scorrimento avente granulometria come indicata nei tipi, confezionato con inerti di primo impiego, con bitume modificato avente caratteristiche di coesione ed adesione conformi alle Specifiche Tecniche.
			001	con granulometria mm 0-12,5 e bitume modificato franco stabilimento di produzione	100kg		7,07
			005	con granulometria mm 0-12,5 e bitume modificato a pie' d'opera	100kg		7,99
		D_05_21_0040		CONGLOMERATO BITUMINOSO A CALDO TIPO "SMA". Conglomerato bituminoso tipo "SMA" (splittmastixasphalt), confezionato a caldo con caratteristiche prestazionali conformi alle relative Norme Tecniche indicate nel Capitolato Speciale d'Appalto con caratteristiche antisdrucciolo sul solo piano di scorrimento avente granulometria come indicata nei tipi, confezionato con inerti di primo impiego, con bitume modificato avente caratteristiche di coesione ed adesione conformi alle Specifiche Tecniche.
			001	con granulometria mm 0-12,5 e bitume modificato franco stabilimento di produzione	100kg		7,50
			005	con granulometria mm 0-12,5 e bitume modificato a pie' d'opera	100kg		8,47
		D_05_21_0045		MALTA BITUMINOSA. Conglomerato tipo malta bituminosa, avente granulometria di mm 0-4 confezionato a caldo e composto da aggregati calcarei durissimi ottenuti per frantumazione, opportunamente miscelati con bitume di idonea penetrazione e dosaggio in conformita' alle Norme Tecniche vigenti.
			001	- franco stabilimento di produzione	100kg		4,89
			005	- a pie' d'opera	100kg		5,77

	D_05_22			CONGLOMERATI BITUMINOSI A FREDDO
		D_05_22_0050		CONGLOMERATO BITUMINOSO A FREDDO. Conglomerato confezionato in sacchi per utilizzo a freddo.
			005	in sacchi	100kg		1,46

	D_05_23			CONGLOMERATI BITUMINOSI RICICLATO A FREDDO
		D_05_23_0005		CONGLOMERATO BITUMINOSO RICICLATO PER STRATO DI BASE O BINDER. Conglomerato bituminoso riciclato a freddo per lo strato di base o di collegamento "binder", confezionato a freddo miscelato a freddo e legato con emulsione bituminosa modificata e cemento, conforme alle Norme Tecniche del Capitolato Speciale d'Appalto, ai requisiti di eco-compatibilita' previsti dalla normativa vigente ed idonei all'utilizzo.
			001	franco stabilimento di produzione	100kg		3,40
			005	a pie' d'opera	100kg		4,29

	D_05_25			LATERIZI
		D_05_25_0005		MATTONI. Mattoni.
			010	mattoni pieni 6x12x24 cm	cad.		0,42
		D_05_25_0010		TAVELLE. Tavelle.
			010	tavelle 3x25x50 cm	cad.		1,26
			020	tavelle divise 4x25x50 cm	cad.		1,31
			030	tavelle 4x25x60 cm	cad.		1,18

	D_05_30			LEGNAMI
		D_05_30_0005		TAVOLE. Tavole.
			005	tavole abete sottomisura 200-250x25 mm	m³		173,60
			010	tavole abete prismate	m³		284,50
			015	tavole abete grezze 20 mm	m³		272,10
			020	tavole larice prismate e piallate	m³		715,70
		D_05_30_0010		PANNELLI. Pannelli.
			010	pannelli multistrato edilizia spessore 27 mm	m²		16,60
		D_05_30_0015		FOGLI. Fogli.
			010	fogli multistrato pioppo spessore 10 mm	m²		12,33
			015	fogli multistrato pioppo spessore 15 mm	m²		17,63
		D_05_30_0025		TRAVI. Travi.
			010	travi abete uso trieste piccoli	m³		247,50
			015	travi abete uso trieste grandi	m³		321,40
			020	travi abete segati a spigolo vivo grezzi	m³		352,40
			025	travi abete segati a spigolo vivo piallati	m³		376,90
			030	travi lamellari abete segati a spigolo vivo	m³		587,90
		D_05_30_0030		LISTELLI. Listelli.
			010	listelli abete 5x3 cm	m		0,44
			055	listelli abete 5x1.5 cm	m		0,36

	D_05_35			MATERIALI PREFABBRICATI IN CALCESTRUZZO
		D_05_35_0010		CORDONATE. Cordonate.
			005	vibrocompresse 8-10x25x100 cm	m		5,82
			010	vibrocompresse 10-12x20x100 cm	m		5,82
			015	vibrocompresse 12-15x25x100 cm	m		7,59
			020	vibrocompresse 12-15x30x100 cm	m		9,84
		D_05_35_0020		CANALI IN CLS COMPLETI DI GRIGLIA COPRENTE. Canali in cls completi di griglia coprente.
			010	canali conglomerato cementizio antiusura e griglia 100	m		63,69
			020	canali conglomerato cementizio antiusura e griglia 150	m		87,18
			030	canali conglomerato cementizio antiusura e griglia 200	m		124,12
		D_05_35_0025		CANALETTE AD EMBRICE. Canalette ad embrice.
			005	- elementi correnti	cad.		18,48
			010	- canalette ad embrice prefabbricate dimensioni 500x440x210 mm	m		30,80
		D_05_35_0035		PLINTI PER RECINZIONI. Plinti per recinzioni.
			005	prefabbricato in cls delle dimensioni di cm 30x30/14x14 e H=48 con foro avente superficie di almeno cm² 25	cad.		11,68
		D_05_35_0040		PLINTI PER PALI DI ILLUMINAZIONE. Plinti per pali di illuminazione.
			005	plinti prefabbricati dimensioni 40x75x60 cm	cad.		74,43
			010	plinti prefabbricati dimensioni 70x110x80 cm	cad.		124,69

	D_05_40			STRUTTURE IN CLS, PREF., IMPALCATI, TRAVI GIUNTI E APPOGGI PONTI
		D_05_40_0502		TRAVI IN C.A.P. PER PONTI. Travi in c.a.p. per ponti.
			005	oltre ml. 10,00 fino a ml. 15,00	m		350,79
			010	oltre ml. 15,00 fino a ml. 20,00	m		381,90
			015	oltre ml. 20,00 fino a ml. 25,00	m		396,98

	D_05_45			MATERIALI FERROSI
		D_05_45_0010		CHIODERIA. Chioderia.
			005	chiodi comuni edilizia	kg		1,45
			010	chiodi comuni edilizia lunghezza 5-8 cm	kg		1,45
			015	chiodi comuni edilizia lunghezza 16-20 cm	kg		1,79
			030	chiodi acciaio zincato aderenza migliorata diametro 4x100 mm	cad.		0,05
			035	chiodi acciaio zincato aderenza migliorata diametro 6x180 mm	cad.		0,06
		D_05_45_0110		FILO DI FERRO. Filo di ferro.
			005	filo di acciaio plasticato recinzioni diametro 3 mm	m		0,10
			110	filo di ferro per armatura	kg		2,05
			210	filo di ferro zincato del diametro di mm 3	kg		2,05
		D_05_45_0210		DISTANZIATORI METALLICI. Distanziatori metallici.
			005	distanziatori metallici per casseforme 25-35 cm	100pz.		20,33
		D_05_45_1030		ACCIAIO PER CLS NORMALE, CONTROLLATO IN STABILIMENTO. Acciaio in barre ad aderenza migliorata di qualsiasi diametro per cemento armato, controllato in stabilimento. L'acciaio deve essere qualificato all'origine, deve portare impressa, come prescritto dalla Normativa Vigente, il marchio indelebile che lo renda costantemente riconoscibile e riconducibile inequivocabilmente allo stabilimento di produzione. Tutte le forniture dovranno essere accompagnato dalla documentazione prevista dalla Normativa Vigente.
			005	ferro tondino del tipo B450 A	kg		0,94
			010	ferro tondino del tipo B450 C	kg		1,03
		D_05_45_1040		RETE ELETTROSALDATA. Rete elettrosaldata in barre di acciaio di qualsiasi diametro e maglia, per cemento armato.
			015	ad aderenza migliorata tipo B450C	kg		0,57
		D_05_45_1510		FILI IN ACCIAIO PER C.A.P. Fili di qualsiasi diametro compreso fra 4 e 12 mm in acciaio aventi f p(0,2)k minimo = 1.450 N/mm² e f ptk minimo = 1.650 N/mm², per cemento armato precompresso.
			005	controllato in stabilimento	kg		1,26
			010	non controllato in stabilimento	kg		1,03
		D_05_45_1530		TREFOLO IN FILI D'ACCIAIO PER C.A.P. Trefolo formato da fili di acciaio di qualsiasi diametro aventi f/p(1)k = 1.600 N/mm² e f/ptk minimo = 1.800 N/mm², per cemento armato precompresso.
			005	controllato in stabilimento	kg		1,51
			010	non controllato in stabilimento	kg		1,21
		D_05_45_1540		ACCIAIO IN BARRE PER C.A.P. Acciaio in barre per strutture in cemento armato precompresso avente f pyk minimo = 800 N/mm² e f/ptk minimo = 1.050 N/mm²:
			005	controllato in stabilimento	kg		1,51
		D_05_45_3010		RETI PLASTICATE PER RECINZIONI. Reti platicate per recinzioni.
			005	altezza cm 150	m		4,26
			010	altezza cm 175	m		4,99
			015	altezza cm 200	m		5,62
		D_05_45_3020		PALETTI DI SOSTEGNO PER RECINZIONI. Piantoni e saette per recinzioni costituiti da profilati in acciaio a T plastificati colori a scelta della D.L.
			005	paletti altezza cm 175	cad.		4,95
			010	paletti altezza cm 235	cad.		12,33
			015	saetta altezza cm 150	cad.		4,26
		D_05_45_3030		TENDIFILO PER RECINZIONI. Tendifilo per recinzioni.
			005	TENDIFILO PER RECINZIONI	cad.		0,91
		D_05_45_5010		LAMIERE. Lamiere.
			030	lamiere in acciaio Fe360/S235	kg		0,73
			035	lamiere in acciaio Fe430/S275	kg		0,73
		D_05_45_5030		LAMINATI MERCANTILI. Laminati mercantili.
			010	laminati mercantili in acciaio Fe430	kg		0,67
		D_05_45_5040		TRAVI IN ACCIAIO. Travi in acciaio.
			020	travi in acciaio Fe430/S275 altezza fino 200 mm	kg		0,73
			025	travi in acciaio Fe430/S275 altezza oltre 200 mm	kg		0,76

	D_05_50			MATERIALI PLASTICI
		D_05_50_0105		TUBI IN POLIETILENE HDPE. Tubi in polietilene HDPE.
			005	PN 3.2 DE 110 mm.	m		3,89
			010	PN 3.2 DE 125 mm.	m		4,89
			015	PN 3.2 DE 160 mm.	m		7,97
			020	PN 3.2 DE 200 mm.	m		12,30
			025	PN 3.2 DE 250 mm.	m		19,33
			030	PN 3.2 DE 315 mm.	m		30,52
			035	PN 3.2 DE 355 mm.	m		39,04
			040	PN 3.2 DE 400 mm.	m		49,03
			045	PN 3.2 DE 500 mm.	m		76,43
			050	PN 3.2 DE 630 mm.	m		121,50
			055	PN 3.2 DE 710 mm.	m		153,60
			060	PN 3.2 DE 800 mm.	m		195,70
			065	PN 3.2 DE 900 mm.	m		247,50
			070	PN 3.2 DE 1000 mm.	m		304,40
		D_05_50_0110		TUBI DRENANTI IN POLIETILENE (HDPE)
			185	SIGMA 80 ( PE 100 ) PN 6 DE mm. 75	m		6,59
			190	SIGMA 80 ( PE 100 ) PN 6 DE mm. 90	m		7,75
			195	SIGMA 80 ( PE 100 ) PN 6 DE mm. 110	m		9,94
			200	SIGMA 80 ( PE 100 ) PN 6 DE mm. 125	m		11,87
			205	SIGMA 80 ( PE 100 ) PN 6 DE mm. 140	m		14,06
			210	SIGMA 80 ( PE 100 ) PN 6 DE mm. 160	m		17,27
			215	SIGMA 80 ( PE 100 ) PN 6 DE mm. 180	m		20,86
			220	SIGMA 80 ( PE 100 ) PN 6 DE mm. 200	m		25,02
			225	SIGMA 80 ( PE 100 ) PN 6 DE mm. 225	m		30,67
			230	SIGMA 80 ( PE 100 ) PN 6 DE mm. 250	m		37,10
			235	SIGMA 80 ( PE 100 ) PN 6 DE mm. 280	m		45,81
			240	SIGMA 80 ( PE 100 ) PN 6 DE mm. 315	m		56,78
			245	SIGMA 80 ( PE 100 ) PN 6 DE mm. 355	m		71,05
		D_05_50_0111		TUBI DRENANTI IN POLIPROPILENE (PP). Fornitura di tubi di drenaggio in Polipropilene (PP) in base alle norme UNI EN 1852-1, con disegno delle fessure in base alle norme DIN 4262-1 (TP con fessure di 360°, LP con fessure di 220°, MP con fessure di 116°) con larghezza delle fessure almeno di 5 mm e superficie di infiltrazione dell'acqua >= 100 cm2/cm lineare.
			005	- DN 160 - TP con fessure a 360°	m		24,94
			006	- DN 160 - LP con fessure a 220°	m		24,83
			007	- DN 160 - MP con fessure a 116°	m		24,64
			010	- DN 200 - TP con fessure a 360°	m		35,58
			011	- DN 200 - LP con fessure a 220°	m		35,48
			012	- DN 200 - MP con fessure a 116°	m		35,14
			015	- DN 250 - TP con fessure a 360°	m		54,75
			016	- DN 250 - LP con fessure a 220°	m		54,64
			017	- DN 250 - MP con fessure a 116°	m		54,41
			020	- DN 315 - TP con fessure a 360°	m		85,35
			021	- DN 315 - LP con fessure a 220°	m		85,23
			022	- DN 315 - MP con fessure a 116°	m		85,01
			025	- DN 400 - TP con fessure a 360°	m		140,76
			026	- DN 400 - LP con fessure a 220°	m		140,57
			027	- DN 400 - MP con fessure a 116°	m		140,33
		D_05_50_0115		TUBI IN POLIETILENE HDPE, CORRUGATI ESTERNAMENTE. Tubi in HDPE corrugati esternamente.
			005	cl 4 kN/mq. DE mm. 110	m		3,08
			010	cl 4 kN/mq. DE mm. 125	m		3,88
			015	cl 4 kN/mq. DE mm. 160	m		5,78
			020	cl 4 kN/mq. DE mm. 200	m		7,68
			025	cl 4 kN/mq. DE mm. 250	m		12,81
			030	cl 4 kN/mq. DE mm. 315	m		20,04
			035	cl 4 kN/mq. DE mm. 400	m		27,66
			040	cl 4 kN/mq. DE mm. 500	m		58,47
			045	cl 4 kN/mq. DE mm. 630	m		77,05
			050	cl 4 kN/mq. DE mm. 800	m		148,70
			055	cl 4 kN/mq. DE mm. 1000	m		307,30
		D_05_50_0120		TUBI DRENANTI IN POLIETILENE HDPE, CORRUGATI ESTERNAMENTE. Tubi drenanti in HDPE corrugati esternamente.
			005	cl 4 kN/mq. DE mm. 110	m		12,21
			010	cl 4 kN/mq. DE mm. 125	m		13,02
			015	cl 4 kN/mq. DE mm. 160	m		14,93
			020	cl 4 kN/mq. DE mm. 200	m		16,83
			025	cl 4 kN/mq. DE mm. 250	m		21,94
			030	cl 4 kN/mq. DE mm. 315	m		29,20
			035	cl 4 kN/mq. DE mm. 400	m		36,81
			040	cl 4 kN/mq. DE mm. 500	m		67,61
			045	cl 4 kN/mq. DE mm. 630	m		86,20
			050	cl 4 kN/mq. DE mm. 800	m		157,80
			055	cl 4 kN/mq. DE mm. 1000	m		229,60
		D_05_50_1005		TRITUBO PER RETI DI TELECOMUNICAZIONE. Fornitura a pie' d'opera di cavidotto del tipo a tritubo di colore giallo in PEAD PN e Ø come indicati nei tipi, per l'installazione e la protezione di cavi in fibra ottica per telecomunicazioni.I cavidotti, costituito da una terna di monotubi estrusi in polietilene ad alta densita' (PEHD), dovra' presentare costolature interne per la riduzione dell'attrito in fase di infilaggio dei cavi; dovra' inoltre essere caratterizzato da resistenza alla pressione interna determinata in accordo alle norme UNI 10910-EN 12201 e con metodo di prova conforme alla UNI EN 921 e possedere resistenza alla compressione determinata secondo CEI EN 50086-2-4.La massa termoplastica dei tubi dovra' risultare inerte agli agenti atmosferici e resistere ai batteri, alle spore e ai funghi. Dovra' inoltre essere esente da irregolarita' o difetti e la sezione essere compatta e priva di cavita' o bolle.Il cavidotto sara' costituito da tre tubi a sezione circolare di uguale diametro esterno posti sul medesimo piano orizzontale e uniti tra loro, senza soluzione di continuita', da un setto. Sara' fornito in matasse montate di lunghezza massima 300 m, opportunamente reggiate, in modo da rendere piu' agevoli le operazioni di trasporto, di posa e di eventuali verifiche, con le estremita' chiuse con cappellotti termorestringenti o altro sistema analogo per evitare l'ingresso di corpi estranei.Per garantire una rapida e sicura identificazione delle linee installate, la D.L. potra' richiedere che i singoli monotubi che costituiscono la polifora abbiano colore diverso uno dall'altro oppure siano di colore nero con quattro linee identificative esterne, coestruse per l'intera lunghezza del tubo, realizzate con PEHD di diverso colore da tubo a tubo.Sul tubo dovra' essere riportata, ad intervalli regolari e su tutta la lunghezza della pezzatura, una stampigliatura indelebile, indicante:- la ditta costruttrice;- l'anno di costruzione;- la lunghezza metrica;- il numero progressivo della bobina.I fornitori dei singoli componenti del sistema dovranno esibire:- certificazione di conformita' alla UNI EN ISO 9001-2000 del Sistema di Qualita' aziendale del produttore, rilasciato da Ente terzo accreditato, in corso di validita';- certificato di collaudo e/o dichiarazione di conformita' del prodotto fornito ai requisiti tecnici richiesti;- dichiarazione d'origine e scheda di sicurezza del prodotto fornito.
			005	tritubo in PEAD PN 12,5 del Ø nominale interno di 40 mm	m		4,87
		D_05_50_1010		MONOTUBO PER RETI DI TELECOMUNICAZIONE. Fornitura a pie' d'opera di cavidotto monotubo di colore giallo in PEAD PN e Ø come indicati nei tipi, per l'installazione e la protezione di cavi in fibra ottica per telecomunicazioni.Il cavidotto, costituito da un tubo estruso in polietilene ad alta densita' (PEHD), dovra' presentare costolature interne per la riduzione dell'attrito in fase di infilaggio del cavo; dovra' inoltre essere caratterizzato da resistenza alla pressione interna determinata in accordo alle norme UNI 10910-EN 12201 e con metodo di prova conforme alla UNI EN 921 e possedere resistenza alla compressione determinata secondo CEI EN 50086-2-4.La massa termoplastica dovra' risultare inerte agli agenti atmosferici e resistere ai batteri, alle spore e ai funghi. Dovra' inoltre essere esente da irregolarita' o difetti e la sezione essere compatta e priva di cavita' o bolle.Il cavidotto sara' fornito in matasse montate di lunghezza massima 300 m, opportunamente reggiate, in modo da rendere piu' agevoli le operazioni di trasporto, di posa e di eventuali verifiche, con le estremita' chiuse con cappellotti termorestringenti o altro sistema analogo per evitare l'ingresso di corpi estranei.Per garantire una rapida e sicura identificazione delle linee installate, la D.L. potra' richiedere che i singoli tubi posati all'interno di un medesimo scavo abbiano colore diverso uno dall'altro oppure siano di colore nero con quattro linee identificative esterne, coestruse per l'intera lunghezza del tubo, realizzate con PEHD di diverso colore da tubo a tubo..Sul tubo dovra' essere riportata, ad intervalli regolari e su tutta la lunghezza della pezzatura, una stampigliatura indelebile, indicante:- la ditta costruttrice;- l'anno di costruzione;- la lunghezza metrica;- il numero progressivo della bobina.I fornitori dei singoli componenti del sistema dovranno esibire:- certificazione di conformita' alla UNI EN ISO 9001-2000 del Sistema di Qualita' aziendale del produttore, rilasciato da Ente terzo accreditato, in corso di validita';- certificato di collaudo e/o dichiarazione di conformita' del prodotto fornito ai requisiti tecnici richiesti;- dichiarazione d'origine e scheda di sicurezza del prodotto fornito.
			005	monotubo in PEAD PN 12,5 del Ø nominale interno di 40 mm	m		1,57
			010	microtubo 10/14 mm da interro	m		0,54

	D_05_55			BARRIERE DI SICUREZZA E PANNELLI DI PROTEZIONE
		D_05_55_0490		CATADIOTTRI. Catadiottri completi di supporti.
			005	centro onda monofacciale	cad.		4,19
			010	centro onda bifacciale	cad.		4,31
		D_05_55_0510		BARRIERE STRADALI BORDO LATERALE - in acciaio. Fornitura di barriere stradali di sicurezza per bordo laterale certificata CE, secondo quanto disposto dal DM 18 febbraio 1992 n. 223, del D.M. 21 giugno 2004 n. 2367 e ss.mm.i. e dalla norma UNI EN 1317, rette o curve aventi R >= m 30,00 , con struttura in acciaio zincato e/o in acciaio Corten (secondo quanto stabilito dal progetto). Nel prezzo e' da intendersi compresa la fornitura di tutti i materiali, dei dispositivi rifrangenti, elementi terminali ed ogni altro accessorio, secondo quanto disposto nella normativa vigente.
			010	classe di contenimento N2	m		20,90
			015	classe di contenimento H1	m		34,30
			020	classe di contenimento H2	m		44,40
			025	classe di contenimento H3	m		78,30
			030	classe di contenimento H4	m		85,80
		D_05_55_0520		BARRIERE STRADALI BORDO PONTE - in acciaio. Fornitura di barriere stradali di sicurezza per bordo ponte, secondo quanto disposto dalla normativa vigente in materia, rette o curve aventi R >= m 30,00 con struttura in acciaio zincato o in acciaio Corten. Nel prezzo e' da intendersi compresa la fornitura di tutti i materiali, dei dispositivi rifrangenti, elementi terminali ed ogni altro accessorio, secondo quanto disposto nella normativa vigente.
			020	classe di contenimento H2	m		71,00
			025	classe di contenimento H3	m		94,00
			030	classe di contenimento H4	m		114,00
		D_05_55_0530		BARRIERE STRADALI SPARTITRAFFICO - in acciaio. Fornitura di barriere stradali di sicurezza spartitraffico, secondo quanto disposto dalla normativa vigente in materia, rette o curve aventi R >= m 30,00 con struttura in acciaio zincato o in acciaio Corten. Nel prezzo e' da intendersi compresa la fornitura di tutti i materiali, dei dispositivi rifrangenti, elementi terminali ed ogni altro accessorio, secondo quanto disposto nella normativa vigente.
			020	classe di contenimento H2 - struttura in acciaio	m		110,30
			025	classe di contenimento H3 - struttura in acciaio	m		178,00
			030	classe di contenimento H4 - struttura in acciaio	m		191,00
		D_05_55_0610		BARRIERE STRADALI BORDO LATERALE - mista legno acciaio. Barriere stradali di sicurezza bordo laterale, secondo quanto disposto dalla normativa vigente in materia, rette o curve aventi R >= m 30,00 con struttura in acciaio zincato o in acciaio Corten ed in legno secondo i tipi. Completa di tutti gli materiali, dispositivi rifrangenti ed ogni altro accessorio.
			020	- classe di contenimento H2 - struttura in legno di abete o similare ed anima in acciaio	m		119,00
			025	- classe di contenimento H2 - struttura in legno lamellare ed anima in acciaio	m		176,00
		D_05_55_0620		BARRIERE STRADALI BORDO PONTE - mista legno acciaio. Barriere stradali di sicurezza bordo ponte, secondo quanto disposto dalla normativa vigente in materia, rette o curve aventi R >= m 30,00 con struttura in acciaio zincato o in acciaio Corten ed in legno secondo i tipi. Completa di tutti gli materiali, dispositivi rifrangenti ed ogni altro accessorio.
			020	- classe di contenimento H2 - struttura in legno di abete o similare ed anima in acciaio	m		147,00
			025	- classe di contenimento H2 - struttura in legno lamellare ed anima in acciaio	m		215,00
		D_05_55_0630		BARRIERE STRADALI PEZZO SPECIALE INIZIALE - mista legno acciaio. Barriere stradali di sicurezza pezzo iniziale speciale interrato, secondo quanto disposto dalla normativa vigente in materia, rette o curve aventi R >= m 30,00 con struttura in acciaio zincato o in acciaio Corten ed in legno secondo i tipi. Completa di tutti gli materiali, dispositivi rifrangenti ed ogni altro accessorio.
			020	- classe di contenimento H2 - struttura in legno di abete o similare ed anima in acciaio	cad.		487,00
			025	- classe di contenimento H2 BL - struttura in legno lamellare ed anima in acciaio	cad.		646,00
			026	- classe di contenimento H2 BP - struttura in legno lamellare ed anima in acciaio	cad.		680,00
		D_05_55_0640		BARRIERE STRADALI PEZZO TERMINALE SOSPESO - mista legno acciaio. Barriere stradali di sicurezza pezzo terminale sospeso, secondo quanto disposto dalla normativa vigente in materia, rette o curve aventi R >= m 30,00 con struttura in acciaio zincato o in acciaio Corten ed in legno secondo i tipi. Completa di tutti gli materiali, dispositivi rifrangenti ed ogni altro accessorio.
			020	- classe di contenimento H2 - struttura in legno di abete o similare ed anima in acciaio	cad.		136,00
			025	- classe di contenimento H2 BL - struttura in legno lamellare ed anima in acciaio	cad.		227,00
			026	- classe di contenimento H2 BP - struttura in legno lamellare ed anima in acciaio	cad.		283,00
		D_05_55_0650		CORRIMANO - mista legno acciaio. Corrimano realizzato con struttura mista in acciaio zincato o in acciaio Corten ed in legno di abete o similare. Completo di tutti gli materiali.
			020	classe di contenimento H2 - struttura in legno ed anima in acciaio	m		34,00
		D_05_55_0660	005	PROTEZIONE TESTA MONTANTI BARRIERE STRADALI	m		31,21
		D_05_55_2010		PALO DI SOSTEGNO TIPO IPE 120 PER PARAPETTO A TELAI. Palo di sostegno tipo IPE 120, in acciaio zincato a caldo con gr/m² 300 di zinco per ciascuna faccia (norme UNI 5744/66), avente altezza di mm 1300 per la formazione di parapetto a telai.
			005	acciaio tipo S235	cad.		14,82
			010	acciaio tipo S275	cad.		16,31
		D_05_55_2030		TELAIO PER PARAPETTI IN ACCIAIO S235. Telaio ad U 65 x 40 x 5 in acciaio S235 zincato a caldo con gr/m² 300 di zinco per ciascuna faccia (norme UNI 5744/66), per parapetti, completo di piastrina di collegamento e bulloneria.
			005	pannello per interasse m 1,50	cad.		67,44
			010	pannello per interasse m 2,00	cad.		85,99
		D_05_55_2040		TELAIO PER PARAPETTI IN ACCIAIO S275. Telaio ad U 65 x 40 x 5 in acciaio S275 zincato a caldo con gr/m² 300 di zinco per ciascuna faccia (norme UNI 5744/66), per parapetti, completo di piastrina di collegamento e bulloneria.
			005	pannello per interasse m 1,50	cad.		68,87
			010	pannello per interasse m 2,00	cad.		87,93
		D_05_55_2050		TERMINALE PER PARAPETTI A TELAI. Terminale in acciaio zincato a caldo con gr/m² 300 di zinco per ciascuna faccia (norme UNI 5744/66), per parapetti.
			005	acciaio tipo S235	cad.		40,48
			010	acciaio tipo S275	cad.		41,90
		D_05_55_3010		PANNELLI DI PROTEZIONE IN RETE D'ACCIAIO S235. Pannelli di protezione di lunghezza mm 3000/3600/4000 aventi altezza di mm 1975, in rete da posizionarsi a ridosso della barriera di sicurezza e/o dei parapetti, composto da:- telaio ad U di mm 60 x 30 x 3 in acciaio S235 zincato a caldo con gr/m² 300 di zinco per ciascuna faccia (norme UNI 5744/66);- rete ondulata con maglia di mm 50 x 50 costituita da filo di ø mm 2,6 minimo;- eventuale lamiera, con spessore di mm 2,0, nella parte inferiore;completi di staffe per il bloccaggio e relativa bulloneria.
			005	pannello con sola rete	m		81,07
			010	pannello con rete e lamiera	m		134,88
		D_05_55_3020		PANNELLI DI PROTEZIONE IN RETE D'ACCIAIO S275. Pannelli di protezione di lunghezza mm 3000/3600/4000 aventi altezza di mm 1975, in rete da posizionarsi a ridosso della barriera di sicurezza e/o dei parapetti, composto da:- telaio ad U di mm 60 x 30 x 3 in acciaio S275 zincato a caldo con gr/m² 300 di zinco per ciascuna faccia (norme UNI 5744/66);- rete ondulata con maglia di mm 50 x 50 costituita da filo di ø mm 2,6 minimo;- eventuale lamiera, con spessore di mm 2,0, nella parte inferiore;completi di staffe per il bloccaggio e relativa bulloneria.
			005	pannello con sola rete	m		83,92
			010	pannello con rete e lamiera	m		139,61

	D_05_60			SEGNALETICA VERTICALE. Tutti i segnali di cui al presente paragrafo 60 sono da intendersi completi di staffe, controstaffe, dadi e bulloni in acciaio salvo i casi in cui la voce d' elenco preveda diversamente. L'eventuale cavalletto per la segnaletica temporanea di cantiere e' quotato come sovraprezzo al singolo segnale.Le Imprese autorizzate alla costruzione di segnaletica stradale verticale ai sensi dell'art. 45, comma 8, del decreto legislativo 30 aprile 1992 n° 285, devono adottare un sistema di garanzia della qualita' rispondente ai criteri ed alle prescrizioni contenute nelle norme europee internazionali EN ISO 9001/2, e deve essere certificato da un organismo accreditato ai sensi delle norme europee della serie EN 45000.
		D_05_60_0010		SOSTEGNI TUBOLARI IN ACCIAIO ZINCATO. Sostegni per segnali verticali in acciaio zincato completi di tappo di chiusura superiore in materiale plastico e sistema antirotazione, aventi le lunghezze come indicato all' ordine.
			005	del diametro mm 60 e spess. mm 3	m		4,87
			010	del diametro mm 48 e spess. mm 2,8	m		4,29
			015	del diametro mm 90 e spess. mm 3,5	m		9,65
		D_05_60_0011	005	SOSTEGNO TUBOLARI IN ACCIAIO ZINCATO AD Y. Sostegno tubolare ø 60mm in acciaio zincato completi di tappi di chiusura in plastica, con struttura ad Y per il posizionamento dei delineatori modulari di curva e/o la segnalazione delle isole di traffico.	cad.		40,39
		D_05_60_0020		CAVALLETTO PER SEGNALETICA TEMPORANEA. Sovraprezzo ai segnali temporanei per la fornitura di idoneo cavalletto metallico a sostegno dei medesimi, completo di agganci in sostituzione delle staffe e bulloni.
			005	tipo basso per segnali con diametro o lato fino a cm 90	cad.		12,79
			010	tipo pesante per segnali con diametro o lato fino a cm 90	cad.		15,36
			015	tipo pesante per segnali compositi, con diametro o lato fino a cm 90, maggiorato in altezza	cad.		18,43
			020	tipo pesante per segnali triangolari con lato di cm 120	cad.		20,51
		D_05_60_0030		SACCHETTI DI APPESANTIMENTO. Fornitura di sacchetto di appesantimento per cavalletti metallici.
			005	senza scritte	cad.		6,46
			010	con scritte e/o stemmi indicati dalla D.L.	cad.		8,06
		D_05_60_0510		PANNELLO INTEGRATIVO (dist.-estesa-validita'-limitazione). Pannello integrativo come da mod. II 1 a mod. II 4 del D.P.R. 16/12/92 n° 495, in alluminio con pellicola:
			005	Classe 1 (normale rifrangenza) - di formato normale	cad.		26,12
			010	Classe 1 (normale rifrangenza) - di formato piccolo	cad.		12,58
			015	Classe 1 (normale rifrangenza) - di formato grande	cad.		36,12
			050	Classe 2 (alta rifrangenza) - di formato normale	cad.		33,49
			055	Classe 2 (alta rifrangenza) - di formato piccolo	cad.		15,86
			060	Classe 2 (alta rifrangenza) - di formato grande	cad.		46,45
		D_05_60_0530		PANNELLO INTEGRATIVO (inizio-continuazione-fine). Pannello integrativo come mod. II 5 del D.P.R. 16/12/92 n° 495, in alluminio con pellicola:
			005	Classe 1 (normale rifrangenza) - di formato normale	cad.		9,35
			010	Classe 1 (normale rifrangenza) - di formato piccolo	cad.		7,12
			015	Classe 1 (normale rifrangenza) - di formato grande	cad.		24,52
			050	Classe 2 (alta rifrangenza) - di formato normale	cad.		11,67
			055	Classe 2 (alta rifrangenza) - di formato piccolo	cad.		9,22
			060	Classe 2 (alta rifrangenza) - di formato grande	cad.		30,58
		D_05_60_0550		PANNELLO INTEGRATIVO QUADRATO. Pannello integrativo come mod. II 6/a - 6/b - 6/f - 6/l - 6/p2 e 6/q2 e mod. II 7 del D.P.R. 16/12/92 n° 495, in alluminio con pellicola:
			005	Classe 1 (normale rifrangenza) - di formato normale	cad.		72,15
			010	Classe 1 (normale rifrangenza) - di formato ridotto	cad.		16,24
			015	Classe 1 (normale rifrangenza) - di formato piccolo	cad.		25,76
			020	Classe 1 (normale rifrangenza) - di formato grande	cad.		208,50
			050	Classe 2 (alta rifrangenza) - di formato normale	cad.		100,11
			055	Classe 2 (alta rifrangenza) - di formato ridotto	cad.		27,31
			060	Classe 2 (alta rifrangenza) - di formato piccolo	cad.		38,17
			065	Classe 2 (alta rifrangenza) - di formato grande	cad.		269,30
		D_05_60_0570		PANNELLO INTEGRATIVO (tipo pericolo). Pannello integrativo come da mod. II 6/c a mod. II 6/p1del D.P.R. 16/12/92 n° 495, (esclusi 6/f, 6/l, 6/m e 6/n) in alluminio con pellicola:
			005	Classe 1 (normale rifrangenza) - di formato normale	cad.		26,12
			010	Classe 1 (normale rifrangenza) - di formato piccolo	cad.		12,58
			015	Classe 1 (normale rifrangenza) - di formato grande	cad.		36,12
			050	Classe 2 (alta rifrangenza) - di formato normale	cad.		33,49
			055	Classe 2 (alta rifrangenza) - di formato piccolo	cad.		15,86
			060	Classe 2 (alta rifrangenza) - di formato grande	cad.		46,45
		D_05_60_0590		PANNELLO INTEGRATIVO (indicazione). Pannello integrativo come mod. II 6/m - 6/n - 6/q1 del D.P.R. 16/12/92 n° 495, in alluminio con pellicola:
			005	Classe 1 (normale rifrangenza) - di formato normale	cad.		16,26
			010	Classe 1 (normale rifrangenza) - di formato piccolo	cad.		11,68
			015	Classe 1 (normale rifrangenza) - di formato grande	cad.		33,52
			050	Classe 2 (alta rifrangenza) - di formato normale	cad.		19,68
			055	Classe 2 (alta rifrangenza) - di formato piccolo	cad.		13,04
			060	Classe 2 (alta rifrangenza) - di formato grande	cad.		36,44
		D_05_60_0610		SEGNALE COMPOSITO. Segnale composito come mod. II 8 del D.P.R. 16/12/92 n° 495, in alluminio con pellicola:
			005	Classe 1 (normale rifrangenza) - di formato normale	cad.		122,00
			010	Classe 1 (normale rifrangenza) - di formato ridotto	cad.		24,09
			015	Classe 1 (normale rifrangenza) - di formato piccolo	cad.		48,91
			020	Classe 1 (normale rifrangenza) - di formato grande	cad.		308,60
			050	Classe 2 (alta rifrangenza) - di formato normale	cad.		154,80
			055	Classe 2 (alta rifrangenza) - di formato ridotto	cad.		36,01
			060	Classe 2 (alta rifrangenza) - di formato piccolo	cad.		61,81
			065	Classe 2 (alta rifrangenza) - di formato grande	cad.		417,50
		D_05_60_1010		SEGNALI DI PERICOLO. Segnali di pericolo come da fig. II 1 a fig. II 35 del D.P.R. 16/12/92 n° 495 (escluse figg. II 10 e 11), in alluminio con pellicola:
			005	Classe 1 (normale rifrangenza) - di formato normale	cad.		23,37
			010	Classe 1 (normale rifrangenza) - di formato piccolo	cad.		14,78
			015	Classe 1 (normale rifrangenza) - di formato grande	cad.		53,75
			050	Classe 2 (alta rifrangenza) - di formato normale	cad.		40,31
			055	Classe 2 (alta rifrangenza) - di formato piccolo	cad.		27,04
			060	Classe 2 (alta rifrangenza) - di formato grande	cad.		90,29
		D_05_60_1030		CROCE DI S. ANDREA. Segnali "Croce di S.Andrea" come da fig. II 10/a e 10/c del D.P.R. 16/12/92 n° 495, in alluminio.
			005	con pellicola classe 1 (normale rifrangenza)	cad.		114,80
			010	con pellicola classe 2 (alta rifrangenza)	cad.		146,70
		D_05_60_1040		DOPPIA CROCE S. ANDREA. Segnali "Croce di S. Andrea" doppia come da fig. II 10/b e 10/d del D.P.R. 16/12/92 n°495, in alluminio.
			005	con pellicola classe 1 (normale rifrangenza)	cad.		187,00
			010	con pellicola classe 2 (alta rifrangenza)	cad.		227,40
		D_05_60_1050		PANNELLI DISTANZIOMETRICI. Pannelli distanziometrici come da fig. II 11/a, 11/b e 11/c del D.P.R. 16/12/92 n° 495, delle dimensioni di cm 135x35 con barre/a oblique/a rosse/a, in alluminio.
			005	con pellicola classe 1 (normale rifrangenza)	cad.		45,36
			010	con pellicola classe 2 (alta rifrangenza)	cad.		62,46
		D_05_60_1510		SEGNALI DI PRECEDENZA TRIANGOLARI. Segnali di precedenza come da fig. II 36 a fig. II 43 escluse figg. II 37-41-42 del D.P.R. 16/12/92 n° 495, in alluminio con pellicola:
			005	Classe 1 (normale rifrangenza) - di formato normale	cad.		23,37
			010	Classe 1 (normale rifrangenza) - di formato piccolo	cad.		14,78
			015	Classe 1 (normale rifrangenza) - di formato grande	cad.		53,75
			050	Classe 2 (alta rifrangenza) - di formato normale	cad.		40,31
			055	Classe 2 (alta rifrangenza) - di formato piccolo	cad.		27,04
			060	Classe 2 (alta rifrangenza) - di formato grande	cad.		90,29
		D_05_60_1530		SEGNALI OTTAGONALI DI STOP. Segnali ottagonali di "STOP" come fig. II 37 del D.P.R. 16/12/92 n° 495, in alluminio con pellicola classe 2 (alta rifrangenza).
			005	Classe 2 (alta rifrangenza) - di formato normale	cad.		85,45
			010	Classe 2 (alta rifrangenza) - di formato piccolo	cad.		38,17
			015	Classe 2 (alta rifrangenza) - di formato grande	cad.		152,30
		D_05_60_1540		SEGNALI DI PRECEDENZA CIRCOLARI. Segnali di precedenza come fig. II 41 del D.P.R. 16/12/92 n° 495, in alluminio con pellicola:
			005	Classe 1 (normale rifrangenza) - di formato normale	cad.		22,84
			010	Classe 1 (normale rifrangenza) - di formato piccolo	cad.		14,34
			015	Classe 1 (normale rifrangenza) - di formato grande	cad.		52,68
			050	Classe 2 (alta rifrangenza) - di formato normale	cad.		38,17
			055	Classe 2 (alta rifrangenza) - di formato piccolo	cad.		26,61
			060	Classe 2 (alta rifrangenza) - di formato grande	cad.		80,09
		D_05_60_1560		SEGNALI DI PRECEDENZA QUADRATI. Segnali di precedenza come figg. II 42-44-45 del D.P.R. 16/12/92 n° 495, in alluminio con pellicola:
			005	Classe 1 (normale rifrangenza) - di formato normale	cad.		25,76
			010	Classe 1 (normale rifrangenza) - di formato piccolo	cad.		16,24
			015	Classe 1 (normale rifrangenza) - di formato grande	cad.		72,16
			050	Classe 2 (alta rifrangenza) - di formato normale	cad.		38,17
			055	Classe 2 (alta rifrangenza) - di formato piccolo	cad.		27,31
			060	Classe 2 (alta rifrangenza) - di formato grande	cad.		91,60
		D_05_60_2010		SEGNALI DI DIVIETO. Segnali di divieto come da fig. II 46 a fig. II 75 del D.P.R. n° 495, in alluminio con pellicola:
			005	Classe 1 (normale rifrangenza) - di formato normale	cad.		22,84
			010	Classe 1 (normale rifrangenza) - di formato piccolo	cad.		14,34
			015	Classe 1 (normale rifrangenza) - di formato grande	cad.		52,68
			050	Classe 2 (alta rifrangenza) - di formato normale	cad.		38,17
			055	Classe 2 (alta rifrangenza) - di formato piccolo	cad.		26,61
			060	Classe 2 (alta rifrangenza) - di formato grande	cad.		80,09
		D_05_60_2030		SEGNALI DI PARCHEGGIO. Segnali di parcheggio e di regolazione flessibile della sosta in centro abitato come figg. II 76 e 79/d del D.P.R. 16/12/92 n° 495, in alluminio con pellicola:
			005	Classe 1 (normale rifrangenza) - di formato normale	cad.		25,76
			010	Classe 1 (normale rifrangenza) - di formato piccolo	cad.		16,24
			015	Classe 1 (normale rifrangenza) - di formato grande	cad.		72,16
			050	Classe 2 (alta rifrangenza) - di formato normale	cad.		38,17
			055	Classe 2 (alta rifrangenza) - di formato piccolo	cad.		27,31
			060	Classe 2 (alta rifrangenza) - di formato grande	cad.		91,60
		D_05_60_2050		SEGNALI DI PREAVVISO DI PARCHEGGIO. Segnali di preavviso di parcheggio, di passo carrabile, di sosta consentita a particolari categorie, come figg. II 77-78-e 79 esclusa fig. II 79d del D.P.R. 16/12/92 n° 495, in alluminio con pellicola:
			005	Classe 1 (normale rifrangenza) - di formato normale	cad.		122,00
			010	Classe 1 (normale rifrangenza) - di formato ridotto	cad.		24,09
			015	Classe 1 (normale rifrangenza) - di formato piccolo	cad.		48,91
			020	Classe 1 (normale rifrangenza) - di formato grande	cad.		308,20
			050	Classe 2 (alta rifrangenza) - di formato normale	cad.		154,80
			055	Classe 2 (alta rifrangenza) - di formato ridotto	cad.		36,01
			060	Classe 2 (alta rifrangenza) - di formato piccolo	cad.		61,81
			065	Classe 2 (alta rifrangenza) - di formato grande	cad.		416,50
		D_05_60_2510		SEGNALI DI OBBLIGO. Segnali di obbligo come da fig. II 80 a fig. II 99 esclusa fig. II 97 del D.P.R. 16/12/92 n° 495, in alluminio con pellicola:
			005	Classe 1 (normale rifrangenza) - di formato normale	cad.		22,84
			010	Classe 1 (normale rifrangenza) - di formato piccolo	cad.		14,34
			015	Classe 1 (normale rifrangenza) - di formato grande	cad.		52,68
			050	Classe 2 (alta rifrangenza) - di formato normale	cad.		38,17
			055	Classe 2 (alta rifrangenza) - di formato piccolo	cad.		26,61
			060	Classe 2 (alta rifrangenza) - di formato grande	cad.		80,09
		D_05_60_3010		SIMBOLI. Simboli di cui all' art. 125 del D.P.R. 16/12/92 n° 495, dalla fig. II 100 alla fig. II 231, formato normale, da applicare su segnali esistenti.
			005	- con pellicola classe 1 (normale rifrangenza)	cad.		2,51
			010	- con pellicola classe 2 (alta rifrangenza)	cad.		4,28
		D_05_60_3020		SEGNALI DI PREAVVISO E PRESELEZIONE. Segnali di preavviso di intersezione e di preselezione di cui agli artt. 126 e 127 del D.P.R. 16/12/92 n° 495, in alluminio aventi dimensioni, schema di intersezione, simbologie e nomi di localita' come sara' indicato all' ordine.
			005	- con pellicola classe 2 (alta rifrangenza)	m²		168,50
		D_05_60_3030		SEGNALI DI DIREZIONE URBANI. Segnali di direzione urbani come fig. II 248 del D.P.R. 16/12/92 n° 495, in alluminio con pellicola classe 2 (alta rifrangenza); all' atto dell' ordine verranno indicati i dati da inserire nel segnale.
			005	Classe 2 (alta rifrangenza) - di formato normale	cad.		48,91
			010	Classe 2 (alta rifrangenza) - di formato piccolo	cad.		36,54
			015	Classe 2 (alta rifrangenza) - di formato grande	cad.		75,10
		D_05_60_3040		SEGNALI DI DIREZIONE EXTRAURBANI. Segnali di direzione extraurbani come fig. II 249 del D.P.R. 16/12/92 n° 495, in alluminio con pellicola classe 2 (alta rifrangenza).
			005	Classe 2 (alta rifrangenza) - di formato normale	cad.		89,76
			010	Classe 2 (alta rifrangenza) - di formato piccolo	cad.		59,67
			015	Classe 2 (alta rifrangenza) - di formato grande	cad.		282,40
			020	Classe 2 (alta rifrangenza) - di formato extra	cad.		457,30
		D_05_60_3050		SEGNALI DI DIREZIONE. Segnali di direzione di cui all' artt. 128 da fig. II 250 a fig. II 252 del D.P.R. 16/12/92 n° 495, in alluminio aventi dimensioni, schema di intersezione, simbologie e nomi di localita' come sara' indicato all' ordine.
			005	- con pellicola classe 2 (alta rifrangenza)	m²		168,50
		D_05_60_3510		SEGNALI DI IDENTIFICAZIONE STRADA. Segnali di identificazione strada di cui all' artt. 129 da fig. II 256 a fig. II 260 e fig. II 293 del D.P.R. 16/12/92 n° 495, in alluminio aventi dimensioni, simbologie e nomi di strada come sara' indicato all' ordine, con pellicola:
			005	Classe 1 (normale rifrangenza) - di cm 40 x 40	cad.		14,78
			010	Classe 1 (normale rifrangenza) - di cm 60 x 60	cad.		23,37
			015	Classe 1 (normale rifrangenza) - di cm 20 x 40	cad.		11,40
			020	Classe 1 (normale rifrangenza) - di cm 30 x 60	cad.		22,79
			050	Classe 2 (alta rifrangenza) - di cm 40 x 40	cad.		27,31
			055	Classe 2 (alta rifrangenza) - di cm 60 x 60	cad.		38,17
			060	Classe 2 (alta rifrangenza) - di cm 20 x 40	cad.		14,51
			065	Classe 2 (alta rifrangenza) - di cm 30 x 60	cad.		29,03
		D_05_60_3530		SEGNALI DI PROGRESSIVA CHILOMETRICA. Segnale bifacciale di progressiva ckilometrica di cui all' artt. 129 fig. II 261 del D.P.R. 16/12/92 n° 495, in alluminio, avente dimensioni, simbologie e numero di chilometrica come sara' indicato all' ordine, con pellicola:
			005	Classe 1 (normale rifrangenza) - di cm 25 x 25	cad.		5,91
			010	Classe 1 (normale rifrangenza) - di cm 40 x 40	cad.		14,78
			015	Classe 1 (normale rifrangenza) - di cm 50 x 50	cad.		19,45
			020	Classe 1 (normale rifrangenza) - di cm 70 x 70	cad.		30,90
			050	Classe 2 (alta rifrangenza) - di cm 25 x 25	cad.		10,90
			055	Classe 2 (alta rifrangenza) - di cm 40 x 40	cad.		27,31
			060	Classe 2 (alta rifrangenza) - di cm 50 x 50	cad.		34,35
			065	Classe 2 (alta rifrangenza) - di cm 70 x 70	cad.		53,75
		D_05_60_3550		SEGNALI DI PROGRESSIVA ETTOMETRICA. Gruppo segnaletico costituito da telaio ad archetto realizzato in tubolare di acciaio diametro 42 mm spessore 3 mm, con dimensioni come da particolare costruttivo, munito di speciali guide interne atte a contenere e fissare il segnale bifacciale di progressiva ettometrica di cui all' artt. 129 fig. II 262 del D.P.R. 16/12/92 n° 495, in alluminio avente dimensioni, simbologie e numero di ettometrica come sara' indicato all' ordine completo di bulloneria in acciaio inox, con pellicola:
			005	Classe 1 (normale rifrangenza) - di cm 20 x 20	cad.		31,18
			010	Classe 1 (normale rifrangenza) - di cm 25 x 25	cad.		33,33
			050	Classe 2 (alta rifrangenza) - di cm 20 x 20	cad.		33,87
			055	Classe 2 (alta rifrangenza) - di cm 25 x 25	cad.		34,94
		D_05_60_3570		SEGNALE PROGRESSIVA DISTANZIOMETR. INTEGRATA CON SEGNALE CONFERMA. Segnale di progressiva distanziometrica integrata con segnale di conferma su strade extraurbane di cui all' artt. 129 da fig. II 263 a fig. II 265 del D.P.R. 16/12/92 n° 495, in alluminio aventi dimensioni, simbologie, diciture e classe della pellicola come sara' indicato all' ordine.
			005	con pellicola classe 1 (normale rifrangenza)	m²		129,80
			010	con pellicola classe 2 (alta rifrangenza)	m²		168,50
		D_05_60_3580		SEGNALE BIFACCIALE DI PROGRESSIVA DISTANZIOMETRICA. Segnale bifacciale di progressiva distanziometrica di cui all' artt. 129 da fig. II 266 a fig II 268 del D.P.R. 16/12/92 n° 495, in alluminio aventi dimensioni di cm 40 x 60, simbologie, diciture e classe della pellicola come sara' indicato all' ordine.
			005	con pellicola classe 1 (normale rifrangenza)	cad.		22,04
			010	con pellicola classe 2 (alta rifrangenza)	cad.		36,01
		D_05_60_3590		SEGNALE DI IDENTIFICAZIONE STRADA + FRECCIA DI DIREZIONE. Segnale di identificazione del numero di strada di cui all' artt. 129 da fig. II 269 a fig II 271 del D.P.R. 16/12/92 n° 495, in alluminio con pellicola di classe 2 (alta rifrangenza) aventi dimensioni, simbologie, diciture come sara' indicato all' ordine.
			005	Classe 2 (alta rifrangenza) - monofacciale	m²		168,50
		D_05_60_3600		SEGNALE DI ITINERARIO, INIZIO E FINE. Segnale di itinerario extraurbano, di inizio e fine del centro abitato, della provincia o della regione di cui all' artt. 130 e 131 da fig. II 272 a fig II 276 del D.P.R. 16/12/92 n° 495, in alluminio aventi dimensioni, simbologie, diciture e classe di pellicola come sara' indicato all' ordine.
			005	con pellicola classe 1 (normale rifrangenza)	m²		129,80
			010	con pellicola classe 2 (alta rifrangenza)	m²		168,50
		D_05_60_3610		SEGNALI DI LOCALIZZAZIONE. Segnali di localizzazione di cui all' artt. 131 da fig. II 277 a fig. II 284 del D.P.R. 16/12/92 n° 495, in alluminio avente dimensioni, simbologie e diciture come sara' indicato all' ordine, con pellicola:
			005	Classe 1 (normale rifrangenza) - di formato normale	cad.		48,91
			010	Classe 1 (normale rifrangenza) - di formato piccolo	cad.		24,09
			015	Classe 1 (normale rifrangenza) - di formato grande	cad.		122,00
			050	Classe 2 (alta rifrangenza) - di formato normale	cad.		61,81
			055	Classe 2 (alta rifrangenza) - di formato piccolo	cad.		36,01
			060	Classe 2 (alta rifrangenza) - di formato grande	cad.		154,80
		D_05_60_3630		SEGNALI DI CONFERMA. Segnali di conferma di cui all' artt. 132 da fig. II 285 a fig. II 289 del D.P.R. 16/12/92 n° 495, in alluminio aventi dimensioni, simbologie, diciture e classe di pellicola come sara' indicato all' ordine.
			005	con pellicola classe 1 (normale rifrangenza)	m²		129,80
			010	con pellicola classe 2 (alta rifrangenza)	m²		168,50
		D_05_60_3640		SEGNALI DI NOME STRADA, TURISTICI E DI TERITORIO. Segnali di nome della strada e segnali turistici e di territorio di cui all' artt. 133 e 134 come fig. II 292 - 294a - 296 - 297 del D.P.R. 16/12/92 n° 495, in alluminio aventi dimensioni, simbologie, diciture come sara' indicato all' ordine, con pellicola:
			005	Classe 1 (normale rifrangenza) - di formato normale	cad.		37,61
			010	Classe 1 (normale rifrangenza) - di formato piccolo	cad.		27,95
			015	Classe 1 (normale rifrangenza) - di formato grande	cad.		50,25
			050	Classe 2 (alta rifrangenza) - di formato normale	cad.		48,91
			055	Classe 2 (alta rifrangenza) - di formato piccolo	cad.		36,54
			060	Classe 2 (alta rifrangenza) - di formato grande	cad.		65,57
		D_05_60_3660		SEGNALI TURISTICI E DI TERRITORIO EXTRAURBANI. Segnali turistici e di territorio extraurbani di cui all' artt. 134 fig. II 294b del D.P.R. 16/12/92 n° 495, in alluminio con pellicola di classe 2 (alta rifrangenza) aventi dimensioni, simbologie, diciture come sara' indicato all' ordine.
			005	Classe 2 (alta rifrangenza) - di formato normale	cad.		89,76
			010	Classe 2 (alta rifrangenza) - di formato piccolo	cad.		59,67
			015	Classe 2 (alta rifrangenza) - di formato grande	cad.		282,40
			020	Classe 2 (alta rifrangenza) - di formato extra	cad.		457,30
		D_05_60_3670		SEGNALI DI LOCALIZZAZIONE TERRITORIALE E ALBERGHIERA. Segnali di localizzazione territoriale di cui all' artt. 134 fig. II 295 e da fig. II 298 a fig. II 301 del D.P.R. 16/12/92 n° 495, in alluminio aventi dimensioni, simbologie, diciture e classe di pellicola come sara' indicato all' ordine.
			005	con pellicola classe 1 (normale rifrangenza)	m²		129,80
			010	con pellicola classe 2 (alta rifrangenza)	m²		168,50
		D_05_60_4010		SEGNALE UTILE PER LA GUIDA. Segnale utile per la guida come da fig. II 302 a fig. II 319 e fig. II 324 e 327 del D.P.R. 16/12/92 n° 495, in alluminio con pellicola:
			005	Classe 1 (normale rifrangenza) - di formato normale	cad.		25,76
			010	Classe 1 (normale rifrangenza) - di formato piccolo	cad.		16,24
			015	Classe 1 (normale rifrangenza) - di formato grande	cad.		72,16
			050	Classe 2 (alta rifrangenza) - di formato normale	cad.		38,17
			055	Classe 2 (alta rifrangenza) - di formato piccolo	cad.		27,31
			060	Classe 2 (alta rifrangenza) - di formato grande	cad.		91,60
		D_05_60_4030		SEGNALE UTILE PER LA GUIDA. Segnale utile per la guida come da fig. II 320 a fig. II 326 esclusa fig. II 324 del D.P.R. 16/12/92 n° 495, in alluminio.
			005	- con pellicola classe 1 (normale rifrangenza)	m²		129,80
			010	- con pellicola classe 2 (alta rifrangenza)	m²		168,50
		D_05_60_4040		SEGNALE DI PIAZZOLA. Segnale di piazzola come fig. II 328 e fig. II 329 del D.P.R. 16/12/92 n° 495, in alluminio con pellicola:
			005	Classe 1 (normale rifrangenza) - di formato normale	cad.		122,00
			010	Classe 1 (normale rifrangenza) - di formato ridotto	cad.		24,09
			015	Classe 1 (normale rifrangenza) - di formato piccolo	cad.		48,91
			020	Classe 1 (normale rifrangenza) - di formato grande	cad.		308,60
			050	Classe 2 (alta rifrangenza) - di formato normale	cad.		154,80
			055	Classe 2 (alta rifrangenza) - di formato ridotto	cad.		36,01
			060	Classe 2 (alta rifrangenza) - di formato piccolo	cad.		61,81
			065	Classe 2 (alta rifrangenza) - di formato grande	cad.		417,50
		D_05_60_4060		SEGNALE DI TRANSITABILITA'. Segnale di transitabilita' come fig. II 330 del D.P.R. 16/12/92 n°495, formato normale, delle dimensioni di cm 90x135, in alluminio compreso sistema fissaggio dei pannelli integrativi.
			005	- con pellicola classe 1 (normale rifrangenza)	cad.		122,00
			010	- con pellicola classe 2 (alta rifrangenza)	cad.		154,80
		D_05_60_4070		PANNELLI INTEGRATIVI AL SEGNALE DI TRANSITABILITA'. Pannelli integrativi (al segnale di transitabilita' di cui alla voce precedente) come da fig. II 331 a fig. II 336 del D.P.R. 16/12/92 n° 495, formato normale, in alluminio.All' atto dell' ordine verranno indicati i dati da inserire nel segnale.
			005	- con pellicola classe 1 (normale rifrangenza)	cad.		18,81
			010	- con pellicola classe 2 (alta rifrangenza)	cad.		24,47
		D_05_60_4510		SEGNALI USO O VARIAZIONE CORSIE. Segnali indicanti l'uso o una variazione permanente del numero delle corsie come da fig. II 337 a fig. II 347 e fig. II 352 del D.P.R. 16/12/92 n° 495 in alluminio.All' atto dell' ordine verranno indicati i dati da inserire nel segnale.
			005	- con pellicola classe 1 (normale rifrangenza)	m²		129,80
			010	- con pellicola classe 2 (alta rifrangenza)	m²		168,50
		D_05_60_4520		SENSO UNICO PARALLELO. Segnale di senso unico parallelo come fig. II 348 del D.P.R. 16/12/92 n° 495, delle dimensioni indicate nei tipi, in alluminio con pellicola:
			005	Classe 1 (normale rifrangenza) - cm 25 x 80	cad.		21,50
			010	Classe 1 (normale rifrangenza) - cm 25 x 100	cad.		26,46
			050	Classe 2 (alta rifrangenza) - cm 25 x 80	cad.		27,41
			055	Classe 2 (alta rifrangenza) - cm 25 x 100	cad.		36,54
		D_05_60_4540		SENSO UNICO FRONTALE. Segnale di senso unico frontale come fig. II 349 del D.P.R. 16/12/92 n° 495, in alluminio con pellicola:
			005	Classe 1 (normale rifrangenza) - di formato normale	cad.		25,76
			010	Classe 1 (normale rifrangenza) - di formato piccolo	cad.		16,24
			015	Classe 1 (normale rifrangenza) - di formato grande	cad.		72,16
			050	Classe 2 (alta rifrangenza) - di formato normale	cad.		38,17
			055	Classe 2 (alta rifrangenza) - di formato piccolo	cad.		27,31
			060	Classe 2 (alta rifrangenza) - di formato grande	cad.		91,60
		D_05_60_4560		PREAVVISO DI DEVIAZIONE. Segnali di preavviso di deviazione/direzione consigliata come figg. II 350 e fig. II 351 del D.P.R. 16/12/92 n° 495, in alluminio con pellicola classe 2 (alta rifrangenza).
			005	Classe 2 (alta rifrangenza) - di formato normale	cad.		154,80
			010	Classe 2 (alta rifrangenza) - di formato ridotto	cad.		36,01
			015	Classe 2 (alta rifrangenza) - di formato piccolo	cad.		61,81
			020	Classe 2 (alta rifrangenza) - di formato grande	cad.		417,50
		D_05_60_5010		SEGNALI INDICAZIONE SERVIZI. Segnali di indicazione servizi come da fig. II 353 a fig. II 374 e fig. II 377 del D.P.R. 16/12/92 n° 495 in alluminio con pellicola:All' atto dell' ordine verranno indicati i dati da inserire nel segnale.
			005	Classe 1 (normale rifrangenza) - di formato normale	cad.		48,91
			010	Classe 1 (normale rifrangenza) - di formato piccolo	cad.		22,04
			015	Classe 1 (normale rifrangenza) - di formato grande	cad.		122,00
			050	Classe 2 (alta rifrangenza) - di formato normale	cad.		61,81
			055	Classe 2 (alta rifrangenza) - di formato piccolo	cad.		36,01
			060	Classe 2 (alta rifrangenza) - di formato grande	cad.		154,80
		D_05_60_5030		SEGNALI INDICAZIONE TAXI. Segnali di indicazione Taxi come fig. II 375 del D.P.R. 16/12/92 n° 495 in alluminio.
			005	- con pellicola classe 1 (normale rifrangenza)	cad.		25,47
			010	- con pellicola classe 2 (alta rifrangenza)	cad.		32,57
		D_05_60_5040		SEGNALI INDICAZIONE AREA DI SERVIZIO. Segnali di indicazione area di servizio come fig. II 376 del D.P.R. 16/12/92 n° 495 in alluminio.All' atto dell' ordine verranno indicati i dati da inserire nel segnale.
			005	- con pellicola classe 1 (normale rifrangenza)	m²		129,80
			010	- con pellicola classe 2 (alta rifrangenza)	m²		168,50
		D_05_60_5050		SEGNALI INDICAZIONE ORGANI DI POLIZIA. Segnali di indicazione organi di plizia come da fig. II 378 a fig. II 381 del D.P.R. 16/12/92 n° 495 in alluminio delle dimensioni di cm 90x60.All' atto dell' ordine verranno indicati i dati da inserire nel segnale.
			005	- con pellicola classe 1 (normale rifrangenza)	cad.		48,91
			010	- con pellicola classe 2 (alta rifrangenza)	cad.		61,81
		D_05_60_5510		TABELLA LAVORI. Segnale temporaneo di tabella lavori in alluminio avente dimensioni, schema delle nomenclature e nomi, come verra' indicato all' ordine.
			005	con pellicola classe 1 (normale rifrangenza)	m²		129,80
			010	con pellicola classe 2 (alta rifrangenza)	m²		168,50
		D_05_60_5520		SEGNALE TEMPORANEO TRIANGOLARE. Segnale temporaneo come da fig. II 383 a fig. II 390 (esclusa fig. 388) e fig. II 404 del D.P.R. 16/12/92 n° 495, in alluminio con pellicola:
			005	Classe 1 (normale rifrangenza) - di formato normale	cad.		23,37
			010	Classe 1 (normale rifrangenza) - di formato piccolo	cad.		14,78
			015	Classe 1 (normale rifrangenza) - di formato grande	cad.		53,75
		D_05_60_5530		SEGNALE TEMPORANEO (macchine operatrici). Segnale temporaneo come da fig. II 388 del D.P.R. 16/12/92 n° 495, compreso pannello integrativo che verra' indicato all' ordine, in alluminio con pellicola:
			005	Classe 1 (normale rifrangenza) - di formato normale	cad.		49,49
			010	Classe 1 (normale rifrangenza) - di formato piccolo	cad.		27,36
			015	Classe 1 (normale rifrangenza) - di formato grande	cad.		89,87
		D_05_60_5540		SEGNALE TEMPORANEO (segnaletica orizzontale). Segnale temporaneo come da fig. II 391 del D.P.R. 16/12/92 n° 495, compreso pannello integrativo che verra' indicato all' ordine, in alluminio con pellicola:
			005	Classe 1 (normale rifrangenza) - di formato normale	cad.		95,52
			010	Classe 1 (normale rifrangenza) - di formato piccolo	cad.		40,55
			015	Classe 1 (normale rifrangenza) - di formato grande	cad.		262,20
		D_05_60_5550		BARRIERA NORMALE. Barriera normale come fig. II 392 del D.P.R. 16/12/92 n° 495, formato normale delle dimensioni indicate nei tipi, montata su apposito cavalletto metallico, in alluminio con pellicola:
			005	Classe 1 (normale rifrangenza) - cm 100 x 25	cad.		25,08
			010	Classe 1 (normale rifrangenza) - cm 125 x 25	cad.		25,08
			015	Classe 1 (normale rifrangenza) - cm 150 x 25	cad.		38,71
		D_05_60_5560		BARRIERA DIREZIONALE. Barriera direzionale come fig. II 393a del D.P.R. 16/12/92 n° 495, formato normale delle dimensioni come indicato nei tipi, in allumionio con pellicola:
			005	Classe 1 (normale rifrangenza) - cm 60 x 60	cad.		37,42
			010	Classe 1 (normale rifrangenza) - cm 60 x 240	cad.		149,60
			015	Classe 1 (normale rifrangenza) - cm 90 x 90	cad.		82,16
			020	Classe 1 (normale rifrangenza) - cm 90 x 360	cad.		328,60
			050	Classe 2 (alta rifrangenza) - cm 60 x 60	cad.		48,06
			055	Classe 2 (alta rifrangenza) - cm 60 x 240	cad.		192,20
			060	Classe 2 (alta rifrangenza) - cm 90 x 90	cad.		106,10
			065	Classe 2 (alta rifrangenza) - cm 90 x 360	cad.		424,40
		D_05_60_5580		PALETTO DI DELIMITAZIONE. Paletto di delimitazione come fig. II 394 del D.P.R. 16/12/92 n° 495, delle dimensioni indicate nei tipi, in alluminio con pellicola:
			005	Classe 2 (alta rifrangenza) - cm 20 x 80	cad.		30,87
			010	Classe 2 (alta rifrangenza) - cm 25 x 100	cad.		49,08
			015	Classe 2 (alta rifrangenza) - cm 20 x 40	cad.		14,12
		D_05_60_5590		DELINEATORI MODULARI DI CURVA. Delineatori modulari di curva come fig. II 395 del D.P.R. 16/12/92 n° 495, formato normale, in alluminio con pellicola:
			005	Classe 2 (alta rifrangenza) - cm 60 x 60	cad.		48,06
			010	Classe 2 (alta rifrangenza) - cm 90 x 90	cad.		106,10
		D_05_60_5600		CONO. Cono come fig. 396 del D.P.R. 16/12/92 n° 495, in gomma colore rosso con anelli bianco rifrangente, avente altezza come indicato nei tipi.
			005	cm 30	cad.		6,46
			010	cm 50	cad.		13,17
		D_05_60_5610	005	DELINEATORE FLESSIBILE. Delineatore flessibile come fig.II 397 del D.P.R. 16/12/92 n° 495, in gomma di colore rosso con anelli bianco rifrangente, avente altezza (escluso basamento) pari a cm 33.	cad.		10,20
		D_05_60_5620		BARRIERA DI RECINZIONE PER CHIUSINI. Barriera di recinzione per chiusini come fig. II 402 del D.P.R. 16/12/92 n° 495, in alluminio , montata su apposito cavalletto metallico, con pellicola:
			005	Classe 1 (normale rifrangenza)	cad.		66,65
		D_05_60_5630		PALETTA DA MOVIERI. Paletta da movieri come fig. II 403 del D.P.R. 16/12/92 n° 495, del diametro di cm 30.
			005	in PVC	cad.		11,83
			010	in alluminio	cad.		15,04
		D_05_60_5640		TEMPORANEO DI DEVIAZIONE. Segnale temporaneo di deviazione come da fig. II 405 a fig. II 414 esclusa fig. II 407 del D.P.R. 16/12/92 n° 495, in alluminio avente dimensioni, schema di intersezione, simbologie e nomi di localita' come sara' indicato all' ordine.
			005	con pellicola classe 1 (normale rifrangenza)	m²		129,80
			010	con pellicola classe 2 (alta rifrangenza)	m²		168,50
		D_05_60_5650		TEMPORANEO DI DIREZIONE. Segnale temporaneo di direzione come fig. II 407 del D.P.R. 16/12/92 n° 495, in alluminio, avente dimensioni, simbologie e nomi di localita' come sara' indicato all' ordine con pellicola:
			005	Classe 2 (alta rifrangenza) - di formato normale	cad.		94,78
			010	Classe 2 (alta rifrangenza) - di formato piccolo	cad.		64,52
			015	Classe 2 (alta rifrangenza) - di formato grande	cad.		281,40
			020	Classe 2 (alta rifrangenza) - di formato extra	cad.		361,20
		D_05_60_6010		DELINEATORI NORMALI DI MARGINE. Delineatori normali di margine per strade a doppio senso di marcia come fig. II 463 del D.P.R. 16/12/92 n° 495, o altro tipo omologato ed accettato dalla D.L., aventi dimensioni, colore e caratteristiche fisiche e chimiche come riportato nell' art. 173 del D.P.R. 16/12/92 n° 495.
			005	sezione triangolare	cad.		6,46
			010	sezione circolare	cad.		6,46
		D_05_60_6020		DELINEATORI FISSI PER GALLERIE. Delineatori per gallerie come fig. II 464 del D.P.R. 16/12/92 n° 495, aventi dimensioni di cm 20 x 80, in alluminio, completi di idoneo sostegno di tipo fisso e con pellicola:
			005	Classe 2 (alta rifrangenza) - monofacciale	cad.		29,95
			010	Classe 2 (alta rifrangenza) - bifacciale	cad.		37,74
		D_05_60_6030		DELINEATORI PIEGHEVOLE PER GALLERIE. Delineatori per gallerie come fig. II 464 del D.P.R. 16/12/92 n° 495, aventi dimensioni di cm 20 x 80, in alluminio, completi di idoneo sostegno di tipo pieghevole, con pellicola:
			005	Classe 2 (alta rifrangenza) - monofacciale	cad.		57,82
			010	Classe 2 (alta rifrangenza) - bifacciale	cad.		65,62
		D_05_60_6040		DELINEATORE PER CURVA STRETTA O TORNANTE. Delineatore di curva stretta o tornante come fig. II 466 del D.P.R. 16/12/92 n° 495, formato normale avente dimensioni di cm 60*240, in alluminio.
			005	con pellicola classe 1 (normale rifrangenza)	cad.		111,60
			010	con pellicola classe 2 (alta rifrangenza)	cad.		153,60
		D_05_60_6050		DELINEATORE PER INTERSEZIONE A "T". Delineatore per intersezione a "T" come fig. II 467 del D.P.R. 16/12/92 n° 495, formato normale avente dimensioni di cm 90*360, in alluminio.
			005	con pellicola classe 1 (normale rifrangenza)	cad.		247,30
			010	con pellicola classe 2 (alta rifrangenza)	cad.		299,40
		D_05_60_6060		DELINEATORE MODULARE DI CURVA. Delineatore modulare di curva come fig. II 468 del D.P.R. 16712/92 n° 495, avente dimensioni indicate nei tipi, in alluminio con pellicola:
			005	Classe 1 (normale rifrangenza) - cm 60 x 60	cad.		28,71
			010	Classe 1 (normale rifrangenza) - cm 90 x 90	cad.		62,56
			050	Classe 2 (alta rifrangenza) - cm 60 x 60	cad.		34,50
			055	Classe 2 (alta rifrangenza) - cm 90 x 90	cad.		85,50
		D_05_60_6080		DELINEATORE OSTACOLO. Delineatore modulare di curva come fig. II 472 del D.P.R. 16712/92 n° 495, avente dimensioni indicate nei tipi, in alluminio con pellicola:
			005	Classe 2 (alta rifrangenza) - cm 40 x 50	cad.		46,18
		D_05_60_6090		INDICATORE DI DIREZIONE IN POLIETILENE. Indicatore di direzione in polietilene di colore giallo approvati con D.M. dal Ministero dei LL.PP. da posare in opera mediante appesantimento dello stesso e/o fissaggio alla pavimentazione mediante idonei tasselli, ove vi sia la neccessita' di separare due correnti di traffico in movimento nello stesso senso, vi siano degli ostacoli in careggiata, davanti a cuspidi di svincolo ecc.... L'indicatore dovra' avere una visibilita' diurna e nottura assicurata da due freccie direzionali applicate frontalmente in pellicola rifrangente per garantirne la visibilita' ache a distanza. La classe della rifrangenza dovra' essere concordata con il D.L. e con al Stazione Appaltante.All'atto della fornitura del prodotto, la ditta aggiudicataria dovra' presentare alla D.L. ed alla Stazione Appaltante, a garanzia della fornitura:- che il materiale e' stato prodotto da una Azienta in possesso del sistema di qualita';- copia del Certificato di Omologazione.
			005	Diamtro 1,00 m	cad.		440,00
			010	Diamtro 1,50 m	cad.		610,00
			015	Diamtro 2,00 m	cad.		890,00

	D_05_65			SEGNALETICA ORIZZONTALE
		D_05_65_0010		VERNICI RIFRANGENTI. Vernici rifrangenti aventi una viscosita' corrispondente a 70 - 90 unita' Kre'bs, percentuale minima in sfere rotonde del 92% ed indice di rifrazione di 1,52.
			005	colore bianco con contenuto in biossido di titanio fino al 12%	kg		1,54
			010	colore bianco con contenuto in biossido di titanio oltre il 12% fino al 14%	kg		1,71
			015	colore giallo	kg		1,65
		D_05_65_0020		VERNICI NORMALI. Vernici normali per uso stradale aventi una viscosita' corrispondente a 70 - 90 unita' Kre'bs.
			005	colore giallo	kg		1,53
			010	colore azzurro	kg		3,43
			015	colore nero	kg		2,40
		D_05_65_0030		DILUENTE. Diluente per uso stradale rispondente ai requisiti di qualita'.
			005	Diluente a rapida essicazione	l		1,28

	D_05_75			MATERIALI PER IMPERMEABILIZZAZIONI
		D_05_75_0010		EMULSIONI
			005	emulsione bituminosa idrosolubile	kg		1,73
			010	primer bituminoso al solvente	kg		1,93
		D_05_75_0020		FELTRI BITUMATI
			005	cartonfeltro bitumato cilindrato peso 300 g/m²	m²		0,73
			010	cartonfeltro bitumato cilindrato peso 500 g/m²	m²		1,05
			015	cartonfeltro bitumato cilindrato peso 700 g/m²	m²		1,44
		D_05_75_0030		GUAINE BITUMINOSE
			005	membrana BPE armata spessore 3 mm	m²		7,21
			010	membrana BPE armata spessore 4 mm	m²		11,51
			015	membrana BPP armata spessore 4 mm	m²		9,33
			020	membrana BPP armata spessore 5 mm	m²		10,60
		D_05_75_0040		SCHERMO BITUMINOSO
			005	schermo bituminoso traspirante	m²		1,79

	D_05_80			RETI DI TELECOMUNICAZIONE
		D_05_80_0005		MONOTUBO PER RETI DI TELECOMUNICAZIONE. Fornitura a pie' d'opera di cavidotto monotubo di colore giallo in PEAD PN e Ø come indicati nei tipi ed avente le caratteristiche indicate nelle Norme Tecniche, per l'installazione e la protezione di cavi in fibra ottica per telecomunicazioni.Il cavidotto, costituito da un tubo estruso in polietilene ad alta densita' (PEHD), dovra' presentare costolature interne per la riduzione dell'attrito in fase di infilaggio del cavo; dovra' inoltre essere caratterizzato da resistenza alla pressione interna determinata in accordo alle norme UNI 10910-EN 12201 e con metodo di prova conforme alla UNI EN 921 e possedere resistenza alla compressione determinata secondo CEI EN 50086-2-4.La massa termoplastica dovra' risultare inerte agli agenti atmosferici e resistere ai batteri, alle spore e ai funghi. Dovra' inoltre essere esente da irregolarita' o difetti e la sezione essere compatta e priva di cavita' o bolle.Il cavidotto sara' fornito in matasse montate di lunghezza massima 300 m, opportunamente reggiate, in modo da rendere piu' agevoli le operazioni di trasporto, di posa e di eventuali verifiche, con le estremita' chiuse con cappellotti termorestringenti o altro sistema analogo per evitare l'ingresso di corpi estranei.Sul tubo dovra' essere riportata, ad intervalli regolari e su tutta la lunghezza della pezzatura, una stampigliatura indelebile, indicante:- la ditta costruttrice;- l'anno di costruzione;- la lunghezza metrica;- il numero progressivo della bobina.I fornitori dei singoli componenti del sistema dovranno esibire:- certificazione di conformita' alla UNI EN ISO 9001-2000 del Sistema di Qualita' aziendale del produttore, rilasciato da Ente terzo accreditato, in corso di validita';- certificato di collaudo e/o dichiarazione di conformita' del prodotto fornito ai requisiti tecnici richiesti;- dichiarazione d'origine e scheda di sicurezza del prodotto fornito.
			005	- monotubo in PEAD PN 12,5 Ø nominale 40 mm	m		1,48
		D_05_80_0010		TRITUBO PER RETI DI TELECOMUNICAZIONE. Fornitura a pie' d'opera di cavidotto del tipo a tritubo di colore giallo in PEAD PN e Ø come indicati nei tipi ed avente le caratteristiche indicate nelle Norme Tecniche, per l'installazione e la protezione di cavi in fibra ottica per telecomunicazioni.I cavidotti, costituito da una terna di monotubi estrusi in polietilene ad alta densita' (PEHD), dovra' presentare costolature interne per la riduzione dell'attrito in fase di infilaggio dei cavi; dovra' inoltre essere caratterizzato da resistenza alla pressione interna determinata in accordo alle norme UNI 10910-EN 12201 e con metodo di prova conforme alla UNI EN 921 e possedere resistenza alla compressione determinata secondo CEI EN 50086-2-4.La massa termoplastica dei tubi dovra' risultare inerte agli agenti atmosferici e resistere ai batteri, alle spore e ai funghi. Dovra' inoltre essere esente da irregolarita' o difetti e la sezione essere compatta e priva di cavita' o bolle.Il cavidotto sara' costituito da tre tubi a sezione circolare di uguale diametro esterno posti sul medesimo piano orizzontale e uniti tra loro, senza soluzione di continuita', da un setto. Sara' fornito in matasse montate di lunghezza massima 300 m, opportunamente reggiate, in modo da rendere piu' agevoli le operazioni di trasporto, di posa e di eventuali verifiche, con le estremita' chiuse con cappellotti termorestringenti o altro sistema analogo per evitare l'ingresso di corpi estranei.Sul tubo dovra' essere riportata, ad intervalli regolari e su tutta la lunghezza della pezzatura, una stampigliatura indelebile, indicante:- la ditta costruttrice;- l'anno di costruzione;- la lunghezza metrica;- il numero progressivo della bobina.I fornitori dei singoli componenti del sistema dovranno esibire:- certificazione di conformita' alla UNI EN ISO 9001-2000 del Sistema di Qualita' aziendale del produttore, rilasciato da Ente terzo accreditato, in corso di validita';- certificato di collaudo e/o dichiarazione di conformita' del prodotto fornito ai requisiti tecnici richiesti;- dichiarazione d'origine e scheda di sicurezza del prodotto fornito.
			005	- tritubo in PEAD PN 12,5 Ø nominale 40 mm	m		4,60

	D_05_90			MATERIALI PER OPERE IN VERDE
		D_05_90_0015		TERRA VEGETALE
			005	grezza da cava	m³		16,10
			010	selezionata	m³		22,26
			015	selezionata e vagliata	m³		30,89

D_11	>---			OPERE D'ARTE IN TERRA - ALL'APERTO. Tutte quelle attivita' preparatorie e/o propedeutiche alla realizzazione dell'opera all'aperto. Tali attivita' possono esser generalmente riassumibili nella preparazione del terreno, che consiste: nel rimuovere tutti gli ostacoli naturali od artificiali anche per mano di demolizioni in larga scala; nello asportare lo strato superficiale di materie vegetali; negli scavi che comprendono sia quello in terra nei tratti in cui la strada dovra' correre in trincea od a mezza costa sia gli scavi di fondazione per i manufatti che gli scavi preceduti da operazioni di rottura con mine o da operazioni meccaniche di scasso o taglio qualora il materiale da asportare sia roccioso o di notevole compattezza ed infine la formazione dei rilevati a mezzo di riporto delle terre occorrenti per portare il piano stradale alla quota di progetto con la regolazione dei sottofondi e delle scarpate;Nei prezzi sotto segnati si intendono compensate tutte le spese per il personale, mezzi d'opera e per assicurazioni di ogni genere, tutte le forniture occorrenti, la lavorazione dei materiali e il loro impiego secondo le specificazioni contenute nel Capitolato Speciale di Appalto, le spese generali, le spese e le indennita' di passaggio attraverso proprieta' private e di occupazione di suolo pubblico o privato non ricompresi nelle previsioni di progetto.Sono inoltre comprese le spese per opere provvisionali, carichi, trasporti, scarichi e quanto occorre per dare il lavoro compiuto a perfetta regola d'arte.Per i lavori a misura che l'Appaltatore intendesse effettuare per sua scelta con prestazioni straordinarie notturne o festive di personale, o per turni, non verra' corrisposto dall'Amministrazione alcun compenso o maggiorazione, restando ogni coseguente onere a carico dell'Impresa.

	D_11_05			DEMOLIZIONI. Ai sensi dell'art. 36 comma 1 e 2 del D.M. 145/2000 e ss.mm.
		D_11_05_0010		DEMOLIZIONE DI MURATURE DI QUALSIASI GENERE. Demolizione di murature di qualsiasi genere, entro o fuori terra, anche in breccia, esclusi i muri a secco od in malta di scarsa consistenza e le strutture in c. a. . Nel presente magistero sono compresi e compensati:- la preventiva ricerca ed individuazione di servizi sotterranei esistenti onde evitare infortuni e danni in genere rimanendo escluse le opere di rimozione e/o protezione che saranno compensate con apposito prezzo;- il carico, trasporto e scarico del materiale ritenuto recuperabile e riutilizzabile dalla D.L. nell'ambito del cantiere, con qualsiasi mezzo, compreso l'eventuale deposito provvisorio e successiva ripresa su aree da procurarsi a cura e spese dell'Impresa;- il carico, trasporto e scarico su aree individuate nel progetto, del materiale ritenuto recuperabile e riutilizzabile dalla D.L. ma in eccedenza al fabbisogno del cantiere, fino ad una distanza stradale di 10 km dalla zona dei lavori, con qualsiasi mezzo, compreso l'eventuale deposito provvisorio e successiva ripresa su aree da procurarsi a cura e spese dell'Impresa;- il carico, trasporto e scarico ad impianto di smaltimento e/o di recupero individuato nel progetto, del materiale ritenuto non recuperabile dalla D.L. , fino ad una distanza stradale di 10 km dalla zona dei lavori, con qualsiasi mezzo, compreso l'eventuale onere di deposito provvisorio e successiva ripresa su aree da procurarsi a cura e spese dell'Impresa. Sono esclusi gli oneri per il conferimento ad impianto di smaltimento e/o di recupero che saranno compensati a parte;ed ogni altro onere.
			005	- eseguita con o senza uso di mine o delle mine di allentamento	m³		41,57
			010	- in breccia per superfici fino a m² 4,00	m³		60,89
		D_11_05_0020		DEMOLIZIONE DI STRUTTURE IN CEMENTO ARMATO. Demolizione di strutture in cemento armato, entro e fuori terra, anche in breccia, compreso l'onere del taglio delle armature in acciaio.Nel presente magistero sono compresi e compensati:- la preventiva ricerca ed individuazione di servizi sotterranei esistenti onde evitare infortuni e danni in genere rimanendo escluse le opere di rimozione e/o protezione che saranno compensate con apposito prezzo;- il carico, trasporto e scarico del materiale ritenuto recuperabile e riutilizzabile dalla D.L. nell'ambito del cantiere, con qualsiasi mezzo, compreso l'eventuale deposito provvisorio e successiva ripresa su aree da procurarsi a cura e spese dell'Impresa;- il carico, trasporto e scarico su aree individuate nel progetto, del materiale ritenuto recuperabile e riutilizzabile dalla D.L. ma in eccedenza al fabbisogno del cantiere, fino ad una distanza stradale di 10 km dalla zona dei lavori, con qualsiasi mezzo, compreso l'eventuale deposito provvisorio e successiva ripresa su aree da procurarsi a cura e spese dell'Impresa;- il carico, trasporto e scarico ad impianto di smaltimento e/o di recupero individuato nel progetto, del materiale ritenuto non recuperabile dalla D.L. , fino ad una distanza stradale di 10 km dalla zona dei lavori, con qualsiasi mezzo, compreso l'eventuale onere di deposito provvisorio e successiva ripresa su aree da procurarsi a cura e spese dell'Impresa. Sono esclusi gli oneri per il conferimento ad impianto di smaltimento e/o di recupero che saranno compensati a parte;ed ogni altro onere.
			005	- eseguita con o senza uso di mine o delle mine di allentamento	m³		104,45
			010	- in breccia per superfici fino a m² 4,00	m³		150,26
		D_11_05_0031	005	SOVRAPPREZZO PER DEMOLIZIONE PARAMENTO IN PIETRA. Sovrapprezzo alle demolizioni di murature di qualsiasi genere e di strutture in c. a. per demolizione di paramento in pietra eseguito anche a campioni, compreso l'onere del recupero e pulizia della pietra, nonche' il trasporto, accatastamento e ripresa su area dell'Amministrazione fino ad una distanza stradale di 10 km per il successivo reimpiego nella nuova muratura, per il resto vale quanto specificato nella voce " Demolizioni di murature di qualsiasi genere".	m³		17,90
		D_11_05_0110	005	DEMOLIZIONE DI SOVRASTRUTTURA STRADALE. Demolizione di sovrastruttura stradale in conglomerato bituminoso per qualsiasi spessore della pavimentazione, con gli oneri e prescrizioni indicate nelle Norme Tecniche. Nel presente magistero sono compresi e compensati:- il carico, trasporto e scarico del materiale ritenuto recuperabile e riutilizzabile dalla D.L. nell'ambito del cantiere, con qualsiasi mezzo, compreso l'eventuale deposito provvisorio e successiva ripresa su aree da procurarsi a cura e spese dell'Impresa;- il carico, trasporto e scarico su aree individuate nel progetto, del materiale ritenuto recuperabile e riutilizzabile dalla D.L. ma in eccedenza al fabbisogno del cantiere, fino ad una distanza stradale di 10 km dalla zona dei lavori, con qualsiasi mezzo, compreso l'eventuale deposito provvisorio e successiva ripresa su aree da procurarsi a cura e spese dell'Impresa;- il carico, trasporto e scarico ad impianto di smaltimento e/o di recupero individuato nel progetto, del materiale ritenuto non recuperabile dalla D.L. , fino ad una distanza stradale di 10 km dalla zona dei lavori, con qualsiasi mezzo, compreso l'eventuale onere di deposito provvisorio e successiva ripresa su aree da procurarsi a cura e spese dell'Impresa. Sono esclusi gli oneri per il conferimento ad impianto di smaltimento e/o di recupero che saranno compensati a parte;ed ogni altro onere.	m³		18,58
		D_11_05_0120	005	SCARIFICA GENERALE SU MASSICCIATA ESISTENTE. Scarificazione di massicciata stradale esistente eseguita con apposito attrezzo meccanico, per una profondita` fino a cm 20, in modo da ottenere la sagoma di 1/70 di monta a falde piane, con pendenza trasversale tra il 2 % ed il 2,5 %, compresa la vagliatura e la raccolta in cumuli del materiale.Nel presente magistero sono compresi e compensati:- il carico, trasporto e scarico del materiale ritenuto recuperabile e riutilizzabile dalla D.L. nell'ambito del cantiere, con qualsiasi mezzo, compreso l'eventuale deposito provvisorio e successiva ripresa su aree da procurarsi a cura e spese dell'Impresa;- il carico, trasporto e scarico su aree individuate nel progetto, del materiale ritenuto recuperabile e riutilizzabile dalla D.L. ma in eccedenza al fabbisogno del cantiere, fino ad una distanza stradale di 10 km dalla zona dei lavori, con qualsiasi mezzo, compreso l'eventuale deposito provvisorio e successiva ripresa su aree da procurarsi a cura e spese dell'Impresa;- il carico, trasporto e scarico ad impianto di smaltimento e/o di recupero individuato nel progetto, del materiale ritenuto non recuperabile dalla D.L. , fino ad una distanza stradale di 10 km dalla zona dei lavori, con qualsiasi mezzo, compreso l'eventuale onere di deposito provvisorio e successiva ripresa su aree da procurarsi a cura e spese dell'Impresa. Sono esclusi gli oneri per il conferimento ad impianto di smaltimento e/o di recupero che saranno compensati a parte;- l'onere per la cilindratura a fondo della superficie scarificata in modo da ottenere la massima costipazione.L' eventuale integrazione del legante stabilizzato mancante sara' remunerata a parte con il relativo prezzo.	m²		3,32
		D_11_05_0130		DEMOLIZIONE DI PAVIMENTAZIONE SU OPERE D'ARTE. Demolizione di pavimentazione in conglomerato bituminoso su impalcati di opere d'arte, per qualsiasi spessore della pavimentazione, da eseguirsi con tutte le precauzioni necessarie a garantire la perfetta integrita` della sottostante soletta. Nel presente magistero sono compresi e compensati:- il carico, trasporto e scarico del materiale ritenuto recuperabile e riutilizzabile dalla D.L. nell'ambito del cantiere, con qualsiasi mezzo, compreso l'eventuale deposito provvisorio e successiva ripresa su aree da procurarsi a cura e spese dell'Impresa;- il carico, trasporto e scarico su aree individuate nel progetto, del materiale ritenuto recuperabile e riutilizzabile dalla D.L. ma in eccedenza al fabbisogno del cantiere, fino ad una distanza stradale di 10 km dalla zona dei lavori, con qualsiasi mezzo, compreso l'eventuale deposito provvisorio e successiva ripresa su aree da procurarsi a cura e spese dell'Impresa;- il carico, trasporto e scarico ad impianto di smaltimento e/o di recupero individuato nel progetto, del materiale ritenuto non recuperabile dalla D.L. , fino ad una distanza stradale di 10 km dalla zona dei lavori, con qualsiasi mezzo, compreso l'eventuale onere di deposito provvisorio e successiva ripresa su aree da procurarsi a cura e spese dell'Impresa. Sono esclusi gli oneri per il conferimento ad impianto di smaltimento e/o di recupero che saranno compensati a parte;ed ogni altro onere.
			005	- eseguita a mano e martello demolitore	m³		93,70
			010	- eseguita a macchina (pala ecc.)	m³		26,38
		D_11_05_0140	005	DEMOLIZIONE PAVIMENTAZIONE IN CUBETTI DI PORFIDO. Demolizione di pavimentazione in cubetti di porfido di qualsiasi spessore e dimensione, comunque fino alla sottostante massicciata o massetto in cls, compresi gli oneri della cernita, selezione e recupero dei cubetti ritenuti idonei dalla D.L., del loro trasporto fino ad una distanza stradale di 10 km e successivo accumulo su aree messe a disposizione dall' Amministrazione, nonche' del trasporto a rifiuto dei materiali inutilizzabili su aree individuate nel progetto,carico e scarico compresi, esclusa la sistemazione e gli oneri di discarica che saranno compensati a parte.	m²		4,26
		D_11_05_0150		TAGLIO PAVIMENTAZIONE IN CONGLOMERATO BITUMINOSO. Taglio di pavimentazione in conglomerato bituminoso eseguito mediante apposito scalpello o sega a disco, computato per lo sviluppo effettivo del taglio; salvo specifico ordine della D.L. sara' computato solamente il primo taglio della pavimentazione esistente, ancorche' risulti necessaria una parziale riprofilatura per il perfetto raccordo tra la pavimentazione stessa ed il ripristino.
			005	- fino a cm 5,00 di spessore	m		2,42
			010	- per ogni cm oltre i cm 5,00	m		0,21
		D_11_05_0160		FRESATURA A FREDDO DI PAVIMENTAZIONI ESISTENTE. Fresatura di pavimentazione in conglomerato bituminoso o in calcestruzzo a media consistenza eseguiti su unica passata, anche su impalcati di opere d'arte.Nel presente magistero sono compresi e compensati:- il carico, trasporto e scarico del materiale ritenuto recuperabile e riutilizzabile dalla D.L. nell'ambito del cantiere, con qualsiasi mezzo, compreso l'eventuale deposito provvisorio e successiva ripresa su aree da procurarsi a cura e spese dell'Impresa;- il carico, trasporto e scarico su aree individuate nel progetto, del materiale ritenuto recuperabile e riutilizzabile dalla D.L. ma in eccedenza al fabbisogno del cantiere, fino ad una distanza stradale di 10 km dalla zona dei lavori, con qualsiasi mezzo, compreso l'eventuale deposito provvisorio e successiva ripresa su aree da procurarsi a cura e spese dell'Impresa;- il carico, trasporto e scarico ad impianto di smaltimento e/o di recupero individuato nel progetto, del materiale ritenuto non recuperabile dalla D.L. , fino ad una distanza stradale di 10 km dalla zona dei lavori, con qualsiasi mezzo, compreso l'eventuale onere di deposito provvisorio e successiva ripresa su aree da procurarsi a cura e spese dell'Impresa. Sono esclusi gli oneri per il conferimento ad impianto di smaltimento e/o di recupero che saranno compensati a parte;- l'onere della perfetta pulizia effettuata anche con spazzatrici meccaniche e successiva soffiatura con compressore.
			005	- per i primi 3 cm - strade fuori dai centri abitati e ciclopedonali	m²		1,85
			006	- per i primi 3 cm - strade nei centri abitati, interpoderali, forestali	m²		2,24
			007	- per i primi 3 cm - piazzali ed aree di sosta	m²		2,46
			010	- per ogni cm successivo - strade fuori dai centri abitati e ciclopedonali	m²		0,56
			011	- per ogni cm successivo - strade nei centri abitati, interpoderali, forestali	m²		0,67
			012	- per ogni cm successivo - piazzali ed aree di sosta	m²		0,79
			015	- per il solo irruvidimento di superfici - strade fuori dai centri abitati e ciclopedonali	m²		0,55
			016	- per il solo irruvidimento di superfici - strade nei centri abitati, interpoderali, forestali	m²		0,65
			017	- per il solo irruvidimento di superfici - piazzali ed aree di sosta	m²		0,71
		D_11_05_0165	005	FRESATURA PER RACCORDO CON PAVIMENTAZIONE ESISTENTE. Fresatura per raccordo del nuovo strato con la pavimentazione esistente, anche su opere d'arte, per una profondita' di almeno m 15,00 al punto di inizio e fine tratta ed uno spessore massimo di 4 cm. Nel presente magistero sono compresi e compensati:- il carico, trasporto e scarico del materiale ritenuto recuperabile e riutilizzabile dalla D.L. nell'ambito del cantiere, con qualsiasi mezzo, compreso l'eventuale deposito provvisorio e successiva ripresa su aree da procurarsi a cura e spese dell'Impresa;- il carico, trasporto e scarico su aree individuate nel progetto, del materiale ritenuto recuperabile e riutilizzabile dalla D.L. ma in eccedenza al fabbisogno del cantiere, fino ad una distanza stradale di 10 km dalla zona dei lavori, con qualsiasi mezzo, compreso l'eventuale deposito provvisorio e successiva ripresa su aree da procurarsi a cura e spese dell'Impresa;- il carico, trasporto e scarico ad impianto di smaltimento e/o di recupero individuato nel progetto, del materiale ritenuto non recuperabile dalla D.L. , fino ad una distanza stradale di 10 km dalla zona dei lavori, con qualsiasi mezzo, compreso l'eventuale onere di deposito provvisorio e successiva ripresa su aree da procurarsi a cura e spese dell'Impresa. Sono esclusi gli oneri per il conferimento ad impianto di smaltimento e/o di recupero che saranno compensati a parte;- l'onere della perfetta pulizia effettuata anche con spazzatrici meccaniche e successiva soffiatura con compressore.ed ogni altro onere per dare il lavoro finito a regola d'arte. Esclusa la spruzzatura con emulsione bituminosa e la sistemazione e gli oneri di discarica che saranno compensati a parte.	m²		4,16
		D_11_05_0210	005	RAVVIVATURA CON IDROLANCIA. Ravvivatura da eseguirsi a mezzo di idrolancia con pressione massima di 400 atm e/o di getti di sabbia silicea, di superfici in conglomerato cementizio armato fino ad ottenere una superficie sana, pulita e sgrassata, con ferri di armatura disossidati che permetta un buon aggrappo ai successivi trattamenti.Compreso e compensato nel prezzo l'onere per l'allontanamento dei materiali di risulta, come alla voce "Scarificazione di massicciata stradale", gli oneri per eventuali ponteggi ed impalcature metalliche o similari necessarie per accedere al posto di lavoro ed eseguire i lavori stessi.	m²		8,39
		D_11_05_0220	005	RASCHIATURA OPERE D'ARTE. Raschiatura di impalcati in conglomerato cementizio di ponti e viadotti, coperti da impermeabilizzazioni e/o incrostazioni e/o ammaloramenti, da eseguirsi con speciali frese o bocciarde rotanti adeguate, fino alla profondita' massima di mm 10 con tutte le precauzioni necessarie per non compromettere le strutture. Nel presente magistero sono compresi e compensati:- oneri per l’eventuale scalpellatura di rifinitura con demolitori leggeri:- una energica soffiatura;- il taglio di ferri non strutturali che emergono dalla superficie trattata;- gli oneri per l'approvvigionamento dell'acqua;- il carico, trasporto e scarico ad impianto di smaltimento e/o di recupero individuato nel progetto, di tutto il materiale di risulta compreso le eventuale raccolta delle acque di lavorazione, fino ad una distanza stradale di 10 km dalla zona dei lavori, con qualsiasi mezzo;- ogni altro onere per dare il lavoro finito a regola d'arte. Sono esclusi gli oneri per il conferimento ad impianto di smaltimento e/o di recupero che saranno compensati a parte.	m²		17,43
		D_11_05_0230	005	MICRODEMOLIZIONE SU OPERE D'ARTE. Microdemolizioni corticale di piccole porzioni di travi, solette, pile o spalle a contatto delle quali si devono eseguire getti di rinforzo o di reintegro del copriferro da eseguirsi a mano e/o mediante microdemolitori con tutte le cautele necessarie per non danneggiare i ferri d'armatura e le strutture contigue.Compresi e compensati nel prezzo gli oneri derivanti dal rispetto rigoroso della struttura metallica scoperta e dalla presenza del sicurvia o parapetti.Nel presente magistero sono compresi e compensati:- oneri per l’eventuale scalpellatura di rifinitura con demolitori leggeri:- una energica soffiatura;- il taglio di ferri non strutturali che emergono dalla superficie trattata;- gli oneri per l'approvvigionamento dell'acqua;- il carico, trasporto e scarico ad impianto di smaltimento e/o di recupero individuato nel progetto, di tutto il materiale di risulta compreso le eventuale raccolta delle acque di lavorazione, fino ad una distanza stradale di 10 km dalla zona dei lavori, con qualsiasi mezzo;- ogni altro onere per dare il lavoro finito a regola d'arte. Sono esclusi gli oneri per il conferimento ad impianto di smaltimento e/o di recupero che saranno compensati a parte.	dm³		3,27
		D_11_05_0240	005	BOCCIARDATURA SUPERFICIE SOLETTA. Bocciardatura della superficie della soletta in calcestruzzo al fine di asportare tutti i residui di vecchia impermeabilizzazione e per regolarizzare la superficie del calcestruzzo.Nel presente magistero sono compresi e compensati:- oneri per l’eventuale scalpellatura di rifinitura con demolitori leggeri:- una energica soffiatura;- il taglio di ferri non strutturali che emergono dalla superficie trattata;- gli oneri per l'approvvigionamento dell'acqua;- il carico, trasporto e scarico ad impianto di smaltimento e/o di recupero individuato nel progetto, di tutto il materiale di risulta compreso le eventuale raccolta delle acque di lavorazione, fino ad una distanza stradale di 10 km dalla zona dei lavori, con qualsiasi mezzo;- ogni altro onere per dare il lavoro finito a regola d'arte. Sono esclusi gli oneri per il conferimento ad impianto di smaltimento e/o di recupero che saranno compensati a parte.	m²		11,10
		D_11_05_0250		IDRODEMOLIZIONE PER ASPORTAZIONE DI CALCESTRUZZO AMMALORATO. Idrodemolizione e asportazione di conglomerato ammalorato da opere d’arte in calcestruzzo ed in c.a., dalle zone fortemente degradate fino a raggiungere lo stato sano, eseguita con mezzi meccanici per idroscarifica capaci di produrre getti d'acqua ad alta pressione (superiore ai 400 bar), adottando tutte le precauzioni necessarie ad evitare danni alle strutture ed in particolare alle zone di giunzione.Nel presente magistero sono compresi e compensati:- oneri per l’eventuale scalpellatura di rifinitura con demolitori leggeri:- il taglio di ferri non strutturali che emergono dalla superficie trattata;- gli oneri per l'approvvigionamento dell'acqua;- il carico, trasporto e scarico ad impianto di smaltimento e/o di recupero individuato nel progetto, di tutto il materiale di risulta compreso le eventuale raccolta delle acque di lavorazione, fino ad una distanza stradale di 10 km dalla zona dei lavori, con qualsiasi mezzo. Sono esclusi gli oneri per il conferimento ad impianto di smaltimento e/o di recupero che saranno compensati a parte.
			005	- fino a 4 cm di profondita'	m²		65,50
			010	- per ogni 1 cm di profondita' oltre i 4 cm ( mq. misurati sulla nuova superficie precedentemente trattata )	m²		13,06

	D_11_10			SBANCAMENTI E SCAVI. Ai sensi dell'art. 36 comma 1 e 2 del D.M. 145/2000 e ss.mm.
		D_11_10_0010	005	SCONNESSIONE PREVENTIVA ALLO SCAVO DI SBANCAMENTO. Sovraprezzo alla voce "Scavo di sbancamento con mezzi meccanici" per lavoro eseguito in presenza di terreni aventi una consistenza tale da richiederne la preventiva sconnessione da computarsi per il solo effettivo volume sconnesso.	m³		2,58
		D_11_10_0020	005	SCAVO DI SBANCAMENTO CON MEZZI MECCANICI. Scavo di sbancamento eseguito con mezzi meccanici, anche a campioni di qualsiasi lunghezza, in materie di qualsiasi natura e consistenza, asciutte o bagnate, anche in presenza d'acqua, compresa la demolizione di massicciate stradali (escluse le sole sovrastrutture stradali) e muri a secco e/o in malta di scarsa consistenza, le rocce tenere da piccone con esclusione dell'onere della eventuale preventiva sconnessione, escluso la roccia dura da mina ed i trovanti di dimensioni superiori ad 1,000 m³ e la sovrastruttura stradale, per:- apertura di sede stradale, piazzole, opere accessorie e relativo cassonetto;- la bonifica del piano di posa dei rilevati se maggiore a 20 cm di profondita';- per apertura di gallerie artificiali nonche` degli imbocchi delle gallerie naturali;- la formazione o l' approfondimento di cunette, fossi e canali di pertinenza al corpo stradale;- l'impianto di opere d'arte fino alla quota del piano orizzontale indicato nei disegni di progetto per l' inizio degli scavi in fondazione (a campioni, a pozzo, a sez. ristretta etc).Nel presente magistero sono compresi e compensati:- la preventiva ricerca ed individuazione di servizi sotterranei esistenti onde evitare infortuni e danni in genere rimanendo escluse le opere di rimozione e/o protezione che saranno compensate con apposito prezzo;- la rimozione preventiva della terra vegetale ed il suo accumulo, compreso il trasporto a qualsiasi distanza su aree da procurarsi a cura e spese dell'Impresa, per il successivo reimpiego, qualora risulti recuperabile e riutilizzabile dalla D.L. nell'ambito del cantiere, sulle rampe dei rilevati o nelle zone destinate a verde;- la regolarizzazione del piano di posa delle opere d'arte, delle scarpate in trincea, il taglio di alberi e cespugli, l'estirpazione di ceppaie ed il loro carico, trasporto e scarico a rifiuto, come successivamente indicato, esclusa la lavorazione del legname recuperabile;- il carico, trasporto e scarico del materiale ritenuto recuperabile e riutilizzabile dalla D.L. nell'ambito del cantiere, con qualsiasi mezzo, compreso l'eventuale deposito provvisorio e successiva ripresa su aree da procurarsi a cura e spese dell'Impresa;- il carico, trasporto e scarico su aree individuate nel progetto, del materiale ritenuto recuperabile e riutilizzabile dalla D.L. ma in eccedenza al fabbisogno del cantiere, fino ad una distanza stradale di 10 km dalla zona dei lavori, con qualsiasi mezzo, compreso l'eventuale deposito provvisorio e successiva ripresa su aree da procurarsi a cura e spese dell'Impresa;- il carico, trasporto e scarico ad impianto di smaltimento e/o di recupero individuato nel progetto, del materiale ritenuto non recuperabile dalla D.L. , fino ad una distanza stradale di 10 km dalla zona dei lavori, con qualsiasi mezzo, compreso l'eventuale onere di deposito provvisorio e successiva ripresa su aree da procurarsi a cura e spese dell'Impresa. Sono esclusi gli oneri per il conferimento ad impianto di smaltimento e/o di recupero che saranno compensati a parte;- l'esaurimento a gravita' dell'acqua con canali fugatori o cunette o altre opere simili; ed ogni altro onere.	m³		6,46
		D_11_10_0040	005	ABBATTIMENTO CONTROLLATO PER PROFILATURA PARETE ROCCIOSA. Compenso allo scavo di sbancamento in roccia, per l'abbattimento controllato della parete rocciosa al fine di ottenere la miglior profilatura in relazione alle caratteristiche geotecniche dell'ammasso roccioso mediante l'adozione di tecniche speciali con l'utilizzo di mine di contorno di profilatura. Ai fini contabili sara' computata solamente la superficie calcolata sulla base dei parametri indicati nelle sezioni tipo.	m²		9,11
		D_11_10_0050	005	PRETAGLIO DI PARETE ROCCIOSA. Esecuzione di pretaglio ordinato dal D.L. al fine di creare una superficie di discontinuita' anche per ostacolare la propagazione delle sollecitazioni al di fuori della zona di abbattimento. Eventuali opere provvisorie, necessarie per accedere alla linea di pretaglio con le attrezzature, saranno compensate con i rispettivi magisteri d'opera. Ai fini contabili sara' computata solamente la superficie calcolata sulla base dei parametri indicati nelle sezioni tipo.L'applicazione di questo prezzo esclude il riconoscimento della voce "Abbattimento controllato per profilatura parete rocciosa".	m²		22,77
		D_11_10_0060		SCAVO DI SBANCAMENTO IN ROCCIA CON MEZZI MECCANICI. Scavo di sbancamento in roccia di qualsiasi natura e consistenza e demolizione di trovanti di volume superiore a m³ 1,000 eseguito, per disposizione della D.L. senza l'uso di mine ma con mezzi meccanici di qualsiasi tipo e potenza con l'uso o meno di ripper.Nel presente magistero sono compresi e compensati:- la preventiva ricerca ed individuazione di servizi sotterranei esistenti onde evitare infortuni e danni in genere rimanendo escluse le opere di rimozione e/o protezione che saranno compensate con apposito prezzo;- la rimozione preventiva della terra vegetale ed il suo accumulo, compreso il trasporto a qualsiasi distanza su aree da procurarsi a cura e spese dell'Impresa, per il successivo reimpiego, qualora risulti recuperabile e riutilizzabile dalla D.L. nell'ambito del cantiere, sulle rampe dei rilevati o nelle zone destinate a verde;- la regolarizzazione del piano di posa delle opere d'arte, delle scarpate in trincea, il taglio di alberi e cespugli, l'estirpazione di ceppaie ed il loro carico, trasporto e scarico a rifiuto, come successivamente indicato, esclusa la lavorazione del legname recuperabile;- il carico, trasporto e scarico del materiale ritenuto recuperabile e riutilizzabile dalla D.L. nell'ambito del cantiere, con qualsiasi mezzo, compreso l'eventuale deposito provvisorio e successiva ripresa su aree da procurarsi a cura e spese dell'Impresa;- il carico, trasporto e scarico su aree individuate nel progetto, del materiale ritenuto recuperabile e riutilizzabile dalla D.L. ma in eccedenza al fabbisogno del cantiere, fino ad una distanza stradale di 10 km dalla zona dei lavori, con qualsiasi mezzo, compreso l'eventuale deposito provvisorio e successiva ripresa su aree da procurarsi a cura e spese dell'Impresa;- il carico, trasporto e scarico ad impianto di smaltimento e/o di recupero individuato nel progetto, del materiale ritenuto non recuperabile dalla D.L. , fino ad una distanza stradale di 10 km dalla zona dei lavori, con qualsiasi mezzo, compreso l'eventuale onere di deposito provvisorio e successiva ripresa su aree da procurarsi a cura e spese dell'Impresa. Sono esclusi gli oneri per il conferimento ad impianto di smaltimento e/o di recupero che saranno compensati a parte;- la riduzione dei materiali di risulta alla pezzatura prevista dalle Norme tecniche per il loro reimpiego (rilevato, riempimento, scogliera, etc..);- il disgaggio della parete interessata dallo scavo da rocce disgregate o pericolanti.- l'esaurimento a gravita' dell'acqua con canali fugatori o cunette o altre opere simili; ed ogni altro onere.- per roccia dura si intende roccia nelle classi Bieniawski (RMR) Ia (prima) o IIa (seconda)- per roccia media si intende roccia nelle classi Bieniawski (RMR) IIIa (terza) o IVa (quarta)- per roccia tenera si intende roccia nelle classi Bieniawski (RMR) Va (quinta), nella quale lo scavo puo' essere eseguito con benna su escavatore meccanico anche con l'ausilio puntuale del demolitore idraulico
			005	- roccia tenera	m³		21,59
			010	- roccia media	m³		32,42
			015	- roccia dura	m³		45,53
		D_11_10_0070		SCAVO DI SBANCAMENTO IN ROCCIA A MANO. Scavo di sbancamento in roccia di qualsiasi natura e consistenza eseguito a mano con tecniche speciali quali cunei anche idraulici, cementi espansivi, seghe a fili elicoidali etc.Nel presente magistero sono compresi e compensati:- la preventiva ricerca ed individuazione di servizi sotterranei esistenti onde evitare infortuni e danni in genere rimanendo escluse le opere di rimozione e/o protezione che saranno compensate con apposito prezzo;- la rimozione preventiva della terra vegetale ed il suo accumulo, compreso il trasporto a qualsiasi distanza su aree da procurarsi a cura e spese dell'Impresa, per il successivo reimpiego, qualora risulti recuperabile e riutilizzabile dalla D.L. nell'ambito del cantiere, sulle rampe dei rilevati o nelle zone destinate a verde;- la regolarizzazione del piano di posa delle opere d'arte, delle scarpate in trincea, il taglio di alberi e cespugli, l'estirpazione di ceppaie ed il loro carico, trasporto e scarico a rifiuto, come successivamente indicato, esclusa la lavorazione del legname recuperabile;- il carico, trasporto e scarico del materiale ritenuto recuperabile e riutilizzabile dalla D.L. nell'ambito del cantiere, con qualsiasi mezzo, compreso l'eventuale deposito provvisorio e successiva ripresa su aree da procurarsi a cura e spese dell'Impresa;- il carico, trasporto e scarico su aree individuate nel progetto, del materiale ritenuto recuperabile e riutilizzabile dalla D.L. ma in eccedenza al fabbisogno del cantiere, fino ad una distanza stradale di 10 km dalla zona dei lavori, con qualsiasi mezzo, compreso l'eventuale deposito provvisorio e successiva ripresa su aree da procurarsi a cura e spese dell'Impresa;- il carico, trasporto e scarico ad impianto di smaltimento e/o di recupero individuato nel progetto, del materiale ritenuto non recuperabile dalla D.L. , fino ad una distanza stradale di 10 km dalla zona dei lavori, con qualsiasi mezzo, compreso l'eventuale onere di deposito provvisorio e successiva ripresa su aree da procurarsi a cura e spese dell'Impresa. Sono esclusi gli oneri per il conferimento ad impianto di smaltimento e/o di recupero che saranno compensati a parte;- la riduzione dei materiali di risulta alla pezzatura prevista dalle Norme tecniche per il loro reimpiego (rilevato, riempimento, scogliera, etc..);- il disgaggio della parete interessata dallo scavo da rocce disgregate o pericolanti.- l'esaurimento a gravita' dell'acqua con canali fugatori o cunette o altre opere simili; ed ogni altro onere.- per roccia dura si intende roccia nelle classi Bieniawski (RMR) Ia (prima) o IIa (seconda)- per roccia media si intende roccia nelle classi Bieniawski (RMR) IIIa (terza) o IVa (quarta)- per roccia tenera si intende roccia nelle classi Bieniawski (RMR) Va (quinta)
			005	- roccia tenera	m³		120,07
			010	- roccia media	m³		171,31
			015	- roccia dura	m³		214,25
		D_11_10_0110		SCAVO DI FONDAZIONE A SEZIONE OBBLIGATA - ESEGUITO A MANO. Scavo di fondazione a sezione obbligata eseguito a mano, anche a campioni di qualsiasi lunghezza, in materiale di qualsiasi natura e consistenza, anche in presenza d'acqua con tirante fino a 20 cm, esclusa la roccia da mina ed i trovanti aventi ciascuno volume superiore a 0,5 m³; comprese le eventuali armature occorrenti di qualsiasi tipo esclusa la cassa chiusa o altri metodi adeguati, eseguito fino alla profondita' indicata nei tipi, sotto il piano di campagna e/o sbancamento.Nel presente magistero sono compresi e compensati:- la preventiva ricerca ed individuazione di servizi sotterranei esistenti onde evitare infortuni e danni in genere rimanendo escluse le opere di rimozione e/o protezione che saranno compensate con apposito prezzo;- la rimozione preventiva della terra vegetale ed il suo accumulo, compreso il trasporto a qualsiasi distanza su aree da procurarsi a cura e spese dell'Impresa, per il successivo reimpiego, qualora risulti recuperabile e riutilizzabile dalla D.L. nell'ambito del cantiere, sulle rampe dei rilevati o nelle zone destinate a verde;- la regolarizzazione del piano di posa delle opere d'arte, delle scarpate in trincea, il taglio di alberi e cespugli, l'estirpazione di ceppaie ed il loro carico, trasporto e scarico a rifiuto, come successivamente indicato, esclusa la lavorazione del legname recuperabile;- il carico, trasporto e scarico del materiale ritenuto recuperabile e riutilizzabile dalla D.L. nell'ambito del cantiere, con qualsiasi mezzo, compreso l'eventuale deposito provvisorio e successiva ripresa su aree da procurarsi a cura e spese dell'Impresa;- il carico, trasporto e scarico su aree individuate nel progetto, del materiale ritenuto recuperabile e riutilizzabile dalla D.L. ma in eccedenza al fabbisogno del cantiere, fino ad una distanza stradale di 10 km dalla zona dei lavori, con qualsiasi mezzo, compreso l'eventuale deposito provvisorio e successiva ripresa su aree da procurarsi a cura e spese dell'Impresa;- il carico, trasporto e scarico ad impianto di smaltimento e/o di recupero individuato nel progetto, del materiale ritenuto non recuperabile dalla D.L. , fino ad una distanza stradale di 10 km dalla zona dei lavori, con qualsiasi mezzo, compreso l'eventuale onere di deposito provvisorio e successiva ripresa su aree da procurarsi a cura e spese dell'Impresa. Sono esclusi gli oneri per il conferimento ad impianto di smaltimento e/o di recupero che saranno compensati a parte;- l'esaurimento a gravita' dell'acqua con canali fugatori o cunette o altre opere simili; ed ogni altro onere.
			005	- fino alla profondita' di m 1,50	m³		61,95
			010	- fino alla profondita' di m 2,00	m³		96,19
		D_11_10_0120		SCAVO DI FONDAZIONE A SEZIONE OBBLIGATA - ESEGUITO A MACCHINA. Scavo di fondazione a sezione obbligata eseguito a macchina, anche a campioni di qualsiasi lunghezza, in materiale di qualsiasi natura e consistenza, anche in presenza d'acqua con tirante fino a 20 cm, esclusa la roccia da mina ed i trovanti aventi ciascuno volume superiore a 0,5 m³; comprese le eventuali armature occorrenti di qualsiasi tipo esclusa la cassa chiusa o altri metodi adeguati, eseguito fino alla profondita' indicata nei tipi, sotto il piano di campagna e/o sbancamento.Nel presente magistero sono compresi e compensati:- la preventiva ricerca ed individuazione di servizi sotterranei esistenti onde evitare infortuni e danni in genere rimanendo escluse le opere di rimozione e/o protezione che saranno compensate con apposito prezzo;- la rimozione preventiva della terra vegetale ed il suo accumulo, compreso il trasporto a qualsiasi distanza su aree da procurarsi a cura e spese dell'Impresa, per il successivo reimpiego, qualora risulti recuperabile e riutilizzabile dalla D.L. nell'ambito del cantiere, sulle rampe dei rilevati o nelle zone destinate a verde;- la regolarizzazione del piano di posa delle opere d'arte, delle scarpate in trincea, il taglio di alberi e cespugli, l'estirpazione di ceppaie ed il loro carico, trasporto e scarico a rifiuto, come successivamente indicato, esclusa la lavorazione del legname recuperabile;- il carico, trasporto e scarico del materiale ritenuto recuperabile e riutilizzabile dalla D.L. nell'ambito del cantiere, con qualsiasi mezzo, compreso l'eventuale deposito provvisorio e successiva ripresa su aree da procurarsi a cura e spese dell'Impresa;- il carico, trasporto e scarico su aree individuate nel progetto, del materiale ritenuto recuperabile e riutilizzabile dalla D.L. ma in eccedenza al fabbisogno del cantiere, fino ad una distanza stradale di 10 km dalla zona dei lavori, con qualsiasi mezzo, compreso l'eventuale deposito provvisorio e successiva ripresa su aree da procurarsi a cura e spese dell'Impresa;- il carico, trasporto e scarico ad impianto di smaltimento e/o di recupero individuato nel progetto, del materiale ritenuto non recuperabile dalla D.L. , fino ad una distanza stradale di 10 km dalla zona dei lavori, con qualsiasi mezzo, compreso l'eventuale onere di deposito provvisorio e successiva ripresa su aree da procurarsi a cura e spese dell'Impresa. Sono esclusi gli oneri per il conferimento ad impianto di smaltimento e/o di recupero che saranno compensati a parte;- l'esaurimento a gravita' dell'acqua con canali fugatori o cunette o altre opere simili; ed ogni altro onere.
			005	- fino alla profondita' di m 1,50	m³		8,70
			010	- fino alla profondita' di m 2,00	m³		14,34
		D_11_10_0150		SCAVO DI FONDAZIONE A SEZIONE OBBLIGATA IN ROCCIA A MANO, H=m1,50. Scavo di fondazione a sezione obbligata in roccia di qualsiasi natura e consistenza eseguito a mano con tecniche speciali quali cunei anche idraulici, cementi espansivi, seghe a fili elicoidali etc. fino ad una profondita' di m 1,50.Nel presente magistero sono compresi e compensati:- la preventiva ricerca ed individuazione di servizi sotterranei esistenti onde evitare infortuni e danni in genere rimanendo escluse le opere di rimozione e/o protezione che saranno compensate con apposito prezzo;- la rimozione preventiva della terra vegetale ed il suo accumulo, compreso il trasporto a qualsiasi distanza su aree da procurarsi a cura e spese dell'Impresa, per il successivo reimpiego, qualora risulti recuperabile e riutilizzabile dalla D.L. nell'ambito del cantiere, sulle rampe dei rilevati o nelle zone destinate a verde;- la regolarizzazione del piano di posa delle opere d'arte, delle scarpate in trincea, il taglio di alberi e cespugli, l'estirpazione di ceppaie ed il loro carico, trasporto e scarico a rifiuto, come successivamente indicato, esclusa la lavorazione del legname recuperabile;- il carico, trasporto e scarico del materiale ritenuto recuperabile e riutilizzabile dalla D.L. nell'ambito del cantiere, con qualsiasi mezzo, compreso l'eventuale deposito provvisorio e successiva ripresa su aree da procurarsi a cura e spese dell'Impresa;- il carico, trasporto e scarico su aree individuate nel progetto, del materiale ritenuto recuperabile e riutilizzabile dalla D.L. ma in eccedenza al fabbisogno del cantiere, fino ad una distanza stradale di 10 km dalla zona dei lavori, con qualsiasi mezzo, compreso l'eventuale deposito provvisorio e successiva ripresa su aree da procurarsi a cura e spese dell'Impresa;- il carico, trasporto e scarico ad impianto di smaltimento e/o di recupero individuato nel progetto, del materiale ritenuto non recuperabile dalla D.L. , fino ad una distanza stradale di 10 km dalla zona dei lavori, con qualsiasi mezzo, compreso l'eventuale onere di deposito provvisorio e successiva ripresa su aree da procurarsi a cura e spese dell'Impresa. Sono esclusi gli oneri per il conferimento ad impianto di smaltimento e/o di recupero che saranno compensati a parte;- la riduzione dei materiali di risulta alla pezzatura prevista dalle Norme tecniche per il loro reimpiego (rilevato, riempimento, scogliera, etc..);- il disgaggio della parete interessata dallo scavo da rocce disgregate o pericolanti.- l'esaurimento a gravita' dell'acqua con canali fugatori o cunette o altre opere simili; ed ogni altro onere.
			005	- roccia tenera	m³		132,10
			010	- roccia media	m³		188,40
			015	- roccia dura	m³		214,30
		D_11_10_0160		SCAVO DI FONDAZIONE A SEZIONE OBBLIGATA IN ROCCIA A MANO, H=m2,00. Scavo di fondazione a sezione obbligata in roccia di qualsiasi natura e consistenza eseguito a mano con tecniche speciali quali cunei anche idraulici, cementi espansivi, seghe a fili elicoidali etc. fino ad una profondita' di m 2,00.Nel presente magistero sono compresi e compensati:- la preventiva ricerca ed individuazione di servizi sotterranei esistenti onde evitare infortuni e danni in genere rimanendo escluse le opere di rimozione e/o protezione che saranno compensate con apposito prezzo;- la rimozione preventiva della terra vegetale ed il suo accumulo, compreso il trasporto a qualsiasi distanza su aree da procurarsi a cura e spese dell'Impresa, per il successivo reimpiego, qualora risulti recuperabile e riutilizzabile dalla D.L. nell'ambito del cantiere, sulle rampe dei rilevati o nelle zone destinate a verde;- la regolarizzazione del piano di posa delle opere d'arte, delle scarpate in trincea, il taglio di alberi e cespugli, l'estirpazione di ceppaie ed il loro carico, trasporto e scarico a rifiuto, come successivamente indicato, esclusa la lavorazione del legname recuperabile;- il carico, trasporto e scarico del materiale ritenuto recuperabile e riutilizzabile dalla D.L. nell'ambito del cantiere, con qualsiasi mezzo, compreso l'eventuale deposito provvisorio e successiva ripresa su aree da procurarsi a cura e spese dell'Impresa;- il carico, trasporto e scarico su aree individuate nel progetto, del materiale ritenuto recuperabile e riutilizzabile dalla D.L. ma in eccedenza al fabbisogno del cantiere, fino ad una distanza stradale di 10 km dalla zona dei lavori, con qualsiasi mezzo, compreso l'eventuale deposito provvisorio e successiva ripresa su aree da procurarsi a cura e spese dell'Impresa;- il carico, trasporto e scarico ad impianto di smaltimento e/o di recupero individuato nel progetto, del materiale ritenuto non recuperabile dalla D.L. , fino ad una distanza stradale di 10 km dalla zona dei lavori, con qualsiasi mezzo, compreso l'eventuale onere di deposito provvisorio e successiva ripresa su aree da procurarsi a cura e spese dell'Impresa. Sono esclusi gli oneri per il conferimento ad impianto di smaltimento e/o di recupero che saranno compensati a parte;- la riduzione dei materiali di risulta alla pezzatura prevista dalle Norme tecniche per il loro reimpiego (rilevato, riempimento, scogliera, etc..);- il disgaggio della parete interessata dallo scavo da rocce disgregate o pericolanti.- l'esaurimento a gravita' dell'acqua con canali fugatori o cunette o altre opere simili; ed ogni altro onere.
			005	- roccia tenera	m³		156,10
			010	- roccia media	m³		222,70
			015	- roccia dura	m³		278,50
		D_11_10_0170		SCAVO FOND. SEZIONE OBBLIGATA IN ROCCIA DEMOL. IDRAULICO, H=m1,50. Scavo di fondazione a sezione obbligata in roccia di qualsiasi natura e consistenza e demolizione di trovanti di volume superiore a m³ 0,500 eseguito fino alla profondita' di m 1,50 sotto il piano di campagna e/o di sbancamento senza l'uso di mine ma con demolitore idraulico su mezzo meccanico, per disposizione della D.L..Nel presente magistero sono compresi e compensati:- la preventiva ricerca ed individuazione di servizi sotterranei esistenti onde evitare infortuni e danni in genere rimanendo escluse le opere di rimozione e/o protezione che saranno compensate con apposito prezzo;- la rimozione preventiva della terra vegetale ed il suo accumulo, compreso il trasporto a qualsiasi distanza su aree da procurarsi a cura e spese dell'Impresa, per il successivo reimpiego, qualora risulti recuperabile e riutilizzabile dalla D.L. nell'ambito del cantiere, sulle rampe dei rilevati o nelle zone destinate a verde;- la regolarizzazione del piano di posa delle opere d'arte, delle scarpate in trincea, il taglio di alberi e cespugli, l'estirpazione di ceppaie ed il loro carico, trasporto e scarico a rifiuto, come successivamente indicato, esclusa la lavorazione del legname recuperabile;- il carico, trasporto e scarico del materiale ritenuto recuperabile e riutilizzabile dalla D.L. nell'ambito del cantiere, con qualsiasi mezzo, compreso l'eventuale deposito provvisorio e successiva ripresa su aree da procurarsi a cura e spese dell'Impresa;- il carico, trasporto e scarico su aree individuate nel progetto, del materiale ritenuto recuperabile e riutilizzabile dalla D.L. ma in eccedenza al fabbisogno del cantiere, fino ad una distanza stradale di 10 km dalla zona dei lavori, con qualsiasi mezzo, compreso l'eventuale deposito provvisorio e successiva ripresa su aree da procurarsi a cura e spese dell'Impresa;- il carico, trasporto e scarico ad impianto di smaltimento e/o di recupero individuato nel progetto, del materiale ritenuto non recuperabile dalla D.L. , fino ad una distanza stradale di 10 km dalla zona dei lavori, con qualsiasi mezzo, compreso l'eventuale onere di deposito provvisorio e successiva ripresa su aree da procurarsi a cura e spese dell'Impresa. Sono esclusi gli oneri per il conferimento ad impianto di smaltimento e/o di recupero che saranno compensati a parte;- la riduzione dei materiali di risulta alla pezzatura prevista dalle Norme tecniche per il loro reimpiego (rilevato, riempimento, scogliera, etc..);- il disgaggio della parete interessata dallo scavo da rocce disgregate o pericolanti.- l'esaurimento a gravita' dell'acqua con canali fugatori o cunette o altre opere simili; ed ogni altro onere.
			005	- roccia tenera	m³		50,16
			010	- roccia media	m³		70,08
			015	- roccia dura	m³		141,60
		D_11_10_0180		SCAVO FOND. SEZIONE OBBLIGATA IN ROCCIA DEMOL. IDRAULICO, H=m2,00. Scavo di fondazione a sezione obbligata in roccia di qualsiasi natura e consistenza e demolizione di trovanti di volume superiore a m³ 0,500 eseguito fino alla profondita' di m 2,00 sotto il piano di campagna e/o di sbancamento senza l'uso di mine ma con demolitore idraulico su mezzo meccanico, per disposizione della D.L..Nel presente magistero sono compresi e compensati:- la preventiva ricerca ed individuazione di servizi sotterranei esistenti onde evitare infortuni e danni in genere rimanendo escluse le opere di rimozione e/o protezione che saranno compensate con apposito prezzo;- la rimozione preventiva della terra vegetale ed il suo accumulo, compreso il trasporto a qualsiasi distanza su aree da procurarsi a cura e spese dell'Impresa, per il successivo reimpiego, qualora risulti recuperabile e riutilizzabile dalla D.L. nell'ambito del cantiere, sulle rampe dei rilevati o nelle zone destinate a verde;- la regolarizzazione del piano di posa delle opere d'arte, delle scarpate in trincea, il taglio di alberi e cespugli, l'estirpazione di ceppaie ed il loro carico, trasporto e scarico a rifiuto, come successivamente indicato, esclusa la lavorazione del legname recuperabile;- il carico, trasporto e scarico del materiale ritenuto recuperabile e riutilizzabile dalla D.L. nell'ambito del cantiere, con qualsiasi mezzo, compreso l'eventuale deposito provvisorio e successiva ripresa su aree da procurarsi a cura e spese dell'Impresa;- il carico, trasporto e scarico su aree individuate nel progetto, del materiale ritenuto recuperabile e riutilizzabile dalla D.L. ma in eccedenza al fabbisogno del cantiere, fino ad una distanza stradale di 10 km dalla zona dei lavori, con qualsiasi mezzo, compreso l'eventuale deposito provvisorio e successiva ripresa su aree da procurarsi a cura e spese dell'Impresa;- il carico, trasporto e scarico ad impianto di smaltimento e/o di recupero individuato nel progetto, del materiale ritenuto non recuperabile dalla D.L. , fino ad una distanza stradale di 10 km dalla zona dei lavori, con qualsiasi mezzo, compreso l'eventuale onere di deposito provvisorio e successiva ripresa su aree da procurarsi a cura e spese dell'Impresa. Sono esclusi gli oneri per il conferimento ad impianto di smaltimento e/o di recupero che saranno compensati a parte;- la riduzione dei materiali di risulta alla pezzatura prevista dalle Norme tecniche per il loro reimpiego (rilevato, riempimento, scogliera, etc..);- il disgaggio della parete interessata dallo scavo da rocce disgregate o pericolanti.- l'esaurimento a gravita' dell'acqua con canali fugatori o cunette o altre opere simili; ed ogni altro onere.
			005	- roccia tenera	m³		54,36
			010	- roccia media	m³		80,18
			015	- roccia dura	m³		154,80
		D_11_10_0190	005	SOVRAPREZZO A SCAVO FOND. A SEZIONE OBBLIGATA PER PROF. > m 2,00. Sovrapprezzo agli scavi di fondazione a sezione obbligata per scavi eseguiti a profondita` maggiore di m 2,00 sotto il piano di campagna e/o di sbancamento e per ogni 2 (due) metri o frazione di due metri superanti la suddetta profondita` di m 2,00.	m³		1,72
		D_11_10_0200	005	ARMATURA PARETI DI SCAVO. Armatura delle pareti degli "scavi di fondazione a sezione obbligata" eseguita su ordine della Direzione Lavori a cassa chiusa o altro metodo adeguato impiegando robusti marciavanti costituiti da tavoloni a spigolo vivo posti a perfetto combaciamento e convenientemente battuti, usando altresi` i necessari accorgimenti tecnici atti ad evitare il rifluimento delle materie di scavo ed a rendere le pareti il pi- possibile stagne restando impregiudicato il sovrapprezzo per esaurimento acqua.	m²		10,76
		D_11_10_0330		MAGGIORAZIONE AI LAVORI ESEGUITI NEGLI SCAVI A POZZO. Maggiorazione per i lavori da eseguire all'interno dei pozzi costruiti per sottomurazione o per il rivestimento dei medesimi, esclusi gli scavi da pagarsi con le voci "Scavo a pozzo".
			005	- per profondita' fino a 10 metri	m³		2,48
			010	- per profondita' fino a 15 metri	m³		3,88
			015	- per profondita' fino a 20 metri	m³		6,20
			020	- per profondita' fino a 25 metri	m³		8,07
			025	- per ogni metro cubo di profondita' oltre i 25 metri	m³		2,79
		D_11_10_0410		LAVORAZIONE DEL LEGNAME. Compenso per la lavorazione del legname derivante dall'abbattimento di piante, comprendente il taglio, allestimento, scortecciamento, il trasporto e l'accatastamento su aree indicate dalla Direzione Lavori fino ad una distanza stradale di km 10 dalla zona dei lavori, misurata in catasta a metro sterro (mst).
			005	- per piante alto fusto	m³		18,30
			010	- per ceduo e paleria minuta	m³		11,88

	D_11_15			FORMAZIONE DI RILEVATI
		D_11_15_0010		PREPARAZIONE DEL PIANO DI POSA DEI RILEVATI. Preparazione dei piani di posa dei rilevati, compreso lo scavo di scoticamento per una profondita` media di cm 20 e/o della necessaria gradonatura come indicato nei particolari, previo taglio degli alberi e dei cespugli, l'estirpazione di ceppaie, il carico trasporto e scarico a rifiuto o a riutilizzo come alla voce "Scavo di sbancamento" delle materie di risulta, compattamento del fondo dello scavo fino a raggiungere la densita` prescritta, il riempimento dello scavo ed il compattamento dei materiali, classificati ai sensi della normativa vigente, di provenienza come specificata nei tipi, all'uopo impiegati, fino a raggiungere le quote del terreno preesistente. E'esclusa la lavorazione del legname recuperabile.
			005	- provenienti da cave di prestito	m²		5,95
			010	- provenienti dagli scavi	m²		2,55
		D_11_15_0020	005	SISTEMAZIONE IN RILEVATO. Sistemazione in rilevato od in riempimento di materiali provenienti sia dagli scavi, se ritenuti riutilizzabili dalla D.L. , che dalle cave di prestito; compreso il compattamento a strati non superiori a 50 cm fino a raggiungere la densita` prescritta; compreso l'eventuale inumidimento; comprese la sagomatura e profilatura dei cigli, delle banchine e delle scarpate rivestite con 20 cm di terra vegetale proveniente dai movimenti di terra o in difetto compensata con l'apposito prezzo; compresa ogni lavorazione ed onere previsti nelle Norme Tecniche per dare il rilevato compiuto a perfetta regola d'arte.	m³		2,30
		D_11_15_0030	005	SISTEMAZIONE DI MATERIALE SENZA COMPATTAZIONE. Sistemazione a rilevato o riempimento, anche di gallerie artificiali o a ridosso di opere d'arte entro e fuori terra, etc. senza compattamento meccanico, con materiali provenienti sia dagli scavi, se ritenuti riutilizzabili dalla D.L., che da cave di prestito, sparsi a strati non superiori a 50 cm, compresa sagomatura e profilatura dei piani o delle scarpate, misurato in opera.	m³		1,40
		D_11_15_0110		FORMAZIONE DI RILEVATI E RIEMPIMENTI CON MATERIALI NATURALI. Fornitura di materiali idonei provenienti da cave di prestito, classificati secondo la normativa vigente in materia, compreso la cavatura, l'indennita` di cava, il carico, il trasporto con qualsiasi distanza stradale, lo scarico e la posa in opera del materiale e tutti gli altri oneri indicati nelle Norme Tecniche per dare il lavoro eseguito a regola d'arte, misurato in opera a seguito di bilancio delle terre.
			005	- per la formazione di rilevati, compattato in opera	m³		13,56
			010	- per riempimento di cavi, misurato sui mezzi	m³		20,35
		D_11_15_0111		FORMAZIONE DI RILEVATI E RIEMPIMENTI CON MATERIALI RICICLATI. Fornitura di materiale misto proveniente da impianti di trattamento e recupero dei rifiuti regolarmente autorizzati, costituito da aggregati riciclati provenienti dalla lavorazione dei rifiuti negli impianti di riciclaggio autorizzati, conformi alle Norme Tecniche del Capitolato Speciale d'Appalto, ai requisiti di eco-compatibilita' previsti dalla normativa vigente e idonei all'utilizzo. Nel prezzo, misurato in opera, e' compresa la lavorazione in specifici impianti, il carico, il trasporto, lo scarico e la posa in opera del materiale e tutti gli altri oneri indicati nelle Norme Tecniche.
			005	- AM-R-C1-125 aggregato misto granulare riciclato per rilevato (Dmax 125)	m³		9,28
			020	- AM-R-C4-14 aggregato misto granulare riciclato per riempimenti (Dmax 14)	m³		8,05
			025	- AG-R-C4-40 aggregato granulare riciclato per riempimenti (Dmax 40)	m³		8,92
			030	- AG-R-C4-125 aggregato granulare riciclato per riempimenti (Dmax 125)	m³		8,24
		D_11_15_0115		FORMAZIONE DI SOTTOFONDO STRADALE CON MATERIALI RICICLATI. Fornitura di materiale misto proveniente da impianti di trattamento e recupero dei rifiuti regolarmente autorizzati, costituito da aggregati riciclati provenienti dalla lavorazione dei rifiuti negli impianti di riciclaggio autorizzati, conformi alle Norme Tecniche del Capitolato Speciale d'Appalto, ai requisiti di eco-compatibilita' previsti dalla normativa vigente e idonei all'utilizzo. Nel prezzo e' compresa la lavorazione in specifici impianti, il carico, il trasporto, lo scarico del materiale e tutti gli altri oneri indicati nelle Norme Tecniche.
			010	- AM-R-C2-63 aggregato misto granulare riciclato per sottofondo (Dmax 63)	m³		12,07
		D_11_15_0120		TERRA VEGETALE NATURALE PROVENIENTE DA CAVE DI PRESTITO. Fornitura di terra vegetale da porre sui rilevati o riempimenti ad integrazione di quella mancante dagli scavi, proveniente da cave di prestito compreso la cavatura, l'indennita` di cava, il carico, il trasporto con qualsiasi distanza stradale, lo scarico del materiale e tutti gli altri oneri indicati nelle Norme Tecniche, misurata in opera a seguito di bilancio delle terre.
			005	grezza da cava	m³		16,10
			010	selezionata	m³		22,26
		D_11_15_0130		MATERIALI NATURALI PER STRATI ACCESSORI. Materiali aridi naturali, esenti da materiali vegetali e terrosi, per strati accessori (anticapillare, antigelo, drenante bonifica sottofondo) forniti in opera al di sotto dei rilevati o della sovrastruttura compresa la compattazione meccanica, su superfici appositamente configurate secondo le istruzioni della D.L. . La pezzatura do cui ai tipi, puo` non corrispondere ad alcuna curva granulometrica, oppure comprendere solo parte di questo intervallo di pezzatura; comunque lo strato, se costituito da materiale prevalentemente grosso, deve essere coperto in superficie con materiale minuto.
			010	- aggregato granulare naturale per strato anticapillare da cave di prestito (Dmin 2 - Dmax 20)	m³		42,22
			015	- aggregato granulare naturale per strato di bonifica sottofondo da cave di prestito (Dmin 7 - Dmax 20)	m³		36,51
		D_11_15_0140		MATERIALI RICICLATI PER STRATI ACCESSORI. Materiali riciclati provenienti dalla lavorazione dei rifiuti negli impianti di recupero e trattamento regolarmente autorizzata, conformi alle Norme Tecniche del Capitolato Speciale d'Appalto, ai requisiti di eco-compatibilita' previsti dalla normativa vigente ed idonei all'utilizzo (Marcatura CE secondo Regolamento prodotti da costruzione CPR 305/11 e norme armonizzate di riferimento), per strati drenanti, anticapillari e antigelo, forniti in opera al di sotto dei rilevati o della sovrastruttura, compresa la posa e la sistemazione meccanica, su superfici appositamente configurate secondo le istruzioni della D.L. .
			035	- AG-R-C5-40 aggregato granulare riciclato per strato drenante (Dmax 40)	m³		11,79
			040	- AG-R-C5-200a aggregato granulare riciclato per strato drenante e anticapillare (Dmax 200)	m³		11,98
			045	- AG-R-C5-200b aggregato granulare riciclato per strato anticapillare e antigelo (Dmax 200)	m³		16,39
		D_11_15_0150		STRATO ANTICONTAMINANTE. Strato anticontaminante in polipropilene o poliestere in telo "geotessile" avente le caratteristiche indicate nell'apposito articolo delle Norme Tecniche, del peso.
			005	- non inferiore 200 g/m2	m²		2,53
			010	- non inferiore 400 g/m2	m²		4,44
			015	- non inferiore 600 g/m2	m²		6,36
		D_11_15_0160		STABILIZZAZIONE DEL SOTTOFONDO. Stabilizzazione dei terreni/fondazioni stradali secondo i tipo, mediante miscelazione in situ eseguita in conformita' alle Norme Tecniche del Capitolato Speciale d'Appalto, dello spessore indicato nei tipi.
			005	STAB-CEM stabilizzazione a cemento spessore cm 30	m²		6,44
			010	STAB-CEM stabilizzazione a cemento spessore cm 40	m²		7,37
			050	STAB-CAL stabilizzazione a calce spessore cm 30	m²		7,23
			055	STAB-CAL stabilizzazione a calce spessore cm 40	m²		8,49
			100	STAB-BIT stabilizzazione a legante bituminoso spessore cm 30	m²		23,39
			105	STAB-BIT stabilizzazione a legante bituminoso spessore cm 40	m²		25,58
		D_11_15_0310		COMPATTAZIONE PIANO DI POSA FONDAZIONE STRADALE. Compattazione del piano di posa della fondazione stradale (sottofondo) nei tratti in trincea per la profondita` e con le modalita` prescritte dalle Norme Tecniche, fino a raggiungere in ogni punto un valore della densita` non minore del 95% di quella massima della prova AASHO modificata, ed un valore del modulo di deformazione ME non minore di 50N/m², compresi gli eventuali inumidimenti od essicamenti necessari.
			005	- per i gruppi A1,A2-4,A2-5,A3	m²		0,75
			010	- per i gruppi A4,A5,A2-6,A2-7	m²		1,15
		D_11_15_0520		MURO IN TERRENO RINFORZATO IN GEOTESSILE. Muri in terreno rinforzato eseguiti mediante l'inserimento di geotessile con spaziatura conforme alle specifiche di progetto e comunque tali da garantire la stabilita' interna in rapporto alle caratteristiche geotecniche del materiale del rilevato.Le armature sono costituite da teli di non tessuto formato da filamenti continui disposti con schemi ordinati in varie direzioni e da un velo di fili continui disposti nel senso di massimo sforzo richiesto, legati per agugliatura.Il materiale costituente il non tessuto non dovra' dare luogo a cessione di alcun composto chimico dannoso per le acque e per la vegetazione.Le principali caratteristiche del materiale impiegato dovranno essere le seguenti:- peso minimo di 350 grammi/m²;- inerzia chimica totale;- inattaccabilita' da microorganismi, batteri e roditori;- resistenza ammissibile 13 KN/m- allungamento a rottura 40%;- allungamento relativo 10%;- impermeabilita' minima 1,4x10-3 m/s;- trasmissivita' 6x10-6 m2/s.La parte di contenimento, in cui e' collocato uno strato di 30 cm di terra vegetale, e' ottenuta mediante geotessile composito capace di trattenere il terreno e strutturato con aperture per aggrappare la semina; il paramento e' quindi costituito da un non tessuto in poliestere a filamento continuo con apertura della maglia di circa 2x4 mm dove sono legate delle fibre dello stesso materiale per garantire il trattenimento delle particelle piccole di terreno e fare la base di appoggio alla vegetazione.Questo non tessuto deve avere le seguenti caratteristiche:- peso minimo 160 grammi/m²;- resistenza minima 18 KN/m;- buona stabilita' ai raggi UV;- ottima resistenza agli alcali e agli acidi;- ignifugo e immarcescibile.L'inclinazione della scarpata dovra' essere garantita da una griglia guida e di appoggio in rete elettrosaldata di tondino d'acciaio diametro 8 mm con maglia 15x15 cm.Il piano di posa dovra' essere orizzontale o salvo richiesta della D.L. in leggera contropendenza, in ogni caso sara' perfettamente costipato e rullato.Il materiale di riporto per la formazione del rilevato dovra' essere steso in strati di 25 cm ed adeguamente costipato fino a raggiungere la densita' prevista in progetto;L'idoneita' dei materiali dovra' in ogni caso essere stabilita dalla D.L.Sono inoltre compresi gli oneri per eventuale brevetto, i maggiori oneri di formazione del rilevato in conseguenza della selezione dei materiali, della presenza delle armature, del ridotto spessore degli strati, delle cautele da adottare nel compattamento a ridosso del paramento esterno e della maggiore frequenza delle prove.Nel prezzo e' compreso il rinverdimento della faccia a vista con il metodo bianco - verde eventualmente ripetuto fino a dare il rinverdimento completo ed uniforme.Sono esclusi gli scavi occorrenti e la formazione del rilevato da pagarsi con i relativi articoli di elenco prezzi.Verra' contabilizzata la superficie del paramento effettivamente eseguita in proiezione verticale. L'altezza di scarpata sara' considerata a partire dal piano di posa del manufatto stesso.
			005	- per altezza minore o uguale a 3 m.	m²		166,62
			010	- per altezza minore o uguale a 6 m.	m²		180,47
			015	- per altezza minore o uguale a 9 m.	m²		201,83
			020	- per altezza minore o uguale a 12 m.	m²		222,60
		D_11_15_0525		MURO IN TERRENO RINFORZATO IN GEOGRIGLIA IN HDPE. Muri in terreno rinforzato eseguiti mediante l'inserimento di strati successivi di geogriglie d’armatura in HDPE monolitiche a giunzione integrale, con lunghezza e spaziatura come da disegni di progetto; non saranno consentiti rinforzi di tipo tessuto di nessun genere. Le giunzioni delle geogriglie devono essere parte integrante della struttura della geogriglia e non devono essere ottenute per intreccio o saldatura dei singoli fili; La resistenza della geogriglia, che dovra' essere approvata dalla D.L., variera' in funzione dell'altezza del muro da realizzare; le principali caratteristiche del materiale impiegato dovranno essere le seguenti: •POLIMERO (ASTM D1248): HDPE estruso e stirato longitudinalmente (gruppo III, classe A, grado 5) •RESISTENZA A TRAZIONE SU BANDA LARGA (ISO 10319): da 45 a 60 kN/m per altezze tra 0 e 3 m; da 60 a 90 kN/m per altezze tra 3 e 6 m; da 90 a 120 kN/m per altezze tra 6 e 9 m; da 120 a 160 kN/m per altezze superiori a 9 m. ALLUNGAMENTO A SNERVAMENTO: non superiore a 13%;•RESISTENZA DELLE GIUNZIONI: da 36 a 50 kN/m per altezze tra 0 e 3 m; da 50 a 80 kN/m per altezze tra 3 e 6 m; da 80 a 110 kN/m per altezze tra 6 e 9 m; da 110 a 130 kN/m per altezze superiori a 9 m. •RESISTENZA A LUNGO TERMINE: da 18 a 24 kN/m per altezze tra 0 e 3 m; da 24 a 36 kN/m per altezze tra 3 e 6 m; da 36 a 48 kN/m per altezze tra 6 e 9 m; da 48 a 64 kN/m per altezze superiori a 9 m.Le geogriglie di rinforzo dovranno risultare inattaccabili da microrganismi, batteri e roditori, possedere inerzia chimica totale e non dovranno dare luogo a cessione di alcun composto chimico dannoso per le acque e la vegetazione. La scarpata di tale manufatto avra' il paramento a vista inclinato rispetto all'orizzontale fino a 80° (secondo i disegni di progetto); sara' contenuto da un cassero di guida e di appoggio (costituito da una rete elettrosaldata opportunamente sagomata) e da una biostuoia in juta da 140 gr/mq in grado di contenere il terreno e trattenere la semina che, germinando, rendera' il paramento in vista completamente vegetato.Le geogriglie dovranno essere marcate CE in conformita' alle norme: EN 13249, EN 13250, EN 13251, EN 13253, EN 13254, EN 13255, EN 13257, EN 13265; Le geogriglie devono essere certificate dall’ITC-CNR (Istituto per le Tecnologie della Costruzione - Consiglio Nazionale delle Ricerche) per l’impiego come rinforzo nel terreno per garantire una durata di esercizio di almeno 120 anni.Il piano di posa dovra' essere orizzontale o salvo richiesta della D.L. in leggera contropendenza, in ogni caso sara' perfettamente costipato e rullato. Il materiale di riporto per la formazione del rilevato dovra' essere steso in strati di 30 cm ed adeguatamente costipato fino a raggiungere la densita' prevista in progetto. L'idoneita' dei materiali dovra' essere stabilita dalla D.L.; in tutti i casi, conformemente alle Norme CNR UNI 10006, il gruppo di appartenenza delle terre sara' A1, A3, A2-4 secondo la classificazione HRB - AASHO, corrispondenti a ghiaie e sabbie (anche limose). In corrispondenza della facciata in vista, secondo le indicazioni di progetto, sara' impiegato terreno vegetale sufficientemente dotato di sostanza organica e di elementi nutritivi, adatto a ricevere una coltura erbacea permanente, privo di ciottoli, detriti, radici ed erbe infestanti. Nel prezzo sono compresi: - la fornitura e la posa dei casseri guida, delle geogriglie, delle relative barre di ancoraggio, delle biostuoie in juta; - la compattazione del piano di posa del rilevato; - la compattazione del terreno di riporto per la formazione del rilevato; - la fornitura e la posa del terreno vegetale; - il rinverdimento della facciata a vista mediante idrosemina, eventualmente ripetuta fino a dare il rinverdimento completo ed uniforme; - gli oneri per eventuale brevetto; - ogni altro onere per dare il lavoro finito a regola d'arte. Sono esclusi gli scavi occorrenti e la formazione del rilevato da pagarsi con i relativi articoli di elenco prezzi. Verra' contabilizzata la superficie del paramento inclinato effettivamente eseguita. L'altezza di scarpata sara' considerata a partire dal piano di posa del manufatto stesso.
			005	- per altezza minore o uguale a m 3,00	m²		118,25
			010	- per altezza minore o uguale a m 6,00	m²		148,18
			015	- per altezza minore o uguale a m 9,00	m²		182,21
			020	- per altezza minore o uguale a m 12,00	m²		216,79
			025	- per altezza oltre m 12,00	m²		16,77
		D_11_15_0528		MURO IN TERRENO RINFORZATO IN GEOGRIGLIA IN PET. Muri in terreno rinforzato eseguiti mediante l'inserimento di strati successivi di geogriglia in d'armatura realizzata in fibre poliestere con rivestimento polimerico con lunghezza e spaziatura come da disegni di progetto. La scelta della geogriglia, che dovra' essere approvata dalla D.L., variera' in funzione dell'altezza del muro da realizzare; le principali caratteristiche del materiale impiegato dovranno essere le seguenti:Resistenza minima a trazione su banda larga (ISO 10319):da 35 a 55 kN/m per altezze tra 0 e 3 mda 55 a 80 kN/m per altezze tra 3 e 6 mda 80 a 110 kN/m per altezze tra 6 e 9 mda 110 a 150 kN/m per altezze tra 9 e 12 m150 kN/m per altezze superiori a 12 mAllungamento alla tensione nominale (ISO 10319):non superiore a 10%Resistenza minima di progetto a 120 anni in terreni con ph neutro e terreni sabbiosi (d90<10mm):da 17,0 a 26,8 kN/m per altezze tra 0 e 3 mda 26,8 a 39,0 kN/m per altezze tra 3 e 6 mda 39,0 a 56,0 kN/m per altezze tra 6 e 9 mda 56,0 a 76,4 kN/m per altezze tra 9 e 12 m76,4 kN/m per altezze superiori a 12 mLa resistenza minima di progetto delle geogriglie dovra' essere calcolata in base ai fattori di riduzione parziali previsti dal BS8006 (creep, variabilita' della produzione, estrapolazione dei dati, danneggiamento meccanico, effetti ambientali) che dovranno essere certificati da un istituto di accreditamento indipendente (tipo BBA, ecc.).Dovra' essere altresi' noto il comportamento deformativo del materiale per tutta la vita utile dell'opera, ovvero il produttore del materiale dovra' presentare una certificazione emessa da un istituto accreditato indipendente che riporti le curve isocrone della geogriglia fino alla durata di 114 anni (1.000.000 di ore).Ogni rotolo dovra' avere un'etichetta identificativa secondo la norma UNI EN ISO 10320 con relativo codice del lotto di produzione del materiale fornito.Il produttore dovra' presentare un certificato di prova di trazione, rilasciato da un laboratorio accreditato per i geosintetici e basato su 5 campioni secondo la normativa UNI EN ISO 10319, per ogni lotto di produzione fornito. In mancanza di questi certificati, l'impresa appaltante dovra' far eseguire da un laboratorio accreditato, con le stesse modalita', le prove di trazione su campioni prelevati in cantiere dietro indicazione ed in presenza della Direzione Lavori per la prima fornitura di materiale fino a 5.000 m2. Oltre questa quantita', e per ogni fornitura successiva di geogriglia, per lotti singoli fino a 10.000 m2, l'impresa dovra' presentare un ulteriore certificato di prova di trazione. Il prelievo e l'onere delle prove saranno a carico dell'impresa appaltante, che dovra' mettere a disposizione i mezzi necessari ed il personale idoneo ad effettuare tali operazioni.Il produttore dovra' rilasciare una dichiarazione di conformita' sul materiale fornito attestante le caratteristiche tecniche richieste, il nome dell'impresa appaltante e l'indirizzo del cantiere.Il materiale dovra' essere marcato CE in conformita' alla normativa europea ed il produttore dovra' possedere la certificazione EN ISO 9001:2008.La geogriglia dovra' essere approvata dalla Direzione Lavori, alla quale l'impresa dovra' presentare le certificazioni richieste per avallare la rispondenza ai requisiti minimi, pena ritiro immediato del materiale dal cantiere e, se si rendesse necessario, demolizione delle opere costruite a totale carico ed onere dell'impresa.Le geogriglie di rinforzo dovranno risultare inattaccabili da microrganismi, batteri e roditori, possedere inerzia chimica totale e non dovranno dare luogo a cessione di alcun composto chimico dannoso per le acque e la vegetazione. La scarpata di tale manufatto avra' il paramento a vista inclinato rispetto all'orizzontale fino a 80° (secondo i disegni di progetto); sara' contenuto da un cassero di guida e di appoggio (costituito da una rete elettrosaldata opportunamente sagomata) e da una stuoia in fibre vegetali in grado di contenere il terreno e trattenere la semina che, germinando, rendera' il paramento in vista completamente vegetato. Il piano di posa dovra' essere orizzontale o salvo richiesta della D.L. in leggera contropendenza, in ogni caso sara' perfettamente costipato e rullato. Il materiale di riporto per la formazione del rilevato dovra' essere steso in strati di 30 cm ed adeguatamente costipato fino a raggiungere la densita' prevista in progetto. L'idoneita' dei materiali dovra' essere stabilita dalla D.L.; in tutti i casi, conformemente alle Norme CNR UNI 10006, il gruppo di appartenenza delle terre sara' A1, A3, A2-4 secondo la classificazione HRB - AASHO, corrispondenti a ghiaie e sabbie (anche limose). In corrispondenza della facciata in vista, secondo le indicazioni di progetto, sara' impiegato terreno vegetale sufficientemente dotato di sostanza organica e di elementi nutritivi, adatto a ricevere una coltura erbacea permanente, privo di ciottoli, detriti, radici ed erbe infestanti.Nel prezzo sono compresi:-la fornitura e la posa dei casseri guida, delle geogriglie, delle relative barre di ancoraggio, delle stuoie in fibre vegetali;-la compattazione del piano di posa del rilevato;-la compattazione del terreno di riporto per la formazione del rilevato;-la fornitura e la posa del terreno vegetale;-il rinverdimento della facciata a vista mediante idrosemina, eventualmente ripetuta fino a dare il rinverdimento completo ed uniforme;-gli oneri per eventuale brevetto;-ogni altro onere per dare il lavoro finito a regola d'arte.Sono esclusi gli scavi occorrenti e la formazione del rilevato da pagarsi con i relativi articoli di elenco prezzi.Verra' contabilizzata la superficie del paramento effettivamente eseguita in proiezione verticale (ovvero l'altezza verticale effettiva della terra rinforzata). L'altezza di scarpata sara' considerata a partire dal piano di posa del manufatto stesso.
			005	- per altezza minore o uguale a m 3,00	m²		117,36
			010	- per altezza minore o uguale a m 6,00	m²		146,89
			015	- per altezza minore o uguale a m 9,00	m²		181,52
			020	- per altezza minore o uguale a m 12,00	m²		214,77
			025	- per altezza oltre m 12,00	m²		17,10
		D_11_15_0550		GABBIONI. Fornitura e posa in opera di gabbioni marcati CE in rete metallica a doppia torsione, in accordo con il Regolamento 305/2011, con le “Linee Guida per la certificazione di idoneita' tecnica all’impiego e l’utilizzo di prodotti in rete metallica a doppia torsione“ approvate dal Consiglio Superiore dei Lavori Pubblici (n.69/2013) e con la UNI EN 10223-3:2013. La rete metallica a doppia torsione dovra' essere realizzata con maglia esagonale secondo i tipi (6x8 o 8x10) tessuta con filo in acciaio trafilato, galvanizzato con lega eutettica di Zinco (95%) - Alluminio (5%), con un quantitativo minimo funzione del diametro del filo come indicato nella UNI EN 10244-2 classe A. L’eventuale rivestimento di materiale plastico dovra' avere uno spessore nominale di 0.5 mm. La resistenza del polimero ai raggi UV sara' tale che a seguito di un’esposizione di 4000 ore a radiazioni UV (secondo ISO 4892-2 o ISO 4892-3) il carico di rottura e l’allungamento a rottura non variano in misura maggiore al 25%. La resistenza a trazione nominale della rete dovra' essere non inferiore a 50 kN/m (test eseguiti in accordo alla UNI EN 10223-3:2013).La galvanizzazione inoltre dovra' superare un test di invecchiamento accelerato in ambiente contenente anidride solforosa (SO2) secondo la normativa UNI EN ISO 6988 (KESTERNICH TEST) per un minimo di 28 cicli. La rete deve presentare una resistenza a corrosione in test in nebbia salina tale per cui dopo 6000h la percentuale di ruggine rossa non deve essere superiore al 5% (test eseguito in accordo alla EN ISO 9227).La scelta del materiale da adottare e della sua protezione dovra' derivare dalla combinazione tra i requisiti di vita nominale richiesti dal tipo di opera e dalle condizione di aggressivita' (bassa, media, alta) degli ambienti nella quale l’opera verra' inserita, secondo i criteri indicati nelle “Linee Guida per la certificazione di idoneita' tecnica all’impiego e l’utilizzo di prodotti in rete metallica a doppia torsione“ approvate dal Consiglio Superiore dei Lavori Pubblici (n.69/2013); per la definizione delle condizioni di aggressivita' ambientale si potra' fare riferimento alle categorie definite nella norma ISO 9223.Gli elementi saranno assemblati utilizzando sia per le cuciture sia per i tiranti un filo con le stesse caratteristiche di quello usato per la fabbricazione della rete ed avente diametro pari a 2.20 mm o 2,2/3,2mm e quantitativo di galvanizzazione sul filo non inferiore a 230 g/ m2 (classe A secondo la UNI EN 10244-2); l’operazione sara' compiuta in modo da realizzare una struttura monolitica e continua. Nel caso di utilizzo di punti metallici meccanizzati per le operazioni di legatura, questi saranno galvanizzati con lega eutettica di Zinco - Alluminio (5%) classe A secondo la UNI EN 10244-2, con diametro 3.00 mm e carico di rottura minimo pari 1700 MPa.Prima della messa in opera e per ogni partita ricevuta in cantiere, l'Appaltatore dovra' consegnare alla D.L. la relativa Dichiarazione di Prestazione (DoP) rilasciata in originale, in cui specifica il nome del prodotto, la Ditta produttrice, le quantita' fornite e la destinazione. La conformita' dei prodotti dovra' essere certificata da un organismo notificato ai sensi della CPD 89/106 CEE o del CPR 305/2011, terzo ed indipendente, tramite certificato del controllo del processo di fabbrica CE. Il Sistema Qualita' della ditta produttrice dovra' essere inoltre certificato in accordo alla ISO 9001:2008 da un organismo terzo indipendente.Terminato l’assemblaggio degli scatolari si procedera' alla sistemazione meccanica e manuale del ciottolame, che dovra' essere fornito di idonea pezzatura, ne' friabile ne' gelivo di dimensioni tali da non fuoriuscire dalla maglia della rete e da consentire il maggior costipamento possibile. Nel prezzo e' compresa e compensata la fornitura e posa del materiale di riempimento, la posa in opera dei gabbioni, e tutto quanto necessario per eseguire il lavoro a regola d'arte.
			005	-maglia 6x8 filo diam.2,70 mm galvanizzato con lega Zn- Al con un quantitativo non inferiore a 245 g/m²	m³		131,90
			010	-maglia 8x10 con filo diam. 3,00 mm galvanizzato con lega Zn-Al con un quantitativo non inferiore a 255 g/m²	m³		133,65
			015	-maglia 8x10 con filo diam. 2,70/3,70 mm galvanizzato con lega Zn-Al con un quantitativo non inferiore a 245 g/m² e rivestimento in materiale plastico di colore grigio	m³		141,69
		D_11_15_0600		GABBIONATE PREFINITE - FACCIA A VISTA OPERA INCERTA. Fornitura e posa in opera di gabbionate prefinite, marcate CE conformemente al Regolamento UE 305/2011, drenanti realizzate con gabbia in acciaio zincato con sistema galvanico (500 g/mq) o similare (zinco-alluminio con rivestimento minimo di zinco-alluminio di 290 g/mq secondo la norma EN 10244-2), dove previsto dalla certificazione CE rinforzate con tondini in acciaio di 6 mm e calcolate per permettere il sollevamento e la posa con braccio meccanico, indeformabile durante la movimentazione e la posa in opera, incluso il gancio per la movimentazione. Gabbionate riempite con pietrame con pezzatura da (60 a 180 mm), ne' friabile ne' gelivo, marcato CE come prodotto da costruzione conformemente alla normativa armonizzata EN 13383-1, per consentire il maggior costipamento possibile mediante piastra vibrante, rifinite nella parte a vista ad opera incerta, incluso il gancio per la movimentazione. Nel prezzo sono compresi tutti gli approvvigionamenti dei materiali, la messa a disposizione di tutti i mezzi ed personale necessario nonche' i maggiori oneri derivanti da disagi per esecuzione anche in presenza di traffico, il tutto per dare il lavoro finito a regola d'arte in opera.
			010	- delle dimensioni di (100x50x50) cm e peso minimo di 0,35 t	cad.		151,06
			020	- delle dimensioni di (100x100x50) cm e peso minimo di 0,75 t	cad.		211,96
			030	- delle dimensioni di (100x100x100) cm e peso minimo di 1,50 t	cad.		264,81
			040	- delle dimensioni di (150x100x100) cm e peso minimo di 2,25 t	cad.		359,04
			050	- delle dimensioni di (200x100x100) cm e peso minimo di 3,00 t	cad.		444,05
		D_11_15_0610		GABBIONATE PREFINITE - FACCIA A VISTA OPERA TRANCIATO. Fornitura e posa in opera di gabbionate prefinite, marcate CE conformemente al Regolamento UE 305/2011, drenanti realizzate con gabbia in acciaio zincato con sistema galvanico (500 g/mq) o similare (zinco-alluminio con rivestimento minimo di zinco-alluminio di 290 g/mq secondo la norma EN 10244-2), dove previsto dalla certificazione CE rinforzate con tondini in acciaio di 6 mm e calcolate per permettere il sollevamento e la posa con braccio meccanico, indeformabile durante la movimentazione e la posa in opera, incluso il gancio per la movimentazione. Gabbionate riempite con pietrame con pezzatura da (60 a 180 mm), ne' friabile ne' gelivo, marcato CE come prodotto da costruzione conformemente alla normativa armonizzata EN 13383-1, per consentire il maggior costipamento possibile mediante piastra vibrante, rifinite nella parte a vista con pietrame tranciato, incluso il gancio per la movimentazione. Nel prezzo sono compresi tutti gli approvvigionamenti dei materiali, la messa a disposizione di tutti i mezzi ed personale necessario nonche' i maggiori oneri derivanti da disagi per esecuzione anche in presenza di traffico, il tutto per dare il lavoro finito a regola d'arte in opera.
			010	- delle dimensioni di (100x50x50) cm e peso minimo di 0,35 t	cad.		161,61
			020	- delle dimensioni di (100x100x50) cm e peso minimo di 0,75 t	cad.		234,88
			030	- delle dimensioni di (100x100x100) cm e peso minimo di 1,50 t	cad.		286,56
			040	- delle dimensioni di (150x100x100) cm e peso minimo di 2,25 t	cad.		393,38
			050	- delle dimensioni di (200x100x100) cm e peso minimo di 3,00 t	cad.		487,12
		D_11_15_0630		GABBIONATE PREFINITE - CON PIETRAME. Fornitura e posa in opera di gabbionate prefinite, marcate CE conformemente al Regolamento UE 305/2011, drenanti realizzate con gabbia in acciaio zincato con sistema galvanico (500 g/mq) o similare (zinco-alluminio con rivestimento minimo di zinco-alluminio di 290 g/mq secondo la norma EN 10244-2), dove previsto dalla certificazione CE rinforzate con tondini in acciaio di 6 mm e calcolate per permettere il sollevamento e la posa con braccio meccanico, indeformabile durante la movimentazione e la posa in opera, incluso il gancio per la movimentazione. Gabbionate riempite con pietrame con pezzatura da (60 a 180 mm), ne' friabile ne' gelivo, marcato CE come prodotto da costruzione conformemente alla normativa armonizzata EN 13383-1, per consentire il maggior costipamento possibile mediante piastra vibrante, senza rifinitura nella parte a vista, incluso il gancio per la movimentazione. Nel prezzo sono compresi tutti gli approvvigionamenti dei materiali, la messa a disposizione di tutti i mezzi ed personale necessario nonche' i maggiori oneri derivanti da disagi per esecuzione anche in presenza di traffico, il tutto per dare il lavoro finito a regola d'arte in opera.
			010	- delle dimensioni di (100x50x50) cm e peso minimo di 0,35 t	cad.		122,88
			020	- delle dimensioni di (100x100x50) cm e peso minimo di 0,75 t	cad.		173,71
			030	- delle dimensioni di (100x100x100) cm e peso minimo di 1,50 t	cad.		230,24
			040	- delle dimensioni di (150x100x100) cm e peso minimo di 2,25 t	cad.		320,27
			050	- delle dimensioni di (200x100x100) cm e peso minimo di 3,00 t	cad.		387,38

D_12	>---			OPERE D'ARTE IN TERRA - IN GALLERIA. Tutte quelle attivita' preparatorie e/o propedeutiche alla realizzazione dell'opera in galleria. Tali attivita' possono esser generalmente riassumibili nella preparazione del terreno, che consiste: nel rimuovere tutti gli ostacoli naturali od artificiali anche per mano di demolizioni in larga scala; nello asportare lo strato superficiale di materie vegetali; negli scavi di fondazione per i manufatti; gli scavi preceduti da operazioni di rottura con mine o da operazioni meccaniche di scasso o taglio qualora il materiale da asportare sia roccioso o di notevole compattezza ed infine la formazione dei rilevati a mezzo di riporto delle terre occorrenti per portare il piano stradale alla quota di progetto;Nei prezzi sotto segnati si intendono compensate tutte le spese per il personale, mezzi d'opera e per assicurazioni di ogni genere, tutte le forniture occorrenti, la lavorazione dei materiali e il loro impiego secondo le specificazioni contenute nel Capitolato Speciale di Appalto, le spese generali, le spese e le indennita' di passaggio attraverso proprieta' private e di occupazione di suolo pubblico o privato non ricompresi nelle previsioni di progetto.Sono inoltre comprese le spese per opere provvisionali, carichi, trasporti, scarichi e quanto occorre per dare il lavoro compiuto a perfetta regola d'arte.Per i lavori a misura che l'Appaltatore intendesse effettuare per sua scelta con prestazioni straordinarie notturne o festive di personale, o per turni, non verra' corrisposto dall'Amministrazione alcun compenso o maggiorazione, restando ogni coseguente onere a carico dell'Impresa.Per tutte le categorie di lavori non riportate in questo capitolo "OPERE D'ARTE IN TERRA - IN GALLERIA" verranno applicati i prezzi previsti negli altri capitoli del presente Preziario.N.B. Il Direttore dei Lavori in contradditorio con l'Impresa esecutrice dovra' definire l'esatta posizione degli imbocchi della galleria naturale e/o artificiale stabilendo preventivamente le rispettive progressive e quote.Poiche' questo capitolo riguarda esclusivamente i lavori in galleria, i lavori di avvicinamento a dette progressive dovranno essere remunerati adottando i prezzi di cui al capitolo "OPERE D'ARTE IN TERRA - ALL'APERTO".

	D_12_10			SCAVI. Opere di scavo in galleria.
		D_12_10_0010		SCAVO IN SOTTERRANEO. Scavo in sotterraneo compresa la roccia da mina, anche per lavori ed opere accessorie e complementari alla galleria, esclusa la sola costruzione dei pozzi di aereazione, eseguito anche a sezioni parzializzate con impiego di armature in legname od in acciaio.Nel presente prezzo sono da intendersi compresi e compensati gli oneri inerenti allo specifico tipo di lavoro quali:- formazione di armature provvisionali di qualsiasi tipo recuperate o perse;- provvedimenti conseguenti a venute di gas;- esecuzione del contorno dello scavo mediante il sistema dell'abbattimento liscio (smooth blasting) al fine di ottenere una pu' accurata profilatura delle pareti e per ridurre la formazione di maggiori volumi e cavita';- aggottamenti necessari;- la raccolta dietro le murature di rivestimento della calotta e dei piedritti ed il convogliamento nelle cunette di acque di infiltrazione e delle sorgenti incontrate nell'escavazione delle gallerie;- demolizione di eventuali trovanti rinvenuti in terreni sciolti;intendendo tali dizioni generiche comprensive di tutto quanto necessario per rendere possibile la regolare esecuzione degli scavi in galleria anche in presenza di forti portate di acqua di filtrazione o provenienti dallo svuotamento di sacche.Si precisa che tale prezzo comprensivo di tutti gli oneri e soggezioni derivanti da presenza o venuta d'acqua per una portata fino a 5 l/sec per le tratte in salita e 4 l/sec per quelle in discesa.Sono inoltre ricompresi quelli relativi agli scavi in genere ed in roccia quali:- riduzione dei materiali di risulta alla pezzatura prevista per il loro reimpiego (rilevato, riempimento, scogliera, etc..) nell'ambito del cantiere;- il carico, trasporto e scarico del materiale ritenuto recuperabile e riutilizzabile dalla D.L. nell'ambito del cantiere, con qualsiasi mezzo, compreso l'eventuale deposito provvisorio e successiva ripresa su aree da procurarsi a cura e spese dell'Impresa;- il carico, trasporto e scarico su aree individuate nel progetto, del materiale ritenuto recuperabile e riutilizzabile dalla D.L. ma in eccedenza al fabbisogno del cantiere, fino ad una distanza stradale di 10 km dalla zona dei lavori, con qualsiasi mezzo, compreso l'eventuale deposito provvisorio e successiva ripresa su aree da procurarsi a cura e spese dell'Impresa;- il carico, trasporto e scarico ad impianto di smaltimento e/o di recupero individuato nel progetto, del materiale ritenuto non recuperabile dalla D.L. , fino ad una distanza stradale di 10 km dalla zona dei lavori, con qualsiasi mezzo, compreso l'eventuale onere di deposito provvisorio e successiva ripresa su aree da procurarsi a cura e spese dell'Impresa. Sono esclusi gli oneri per il conferimento ad impianto di smaltimento e/o di recupero che saranno compensati a parte.Sono da ritenersi esclusi dal presente prezzo:- le centine metalliche ed i relativi distanziatori;- la rete d'acciaio a maglie elettrosaldate;- i tiranti in roccia;- tutte le lavorazioni particolari previste in progetto da eseguirsi ai fini statici e di stabilita' del cavo.Ai fini contabili verra' computato il solo volume di scavo in base alle sezioni tipo di progetto stabilite, tratto a tratto, dalla Direzione dei Lavori; saranno quindi esclusi dal computo i maggiori volumi dovuti ad irregolarita' delle pareti di scavo, ovvero a cavita' di qualunque specie, esistenti o formatesi durante la esecuzione dei lavori.Lo sgombero di materiale eventualmente franato verra' compensato con la voce "Compenso per sgombero materiale franato" solo eccezionalmente, nel caso di franamenti o cedimenti non imputabili a deficienza di armature, e comunque non dovuti a negligenza od inesperienza dell'Impresa.Si precisa che, nel caso di rescissione del contratto di appalto, tutte le armature in opera degli scavi rimangono di proprieta' della Stazione Appaltante e non potranno in alcun modo essere asportate.L'Impresa non potra' pretendere per tali armature alcun compenso, oltre il pagamento dei materiali in base ai prezzi di Elenco a pie' d'opera. Tutti gli oneri relativi alla lavorazione, posa in opera, sfrido, ecc.. si intendono compresi e compensati con il pagamento degli scavi eseguiti e contabilizzati.
			005	classe I°	m³		33,35
			010	classe II°	m³		38,51
			015	classe III°	m³		46,41
			020	classe IV°	m³		54,02
			025	classe V°a	m³		63,22
			030	classe V°b	m³		98,26
		D_12_10_0030		SCAVO PER COSTRUZIONE DI POZZI DI AEREAZIONE. Scavo per la costruzione di pozzi di aereazione, verticali o subverticali, compresa la roccia da mina, anche per lavori ed opere accessorie e complementari al pozzo, compresi tutti gli oneri e prescrizioni di cui alla voce "Scavo in sotterraneo", per tratti di pozzo fino a m 50 di profondita`:
			005	classe I°, II° e III°	m³		45,30
			010	classe IV°, V°a e V°b	m³		61,70
		D_12_10_0040		MAGGIORAZIONE PERCENTUALE PER SCAVO DI POZZI DI AEREAZIONE. Maggiorazione percentuale alla voce "Scavo per pozzi di aerazione" per profondita` di pozzo superiore ai m 50.
			005	13% - oltre m 50 fino a m 100
			010	18% - oltre m 100 fino a m 150
		D_12_10_0060		CARICHE CONTROLLATE. Sovrapprezzo alle voci "Scavo in sotterraneo" e "Scavo in sotterraneo con cls a pressione" per lo scavo in roccia in galleria eseguito secondo uno schema di perforazione e carica approvato dalla D.L. con l'adozione di numero di tempi pari a 25, ed una possibile riduzione dello sfondo rispetto a quello usuale della classe di roccia, tale da ridurre la velocita' di vibrazione del terreno in corrispondenza degli edifici circostanti.A tale scopo si prenderanno a riferimento le norme DIN STANDARD 4150 della Germania. I valori di cui alle presenti norme saranno verificati dal Servizio Geologico della P.A.T. in corrispondenza degli edifici suddetti.Tale sovrapprezzo dovra' essere autorizzato dalla D.L. a mezzo di ordine di servizio sottoscritto dal responsabile del Servizio Geologico della P.A.T.
			005	per classi I° e II°	m³		13,05
			010	per classi III° e IV°	m³		9,79
		D_12_10_0070		MODIFICA DELLO SCHEMA DI AVANZAMENTO. Sovrapprezzo alle voci "Scavo in sotterraneo" e "Scavo in sotterraneo con cls a pressione" per l'esecuzione di scavi in roccia in galleria qualora, pur avendo adottato tutte le cautele e tecnologie indicate alla voce "Cariche controllate", per non superare i valori di vibrazioni in corrispondenza di edifici, fissati dalle norme DIN STANDARD 4150, si debba procedere alla modifica dello schema di avanzamento.Tale sovrapprezzo dovra' essere autorizzato dalla D.L. a mezzo di ordine di servizio sottoscritto dal responsabile del Servizio Geologico della P.A.T.
			005	per classi I° e II°	m³		26,96
			010	per classi III° e IV°	m³		21,61
		D_12_10_0110		PRESENZA ACQUA. Compenso percentuale ai prezzi degli scavi delle gallerie e dei pozzi, per le sole tratte in presenza di venute di acqua oltre la portata prevista alla voce "Scavo in sotterraneo", misurata a 100 m dal fronte dell'avanzamento nelle tratte in salita ed alla bocca di erogazione delle pompe nelle tratte in discesa.
			005	4% - per ogni 5 l/sec o frazione in piu' nelle tratte in salita
			010	8% - per ogni 4 l/sec o frazione in piu' nelle tratte in discesa
		D_12_10_0210	005	COMPENSO PER SGOMBERO MATERIALE FRANATO. Compenso per lo sgombero di materiale franato e suo trasporto a reimpiego od alle discariche, secondo quanto stabilito alla voce "Scavo in sotterraneo", fino ad una distanza stradale di 10 km.	m³		7,75

D_21	>---			OPERE D'ARTE STRUTTURALI - ALL'APERTO. Tutti quelle opere e/o manufatti con funzioni statiche che hanno lo scopo di assicurare la continuita' dell'asse stradale in corrispondenza di fiumi e torrenti, di permettere l'attraversamento di vallate e di contenere le terre ove sono stati fatti dei tagli in trincea od a mezza costa o con le quali si sono costruiti dei rilevati con l'esclusione della pavimentazione stradale.Nei prezzi sotto segnati si intendono compensate tutte le spese per il personale, mezzi d'opera e per assicurazioni di ogni genere, tutte le forniture occorrenti, la lavorazione dei materiali e il loro impiego secondo le specificazioni contenute nel Capitolato Speciale di Appalto, le spese generali, le spese e le indennita' di passaggio attraverso proprieta' private e di occupazione di suolo pubblico o privato non ricompresi nelle previsioni di progetto.Sono inoltre comprese le spese per opere provvisionali, carichi, trasporti, scarichi e quanto occorre per dare il lavoro compiuto a perfetta regola d'arte.Per i lavori a misura che l'Appaltatore intendesse effettuare per sua scelta con prestazioni straordinarie notturne o festive di personale, o per turni, non verra' corrisposto dall'Amministrazione alcun compenso o maggiorazione, restando ogni coseguente onere a carico dell'Impresa.Dove si ravvisi la necessita' di effettuare verifiche di resistenza al gelo e disgelo sul calcestruzzo confezionato e posto in opera, che abbiano il doppio vantaggio di essere molto simili a quanto accade nella realta' e siano relativamente rapide, l'Amministrazione ha scelto di adottare il principio delle norme austriache ÖNORM B 3303 - Prove sui calcestruzzi (edizione 1983) modalita' di prova - cicli di gelo e disgelo (punto 6.9) - cicli di gelo e disgelo in presenza di sali (punto 6.10) e ispirati dalla norma austriaca ÖNORM B 4200 - 10 - Calcestruzzo; produzione e verifiche - Parte 10 (Edizione 1996) valutazione dei risultati - cicli di gelo e disgelo (punto 4.5.2.2) - cicli di gelo e disgelo in presenza di sali (punto 4.5.3.3) e piu' precisamente seguendo i criteri sotto descritti.La faccia dei provini sottoposta a prova sara' opportunamente tenuta a bagno con soluzione salina al 3%, i campioni verranno poi sottoposti ad un massimo di 50 cicli di gelo e disgelo da -20° a +20° per la durata di 8 ore per ciascun ciclo, in seguito si verifichera' quanto materiale si sara' distaccato dalla faccia di prova dopo 5, 15, 25 e 50 cicli. Si verifichera' la conformita' del calcestruzzo relativamente alle classi di esposizione conformemente al materiale distaccatosi nei vari cicli di gelo e disgelo e piu' precisamente.- Per calcestruzzo con classe di esposizione XF2 (UNI EN 206-1 e UNI 11104) l'esito della prova sara' considerato positivo qualora il quantitativo di materiale distaccatosi tra il 25° ed il 50° ciclo sara' minore di 200 g/m². La prova sara' considerata superata anche se il materiale distaccatosi tra il 5° ed il 25° ciclo sara' minore di 100 g/m² a condizione che il materiale distaccatosi tra il 15° ed il 25° ciclo sia minore di quello distaccatosi tra il 5° ed il 15° ciclo.- Per calcestruzzo con classe di esposizione XF4 (UNI EN 206-1 e UNI 11104) l'esito della prova sara' considerato positivo qualora il quantitativo di materiale distaccatosi tra il 25° ed il 50° ciclo sara' minore di 100 g/m². La prova sara' considerata superata anche se il materiale distaccatosi tra il 5° ed il 25° ciclo sara' minore di 60 g/m² a condizione che il materiale distaccatosi tra il 15° ed il 25° ciclo sia minore di quello distaccatosi tra il 5° ed il 15° ciclo.In tutti i casi se dopo 15 o 25 cicli di gelo e disgelo il materiale distaccatosi dalla faccia del provino sara' considerevole in termini di peso ed avra' uno spessore approssimativo equivalente o maggiore di 1 mm con la contemporanea messa a nudo degli aggregati la prova verra' sospesa e sara' considerata non superata.

	D_21_05			CALCESTRUZZI, CASSERI ED ACCIAIO PER C.A. Calcestruzzi, casseri ed acciaio per c.a. all'aperto.
		D_21_05_0010		CONGLOMERATO CEMENTIZIO. Fornitura e posa in opera di conglomerato cementizio anche se debolmente armato confezionato in conformita' alle vigenti Norme di Legge con cemento tipo R325, inerti ed acqua aventi le caratteristiche indicate nelle Norme Tecniche dato in opera a qualsiasi profondita' od altezza per il rinfianco o rivestimento di tubazioni o manufatti, compreso l'onere delle eventuali casserature di modesta entita', escluso solo la eventuale fornitura e posa in opera dell'acciaio.
			005	- dosaggio a 200 kg/m³	m³		119,63
			010	- dosaggio a 250 kg/m³	m³		126,03
			015	- classe 250 con Rck non inf.25N/mm²	m³		128,23
		D_21_05_0020		MURATURA IN PIETRAME E MALTA. Muratura retta, curva od obliqua, di pietrame in fondazione ed elevazione, in opera con malta cementizia confezionata con kg 350 di cemento normale per ogni m³ di sabbia, di qualsiasi forma e dimensione, per spessori fino a cm 60, compreso il compenso per la lavorazione della doppia faccia vista secondo il tipo prescritto dalla Direzione dei Lavori, la formazione di eventuali fori nonche' la stuccatura e la stilatura dei giunti e gli eventuali ponteggi ed impalcature.
			005	- pietrame proveniente da scavi o demolizioni	m³		316,20
			010	- pietrame calcareo o porfirico proveniente da cave	m³		350,76
		D_21_05_0030		SELCIATONE CON PIETRAME. Selciatone con pietrame dello spessore non inferiore a cm 25 eseguito a corsi regolari o ad opera incerta secondo le indicazioni della Direzione Lavori, posto su letto di calcestruzzo dosato a 300 kg di cemento tipo R325 per m³ di inerte, dello spessore non inferiore a cm 25, compreso l'eventuale allontamento dell'acqua mediante pompe o deviazioni, lo scavo, le eventuali demolizioni, la preparazione del piano di posa secondo quanto stabilito nei particolari di progetto, rabboccatura e stilatura delle fughe con malta cementizia a kg 600 di cemento tipo R325 per m³ di sabbia ed ogni altro onere per dare il lavoro finito a regola d'arte.L' eventuale ferro d' armatura sara' corrisposto a parte.
			005	- con pietrame proveniente dagli scavi o demolizioni	m²		48,83
			010	- in pietra porfirica	m²		110,41
			015	- in pietra granitica	m²		112,17
			020	- in pietra calcarea	m²		112,23
		D_21_05_0040		RIVESTIMENTO DI PLATEE, TOMBINI E SIMILARI. Rivestimento platee di tomboni, cunette e fossi di guardia, opere similari, eseguito in pietrame dello spessore minimo di cm 15 e malta cementizia a kg 350 di cemento normale per m³ di sabbia avente spessore minimo di cm 10, con il pietrame fornito e posato su letto di malta cementizia come sopra, oppure posato direttamente sul calcestruzzo di platea prima che questo inizi la presa, provocando il rifluimento del calcestruzzo tra i giunti del pietrame a mezzo della vibrazione; compreso l'onere della sgrossatura della faccia vista e della stuccatura dei giunti e quanto altro occorrente per dare l'opera finita a regola d'arte.
			005	- con pietrame proveniente dagli scavi o demolizioni	m²		20,44
			010	- in pietra porfirica	m²		37,86
			015	- in pietra granitica	m²		40,00
			020	- in pietra calcarea	m²		41,71
		D_21_05_0050	005	RISANAMENTO DI VECCHIE MURATURE A SECCO. Risanamento di vecchie murature a secco o in malta previo sgombero e trasporto a rifiuto dei materiali vari depositati sui paramenti delle murature stesse, sradicamento degli arbusti ed erbe cresciute fra gli interstizi, allargamento (ove necessario) delle fughe mediante scalpello, pulizia profonda anche con lavaggio con acqua a pressione, riempimento degli interstizi e stilatura con malta cementizia a kg 600 di cemento tipo R325 per m³.E' incluso l'onere di annegare, fra le fughe, adeguate tubazioni in calcestruzzo o in P.V.C. per il drenaggio, dei diametri previsti in progetto e nelle posizioni che la Direzione Lavori riterra' opportuno, la eventuale sostituzione di pietrame degradato e la fornitura e posa in opera di quello mancante.	m²		50,43
		D_21_05_0060		RIFACIMENTO BANCHETTONE SU MURATURE ESISTENTI. Rifacimento di banchettone, su murature esistenti, delle dimensioni minime di cm 80 x 35, previa demolizione della parte superiore della muratura stessa e la regolarizzazione dell'andamento altimetrico della base d'appoggio, compresi:- la fornitura e posa in opera del calcestruzzo >= C20/25- classe di esposizione XF4;- l'armatura metallica;- la casseratura;- la formazione di fori del ø di mm 20, disposti a quinconce nella muratura esistente per l'infissione e il fissaggio, con malte espansive, dei ferri di ancoraggio;- la formazione delle nicchie per la successiva posa della barriera di sicurezza;- il taglio ed il ripristino dell'asfalto con mezzi meccanici.Il tutto eseguito come da disegno particolare allegato e secondo le istruzioni impartite dalla D.L..; nel prezzo e' pure compreso l'onere del trasferimento a discarica dell'eventuale materiale di risulta.
			005	su murature in pietrame	m		166,69
			010	su murature in cls o in cls armato	m		158,25
		D_21_05_0070		SOVRAPREZZO PER MURATURA IN PIETRA E CLS. Sovrapprezzo alla voce " CONGLOMERATO CEMENTIZIO PER OPERE DI ELEVAZIONE ", rette o curve, di qualsiasi altezza o spessore, per formazione di paramento esterno eseguito a corsi regolari od a opera incerta secondo le previsioni di progetto con pietrame dello spessore minimo di cm 25 ben ammorsato nel calcestruzzo retrostante, compresi:- il compenso per la lavorazione della faccia a vista, la stuccatura e stilatura dei giunti con malta cementizia;- la formazione dei fori di drenaggio nel numero e posizione che verranno prescritti dalla D.L.;- la formazione dei giunti di dilatazione;- l'onere per la formazione di risvolti ad angolo, la costruzione, nolo, montaggio e smontaggio di ponteggi ed impalcature di qualsiasi altezza e consistenzanonche' quant'altro occorra per dare il lavoro finito a regola d'arte escluso l'eventuale acciaio d'armatura.NB. La computazione della voce " CONGLOMERATO CEMENTIZIO PER OPERE DI ELEVAZIONE ", dovra' comprendere anche lo spessore del paramento.
			005	- a corsi regolari - con pietrame proveniente da scavi o demolizioni	m²		17,70
			010	- a corsi regolari - con pietrame proveniente da cave di porfido	m²		50,38
			015	- a corsi regolari - con pietrame proveniente da cave di granito	m²		61,21
			020	- a corsi regolari - con pietrame proveniente da cave di calcareo	m²		61,21
			050	- opera incerta - con pietrame proveniente da scavi o demolizioni	m²		15,64
			055	- opera incerta - con pietrame proveniente da cave di porfido	m²		38,33
			060	- opera incerta - con pietrame proveniente da cave di granito	m²		49,16
			065	- opera incerta - con pietrame proveniente da cave di calcareo	m²		49,16
		D_21_05_0100	005	MAGRONE. Fornitura e posa in opera di magrone per regolarizzazione dei piani di imposta delle opere d'arte, eseguito in conglomerato cementizio dosato a 150 kg di cemento tipo R 325 per m³ di inerte a granulometria regolamentare dello spessore minimo di cm 10.Nel prezzo si intende compreso e compensato l'onere relativo al costipamento, la formazione dei piani superiori alla quota di progetto e quanto altro necessario per dare il lavoro finito a regola d'arte.Agli effetti contabili non saranno compensati eventuali maggiori spessori; questo anche in riferimento alle profondita' degli scavi.	m²		10,87
		D_21_05_0410		CONGL. CEMENTIZIO STRUTTURALE PER OPERE DI FONDAZIONE. Fornitura e posa in opera di conglomerato cementizio per opere di fondazione, anche in presenza di armature metalliche non collaboranti ai fini statici, confezionato in conformita' alle vigenti Norme di Legge con cemento, inerti ed acqua aventi le caratteristiche indicate nelle Norme Tecniche, dato in opera, a qualsiasi profondita', andamento retto o curvo, compreso l'onere delle casseforme con R > 10 m, quello delle centinature e delle armature di sostegno delle casseforme, compresa altresi' la lavorazione del conglomerato per ottenere la superficie a contatto con i casseri perfettamente chiusa e conforme alla casseratura prevista, la sagomatura degli spigoli, la formazione di giunti, esclusa la sola fornitura e posa in opera dell'acciaio. Il conglomerato avra' una classe di consistenza <= ad S3 ed una classe d'esposizione X0 - XC1 - XC2 secondo le indicazioni della Direzione dei Lavori e le classi di resistenza indicate nei tipi. Tale conglomerato dovra' risultare conforme alle Norme UN I EN 206-1 e UNI 11104. Per il confezionamento e' previsto l'utilizzo di cemento Portland composito tipo II - classe 32,5 R (UNI EN 197-1), acqua ed inerti aventi le caratteristiche indicate nelle Norme UNI EN 12620.
			005	- per classe di resistenza >= C16/20 (solo X0)	m³		149,80
			010	- per classe di resistenza >= C20/25 (solo X0)	m³		150,60
			015	- per classe di resistenza >= C25/30	m³		156,80
		D_21_05_0415		CONGL. CEMENTIZIO STRUTTURALE PER PICCOLE OPERE DI ELEVAZIONE. Fornitura e posa in opera di conglomerato cementizio strutturale per piccole opere di elevazione (spessore max 0,50 m) , anche in presenza di armature metalliche non collaboranti ai fini statici, confezionato in conformita' alle vigenti Norme di Legge con cemento, inerti ed acqua aventi le caratteristiche indicate nelle Norme Tecniche, dato in opera, a qualsiasi altezza, andamento retto o curvo, compreso l'onere delle casseforme con R > 10 m, quello delle centinature e delle armature di sostegno delle casseforme, compresa altresi' la lavorazione del conglomerato per ottenere la superficie a contatto con i casseri perfettamente chiusa e conforme alla casseratura prevista, la sagomatura degli spigoli, la formazione di giunti, esclusa la sola fornitura e posa in opera dell'acciaio. Il conglomerato avra' una classe di consistenza <= ad S3 ed una classe d'esposizione X0 - XC1 - XC2 secondo le indicazioni della Direzione dei Lavori e le classi di resistenza indicate nei tipi. Tale conglomerato dovra' risultare conforme alle Norme UN I EN 206-1 e UNI 11104. Per il confezionamento e' previsto l'utilizzo di cemento Portland composito tipo II - classe 32,5 R (UNI EN 197-1), acqua ed inerti aventi le caratteristiche indicate nelle Norme UNI EN 12620.
			005	- per classe di resistenza >= C16/20 (solo X0)	m³		218,70
			010	- per classe di resistenza >= C20/25 (solo X0)	m³		218,70
			015	- per classe di resistenza >= C25/30	m³		229,10
		D_21_05_0420		CONGL. CEMENTIZIO STRUTTURALE PER OPERE DI ELEVAZIONE. Fornitura e posa in opera di conglomerato cementizio strutturale per opere di elevazione (di spessore > 0,50 m), anche in presenza di armature metalliche non collaboranti ai fini statici, confezionato in conformita' alle vigenti Norme di Legge con cemento, inerti ed acqua aventi le caratteristiche indicate nelle Norme Tecniche, dato in opera, a qualsiasi altezza, andamento retto o curvo, compreso l'onere delle casseforme con R > 10 m, quello delle centinature e delle armature di sostegno delle casseforme, compresa altresi' la lavorazione del conglomerato per ottenere la superficie a contatto con i casseri perfettamente chiusa e conforme alla casseratura prevista, la sagomatura degli spigoli, la formazione di giunti, esclusa la sola fornitura e posa in opera dell'acciaio. Il conglomerato avra' una classe di consistenza <= ad S3 ed una classe d'esposizione X0 - XC1 - XC2 secondo le indicazioni della Direzione dei Lavori e le classi di resistenza indicate nei tipi. Tale conglomerato dovra' risultare conforme alle Norme UN I EN 206-1 e UNI 11104. Per il confezionamento e' previsto l'utilizzo di cemento Portland composito tipo II - classe 32,5 R (UNI EN 197-1), acqua ed inerti aventi le caratteristiche indicate nelle Norme UNI EN 12620.
			005	- per classe di resistenza >= C16/20 (solo X0)	m³		181,80
			010	- per classe di resistenza >= C20/25 (solo X0)	m³		183,40
			015	- per classe di resistenza >= C25/30	m³		189,70
		D_21_05_0430		CONGLOMERATO CEMENTIZIO STRUTTURALE PER OPERE IN C.A. Fornitura e posa in opera di conglomerato cementizio per opere strutturali in cemento armato normale o precompresso, sia di fondazione che di elevazione eseguite in opera nonche' per opere prefabbricate. Il conglomerato avra' una classe di consistenza <= ad S3 ed una classe d'esposizione X0 - XC1 - XC2 secondo le indicazioni della Direzione dei Lavori e le classi di resistenza indicate nei tipi. Tale conglomerato dovra' risultare conforme alle Norme UN I EN 206-1 e UNI 11104. Per il confezionamento e' previsto l'utilizzo di cemento Portland composito tipo II - classe 32,5 R (UNI EN 197-1), acqua ed inerti aventi le caratteristiche indicate nelle Norme UNI EN 12620. Dato in opera vibrato, a qualsiasi altezza o profondita', escluso la fornitura e posa in opera dell'acciaio d'armatura nonche' l'onere della formazione delle casseforme, quello delle centinature e delle armature di sostegno delle casseforme.
			010	per classe di resistenza C16/20 (solo X0)	m³		135,40
			015	per classe di resistenza C20/25 (solo X0)	m³		141,40
			020	per classe di resistenza C25/30	m³		141,60
			025	per classe di resistenza C28/35	m³		154,20
			030	per classe di resistenza C30/37	m³		159,00
			035	per classe di resistenza C32/40	m³		163,00
			040	per classe di resistenza C35/45	m³		170,20
		D_21_05_0440		SOVRAPPREZZO AI CLS STRUTTURALI PER DIVERSA CLASSE DI CONSISTENZA. Sovrapprezzo al conglomerato cementizio strutturale per opere in c.a., per fondazioni ed elevazioni per ottenere una classe di consistenza maggiore di S3.Tale conglomerato dovra' risultare conforme alle Norme UNI EN 206-1 e UNI 11104.
			010	per classe di consistenza S4	m³		9,43
			020	per classe di consistenza S5	m³		11,28
		D_21_05_0450		SOVRAPPREZZO AI CLS STRUTTURALI PER DIVERSA CLASSE D'ESPOSIZIONE. Sovrapprezzo al conglomerato cementizio strutturale per opere in c.a. per ottenere la classe di esposizione indicata nei tipi. Tale conglomerato dovra' risultare conforme alle Norme UN I EN 206-1 e UNI 11104. Le verifiche di resistena sul calcestruzzo confezionato e posto in opera saranno svolte ai sensi delle norme austriache ÖNORM B 3303 "Prove sui calcestruzzi" (edizione 1983) modalita' di prova: - cicli di gelo e disgelo (punto 6.9); - cicli di gelo e disgelo in presenza di sali (punto 6.10); e sulla norma austriaca ÖNORM B 4200 - 10 - "Calcestruzzo; produzione e verifiche - Parte 10" (Edizione 1996) valutazione dei risultati : - cicli di gelo e disgelo (punto 4.5.2.2); - cicli di gelo e disgelo in presenza di sali (punto 4.5.3.3).
			010	per classe d'esposizione XC3 (con Rck >= a 35 N/mm2)	m³		3,86
			020	per classe d'esposizione XC4 (con Rck >= a 40 N/mm2)	m³		12,16
			030	per classe d'esposizione XD1 (con Rck >= a 35 N/mm2)	m³		3,86
			040	per classe d'esposizione XD2 (con Rck >= a 40 N/mm2)	m³		12,16
			050	per classe d'esposizione XD3 (con Rck >= a 45 N/mm2)	m³		19,84
			060	per classe d'esposizione XF1 (con Rck >= a 40 N/mm2)	m³		3,86
			070	per classe d'esposizione XF2 (con Rck >= a 30 N/mm2)	m³		9,61
			080	per classe d'esposizione XF3 (con Rck >= a 30 N/mm2)	m³		10,88
			090	per classe d'esposizione XF4 (con Rck >= a 35 N/mm2)	m³		13,47
			100	per classe d'esposizione XA1 (con Rck >= a 35 N/mm2)	m³		3,86
			110	per classe d'esposizione XA2 (con Rck >= a 40 N/mm2)	m³		8,34
			120	per classe d'esposizione XA3 (con Rck >= a 45 N/mm2)	m³		10,92
		D_21_05_0460		SOVRAPREZZO AI CLS STRUTTURALI PER CONDIZIONI PARTICOLARI. Sovraprezzo al calcestruzzo strutturale preconfezionato per particolari condizioni come indicato nei tipi.(e' applicabile a qualsiasi classe di resistenza, di consistenza e d'esposizione)
			010	per inerti con granulometria <= a 20 mm	m³		-0,62
			020	per utilizzo di quantitativi <= a 6,00 mc	m³		5,45
		D_21_05_0470		RIVESTIMENTO MURATURE IN C.A. A CORSI REGOLARI. Paramento retto o curvo per rivestimento di muratura in c. a., eseguito a corsi regolari con blocchi di pietra delle dimensioni minime di cm (15x20x30) posti in opera con malta cementizia dosata a kg 400 di cemento tipo 325 per m³ di inerte per ottenere uno spessore complessivo minimo di cm 25; tale magistero e' comprensivo anche della retrostante rete metallica elettrosaldata del Ø 8 mm a maglia (20x20) cm e delle eventuali chiodature e zanche di ancoraggio alla muratura, la stilatura dei giunti, la formazione di ponteggi ed impalcature per qualsiasi altezza ed ogni altro onere per dare il lavoro finito a regola d'arte secondo i particolari costruttivi o le indicazioni che verranno impartite dalla Direzione Lavori.
			005	- con pietrame proveniente da scavi o demolizioni	m²		54,35
			010	- con pietrame proveniente da cave di porfido	m²		93,63
			015	- con pietrame proveniente da cave di granito	m²		104,46
			020	- con pietrame proveniente da cave di calcareo	m²		104,46
		D_21_05_0475		RIVESTIMENTO MURATURE IN C.A. AD OPERA INCERTA. Paramento retto o curvo per rivestimento di muratura in c. a., eseguito ad opera incerta con blocchi di pietra posti in opera con malta cementizia dosata a kg 400 di cemento tipo 325 per m³ di inerte per ottenere uno spessore complessivo minimo di cm 25 - 30; tale magistero e' comprensivo anche della retrostante rete metallica elettrosaldata del Ø 8 mm a maglia (20x20) cm e delle eventuali chiodature e zanche di ancoraggio alla muratura, la stilatura dei giunti, la formazione di ponteggi ed impalcature per qualsiasi altezza ed ogni altro onere per dare il lavoro finito a regola d'arte secondo i particolari costruttivi o le indicazioni che verranno impartite dalla Direzione Lavori.
			005	- con pietrame proveniente da scavi o demolizioni	m²		45,28
			010	- spessore minimo di cm 25 con pietrame proveniente da cave di porfido	m²		175,90
			015	- spessore minimo di cm 25 con pietrame proveniente da cave di granito	m²		98,57
			020	- spessore minimo di cm 30 con pietrame proveniente da cave di calcareo	m²		98,57
		D_21_05_0510		CASSERATURA IN LEGNO PER STRUTTURE IN C.A. Formazione di casseratura per le strutture in conglomerato cementizio, di cui alle voci "Conglomerato cementizio per opere in C.A.", ad esclusione delle gallerie artificiali o per gli imbocchi delle gallerie naturali, per superfici verticali o inclinate, rette o curve con R > 10 m, nonche' quello delle centinature e delle armature di sostegno, eseguite con tavole non piallate o con elementi in legno compensato, con superficie non perfettamente piana e liscia; i giunti tra i singoli elementi potranno essere non a perfetta tenuta e quindi saranno accettate delle leggere fuoriuscite di boiacca e sbavature; nel prezzo sono pure compresi la formazione ed il disfacimento dei necessari ponteggi, il disarmo e l'asportazione di tutti i materiali nonche' la formazione e demolizione di eventuali opere provvisionali e di sostegno, il tutto misurato per la sola superficie bagnata.
			005	- per altezza fino a m. 2,00	m²		22,65
			010	- per altezza fino a m. 4,00	m²		27,39
			015	- per altezza fino a m. 6,00	m²		34,00
			020	- per altezza superiore a m. 6,00	m²		38,28
		D_21_05_0515		CASSERATURA METALLICA PER STRUTTURE IN C.A. Formazione di casseratura per le strutture in conglomerato cementizio, di cui alle voci "Conglomerato cementizio per opere in C.A.", ad esclusione delle gallerie artificiali o per gli imbocchi delle gallerie naturali, per superfici verticali o inclinate, rette o curve con R > 10 m, nonche' quello delle centinature e delle armature di sostegno, eseguite con elementi modulari in acciaio, con superficie non perfettamente piana e liscia; i giunti tra i singoli elementi potranno essere non a perfetta tenuta e quindi saranno accettate delle leggere fuoriuscite di boiacca e sbavature; nel prezzo sono pure compresi la formazione ed il disfacimento dei necessari ponteggi, il disarmo e l'asportazione di tutti i materiali nonche' la formazione e demolizione di eventuali opere provvisionali e di sostegno, il tutto misurato per la sola superficie bagnata.
			005	- per altezza fino a m. 2,00	m²		26,85
			010	- per altezza fino a m. 4,00	m²		29,43
			015	- per altezza fino a m. 6,00	m²		30,97
			020	- per altezza superiore a m. 6,00	m²		32,74
		D_21_05_0520		SOVRAPREZZO FACCIA A VISTA. Sovrapprezzo alle voci "Casseratura per strutture in c. a." per la formazione della faccia a vista e per la perfetta tenuta delle giunzioni tra elemento ed elemento, senza sbavature o protuberanze, con elementi lisci.
			005	- in pannelli legno	m²		7,66
			010	- in pannelli acciaio	m²		4,59
			015	- con tavole piallate	m²		19,14
		D_21_05_0530		CASSERATURA CURVA. Sovrapprezzo per la formazione di casserature curve con R < 10 m.
			005	- per R da 9,99 a 6,00 m.	m²		9,85
			010	- per R da 5,99 a 2,00 m.	m²		13,37
			015	- per R < 2,00 m.	m²		17,27
		D_21_05_0710		ACCIAIO IN BARRE AD ADERENZA MIGLIORATA CONTROLLATO. Acciaio in barre ad aderenza migliorata di qualsiasi diametro controllato in stabilimento, per lavori in cemento armato, dato in opera a qualsiasi altezza o profondita' compreso l'onere delle piegature, il filo per le legature, le eventuali saldature per giunzioni, distanziatori, lo sfrido, ecc...
			005	- tipo B450A	kg		1,46
			010	- tipo B450C	kg		1,32
		D_21_05_0720		RETE D'ACCIAIO ELETTROSALDATA. Fornitura e posa in opera di rete d'acciaio a maglie elettrosaldate, dei tipi e delle dimensioni ordinati dalla Direzione dei Lavori, ogni onere compreso, come alla voce " ACCIAIO IN BARRE AD ADERENZA MIGLIORATA ".
			015	in acciaio tipo B450C	kg		0,87
		D_21_05_0730		FILO IN ACCIAIO. Filo di qualsiasi diametro compreso fra 4 e 12 mm in acciaio avente f p(0,2)k minimo = 1.450 N/mm² e f ptk minimo = 1.650 N/mm² per strutture in cemento armato precompresso. Dato in opera compreso: la fornitura in opera di guaine metalliche, teste o piastre di ancoraggio e apparecchi di bloccaggio, l'esecuzione di iniezioni di malta fine di cemento, le operazioni di tiro anche in varie riprese ed ogni altro onere.
			005	- controllato in stabilimento	kg		2,63
			010	- non controllato in stabilimento	kg		2,32
		D_21_05_0830		TREFOLO PER STRUTTURE IN C.A. PRECOMPRESSO. Trefolo per strutture in cemento armato precompresso formato da fili di acciaio di qualsiasi diametro, aventi f p(1)k = 1.600 N/mm² e f ptk minimo = 1.800N/mm². Dato in opera compresi gli oneri di cui alla precedente voce "Filo in acciaio".
			005	- controllato in stabilimento	kg		2,74
		D_21_05_0840		ACCIAIO IN BARRE PER STRUTTURE IN C.A. PRECOMPRESSO. Acciaio in barre tipo DIWIDAG per strutture in cemento armato precompresso dato in opera compresi tutti gli oneri relativi alla giunzione delle varie barre mediante gli occorrenti manicotti filettati ed alla eventuale filettatura realizzata senza l'asportazione del metallo, la fornitura e posa in opera dei manicotti stessi, degli apparecchi terminali di bloccaggio delle barre, la fornitura e posa in opera delle guaine metalliche, l'esecuzione di inezioni di malta fine di cemento, le operazioni di tiro anche in piu' riprese ed ogni altro onere inerente.Per chilogrammo di barra di acciaio controllato in stabilimento e provvisto del certificato di origine e qualita', dato in opera.
			005	- avente f pyk minimo = 835 N/mm² e f ptk minimo = 1.030 N/mm²	kg		2,74
			010	- avente f pyk minimo = 1.080 N/mm² e f ptk minimo = 1.230 N/mm²	kg		2,82

	D_21_10			IMPALCATI ED ACCESSORI
		D_21_10_0010	001	IMPALCATO PER PONTI. Realizzazione di impalcato di 1ª categoria di cui alle norme vigenti, anche in piu' campate, semplicemente appoggiate, costituito da:- travi principali formate da piatti saldati costituenti una sezione a doppio T, ottenuti mediante saldatura continua bilaterale su banco, di spessore, altezze, larghezze ala superiore, larghezze ala inferiore ecc.., secondo il calcolo statico di progetto, unite fra loro tramite giunzioni bullonate ;- traversi in prossimita' delle spalle e delle pile a sezione a doppio T, ottenuti mediante saldatura continua bilaterale su banco, di spessore, altezze, larghezze ala superiore, larghezze ala inferiore ecc.., secondo il calcolo statico di progetto, collegati con bullonature ai piatti saldati alle anime delle travi principali;- traversi intermedi, costituiti da profili angolari accoppiati di spessori, altezze, profili trasversali, profili diagonali ecc.., secondo il calcolo strutturale, realizzati con una struttura reticolare con corrente superiore, corrente inferiore e diagonali con vertice sul corrente inferiore;- soletta superiore in c.a. con resistenza caratteristica Rck > 35 N/mm² ed armatura in acciaio B450C, con spessore secondo il calcolo statico, realizzata tramite getto in opera su lastre prefabbricate autoportanti, di spessore minimo 7 cm, appoggiate alle travi principali;- connessione soletta-trave mediante pioli tipo "Nelson";Nel prezzo e' compreso e compensato:- la realizzazione di cordoli e/o marciapiedi secondo i disegni di progetto, sia gettati in opera che prefabbricati, in conglomerato cementizio con resistenza caratteristica Rck > 35 N/mm² e classe di esposizione XF4, atti al sostenimento di parapetti e barriere di sicurezza, adeguatamente ancorati alla soletta.- la predisposizione dei fori per il posizionamento di ringhiere e barriere;- l'esecuzione dei gocciolatoi e/o velette prefabbricate in cls;- l'eventuale formazione di marciapiedi e cordoli di bordo compresa la fornitura e posa nel getto di tubi con relative camerette d'ispezione per il successivo inserimento di cavi od altri condotti come da disegni di progetto; - la sagomatura della soletta per l'installazione di giunti di dilatazione, questi esclusi; - l'inserimento nel getto delle caditoie e dei relativi bocchettoni di scarico per le acque meteoriche, inclusi nel prezzo ; - prove di carico.Restano esclusi: - la fornitura e posa degli apparecchi di appoggio; - la fornitura e posa dei giunti di dilatazione; - la guaina impermeabile; - la sovrastruttura stradale;- la segnaletica orizzontale e verticale;- i dispositivi di ritenuta; Ai fini contabili l'impalcato sara' misurato geometricamente considerando la sua larghezza comprensiva di cordoli e/o marciapiedi, da giunto a giunto.Il prezzo per metro quadrato d'impalcato realizzato con le caratteristiche di cui sopra e' comprensivo dell'armatura come risultante dal calcolo, della fornitura delle travi, del trasporto a qualsiasi distanza, del varo fino a m 25,00 di altezza, dei traversi, della soletta, dei cordoli e/o marciapiedi, delle sottocomponenti eventuali e quant'altro occorra per dare l'impalcato finito.	m²		1.507,03
		D_21_10_0020		IMPALCATO A SOLETTONE PIENO. Impalcato a solettone per ponti di 1ª categoria di cui alle norme vigenti, struttura a travata rettilinea semplicemente appoggiata, costituita da travi principali in c. a. precompresso a fili aderenti, disposte accostate, calcolate come autoportanti cio' senza necessita' di centinatura e puntellazione, annegate in successivo getto di calcestruzzo per realizzare lo spessore totale del solettone come da calcoli statici, compreso fornitura, sagomatura, posa e legatura dell'acciaio d'armatura; fornitura e getto del calcestruzzo Rck > 30 N/mm² compreso casseformi e loro disarmo; lisciatura a frattazzo dell'estradosso del solettone, il tutto eseguito a regola d'arte per dare l'impalcato finito compresa l'esecuzione di giunti semplici di dilatazione mediante pannelli rigidi di polistirene estruso e coprigiunto in laminato di acciaio S235 zincato.Per il resto vale quanto previsto nella voce "Impalcato per ponti".
			005	per luci fino a m 5,00	m²		208,62
			010	per luci oltre m 5,00 fino a m 6,00	m²		274,41
			015	per luci oltre m 6,00 fino a m 8,00	m²		373,82
			020	per luci oltre m 8,00 fino a m 10,00	m²		459,91
			025	per luci oltre m 10,00 fino a m 12,00	m²		561,62
			030	per luci oltre m 12,00 fino a m 15,00	m²		629,53
		D_21_10_0110	005	APPOGGI IN GOMMA E ACCIAIO. Fornitura e posa in opera di appoggi in gomma armati e vulcanizzati, conformi alle norme CNR 10018/85, formati da strati di gomma con interposti lamierini metallici. Le lamiere d'acciaio saranno interamente avvillupate dalla gomma per la protezione dalla corrosione. Caratteristica durezza nominale shore 60 ± 5.	dm³		39,19
		D_21_10_0120	005	APPOGGI IN GOMMA E ACCIAIO CON CORRRETTORI IN ACCIAIO. Fornitura e posa in opera di appoggi in gomma come sopra, ma completi di correttori di pendenza, massimo 6%, con getto complementare in malta epossidica autolivellante.	dm³		51,51
		D_21_10_0210	005	GIUNTO DI DILATAZIONE FISSO. Fornitura e posa in opera di giunto di dilatazione fisso costituito da:- scossalina armata con rete in maglia quadrata di juta imputrescibile, impregnata con prodotti chimici di formulazione particolare, ancorata alla soletta mediante adesivo epossidico, previa ravvivatura dell'estradosso della soletta e l'applicazione di adeguato primer;- bulbo in gomma di sagomatura adatta.	m		172,48
		D_21_10_0220		GIUNTO DI DILATAZIONE IN GOMMA ARMATA. Giunti di dilatazione impermeabile in gommma armata realizzati in gomma naturale secondo le norme CNR 10018/85 della durezza shore a 60 +/- 5 compreso tappeti in gomma, tirafondi, epossicatrame, scossalina, malta di livellamento, forniti e resi in opera.Nel prezzo unitario sono compresi i seguenti oneri:- taglio della pavimentazione bituminosa per tutta la lunghezza e la larghezza necessaria per la formazione del giunto con trasporto a discarica del materiale di risulta;- preparazione dell'estradosso della soletta interessata al giunto mediante bocciardatura, lavaggio della superficie e soffiatura con aria compressa;- formazione di due masselli di livellamento realizzati con malta reoplastica ad alta resistenza;- fornitura e posa della scossalina in gomma; - fornitura e posa dei tirafondi di ancoraggio;- fornitura e posa del tappeto di raccordo eseguito con collanti e sigillanti; - fornitura e posa dei copricordoli per marciapiedi in acciaio zincato.
			005	con escursione EL = mm 50	m		762,64
			010	con escursione EL = mm 80	m		912,95
			015	con escursione EL = mm 120	m		1.384,81

	D_21_15			RIPRISTINO E CONSOLIDAMENTO DI OPERE IN C.A. E C.A.PRECOMPRESSO
		D_21_15_0010		CORDOLO PERIMETRALE. Formazione di cordolo perimetrale su impalcati esistenti delle dimensioni secondo i tipi, eseguiti nel modo seguente:a) demolizione della barriera e della pavimentazione esistente, di parte dell'impalcato (c. a. 10 cm) fino all'armatura in acciaio per un larghezza di 0,50 m oltre il cordolo, onde permettere un adeguato ancoraggio delle nuove armature integrative;b) perforazione dell'impalcato a rotopercussione del diametro mm 24 in ragione di n° 5 fori ogni metro, disposti a quinconce e con profondita' indicata nel particolare di progetto;c) fornitura e posa in opera di acciaio per c. a. del diametro mm 16 di lunghezza indicata nel particolare di progetto, inghisati nei fori di cui sopra con malte espansive;d) fornitura e posa in opera del ferro di armatura in ragione minima di kg 30 per m³ di calcestruzzo;e) fornitura e posa in opera di cls. per c. a. con Rck non inferiore a 25 N/mm² per il raccordo dell'impalcato e la formazione del cordolo. Nel prezzo e' compreso l'onere del trasporto a discarica del materiale demolito, la lavorazione e posa del ferro per c. a., gli eventuali ponteggi, i casseri, la vibratura, la formazione dei fori per la posa di barriera di protezione ed ogni altro onere per dare il lavoro finito a regola d'arte e secondo le indicazioni della D.L..Nelle demolizioni e perforazioni si dovra' porre particolare cura in prossimita' dei giunti di dilatazione per non lesionare gli stessi, delle armature in acciaio dell'impalcato ed eventuali canalette di collocamento di cavi-tubi ecc.; durante l'esecuzione dei lavori l'Impresa dovra' regolamentare il traffico anche a mezzo di impianto semaforico.Esclusa la demolizione della pavimentazione.
			005	- cordolo perimetrale di cm 25/30 H=30	m		169,32
			010	- cordolo perimetrale di cm 22/25 H=25	m		166,01
		D_21_15_0110	005	RIPRISTINO SCARICHI. Ripristino di scarichi esistenti per il convogliamento delle acque di drenaggio di superficie su viadotti comprendente:a) la foratura con carotatrice della soletta ricostruita;b) la svasatura dei fori con microdemolitori o frese;c) la fornitura e la messa in opera di un elemento di raccordo inserito nella tubazione esistente costituito da un "imbuto" piatto di acciaio inox di spessore mm 2 e di ø variabile da mm 300 al diametro del tubo esistente, accuratamente sigillato alla soletta con stucco epossidico, e sormontato senza soluzione di continuita' dallo strato protettivo della soletta perimetrale;d) la fornitura e la posa in opera di "cipolle" parafoglie in filo di acciaio inox diametro mm 2,5.	cad.		239,67
		D_21_15_0210	005	MALTA ADESIVA BICOMPONENTE. Riporti con malta adesiva bicomponente a ritiro controllato a consistenza di stucco costituita da inerti selezionati, cementati modificati con aggiunta di polimeri sintetici in emulsioni ed opportuni additivi, contenente microfibre in polipropilene.Nel prezzo sono comprese, le eventuali casserature, il disarmo, le necessarie impalcature per accedere al posto di lavoro ed ogni altro onere per dare il lavoro finito a regola d'arte.	kg		7,80
		D_21_15_0220	005	RASATURA CON STUCCO BICOMPONENTE. Rasatura con stucco adesivo bicomponente a ritiro controllato costituito da cementati modificati con l'aggiunta di polimeri sintetici in emulsioni ed opportuni additivi, contenente microfibre in polipropilene.L'applicazione sara' eseguita con spatola dentata fine lisciando il tutto con fratazzo per spessori fino a 4 mm.Nel prezzo sono comprese, le necessarie impalcature per accedere al posto di lavoro ed ogni altro onere per dare il lavoro finito a regola d'arte.	kg		5,15
		D_21_15_0230	005	VERNICIATURA ANTICARBONATAZIONE. Verniciatura protettiva contro la carbonatazione, traspirante al passaggio del vapore, ma impermeabile all'acqua e all'anidride carbonica, a base di resine acriliche in solvente.Il trattamento protettivo verra' applicato sul sottofondo pulito ed asciutto mediante pennello, rullo o spruzzo in almeno 2 mani.Nel prezzo sono comprese, le necessarie impalcature per accedere al posto di lavoro ed ogni altro onere per dare il lavoro finito a regola d'arte.	m²		20,75
		D_21_15_0310	005	PERFORAZIONE SU OPERE D'ARTE. Perforazione a rotazione con attrezzatura vidiata e/o diamantata in muratura di calcestruzzo o laterizio per l'inserimento di barre d'acciaio, sia per cuciture sia per legamenti murari, cinturazioni, tirantature occultate e/o iniezioni; compreso ogni onere e magistero, a qualsiasi altezza e per qualsiasi direzione ed inclinazione della perforazione, compresa l'eliminazione e l'allontanamento del materiale di risulta, esclusa l' indennita' di discarica. Si intende compreso anche qualunque onere per l'accesso al luogo di lavoro e l'allestimento del cantiere.	m		47,55
		D_21_15_0410	005	SOLLEVAMENTO IMPALCATO DI PONTI. Sollevamento dal basso di testate di impalcati di ponti e viadotti per sostituzione e/o spessorazioni di apparecchi di appoggio, rettifica dell'appoggio delle travi, rifacimento di pulvini e/o baggioli, ecc. mediante apparecchiatura idraulica opportuna posta semplicemente sui piani di pila o spalla e sotto le travi o i traversi, comandata da centralina a pressioni differenziate e rapporto volumetrico costante per assicurare un sollevamento mediante trasduttori di misura centesimale con lettura a distanza su apparecchio digitale posto presso il posto di comando della centralina. Compresi e compensati nel prezzo, il sollevamento del'impalcato, la rimozione degli apparecchi d'appoggio esistenti sulla struttura, il nolo dell'attrezzatura di sollevamento delle testate, il successivo abbassamento dell'impalcato, l'onere delle impalcature metalliche o similari, per l'accesso all'intradosso degli impalcati e per l'esecuzione dei lavori stessi.Per tonnellata di carico effettivo sollevato.	t		64,96

D_22	>---			OPERE D'ARTE STRUTTURALI - IN GALLERIA. Tutti quei manufatti con funzioni statiche che hanno lo scopo di assicurare la continuita' dell'asse stradale in corrispondenza di catene montuose e di contenere le terre ove sono stati fatti dei tagli con l'esclusione della pavimentazione stradale.Nei prezzi sotto segnati si intendono compensate tutte le spese per il personale, mezzi d'opera e per assicurazioni di ogni genere, tutte le forniture occorrenti, la lavorazione dei materiali e il loro impiego secondo le specificazioni contenute nel Capitolato Speciale di Appalto, le spese generali, le spese e le indennita' di passaggio attraverso proprieta' private e di occupazione di suolo pubblico o privato non ricompresi nelle previsioni di progetto.Sono inoltre comprese le spese per opere provvisionali, carichi, trasporti, scarichi e quanto occorre per dare il lavoro compiuto a perfetta regola d'arte.Per i lavori a misura che l'Appaltatore intendesse effettuare per sua scelta con prestazioni straordinarie notturne o festive di personale, o per turni, non verra' corrisposto dall'Amministrazione alcun compenso o maggiorazione, restando ogni conseguente onere a carico dell'Impresa.N.B. Il Direttore dei Lavori in contradditorio con l'Impresa esecutrice, dovra' definire l'esatta posizione degli imbocchi della galleria naturale stabilendo preventivamente le rispettive progressive e quote.Poiche' questo capitolo riguarda esclusivamente i lavori in galleria, i lavori di avvicinamento a dette progressive dovranno essere remunerati adottando i prezzi di cui al capitolo "D.21".Dove si ravvisi la necessita' di effettuare verifiche di resistenza al gelo e disgelo sul calcestruzzo confezionato e posto in opera, che abbiano il doppio vantaggio di essere molto simili a quanto accade nella realta' e siano relativamente rapide, l'Amministrazione ha scelto di adottare il principio delle norme austriache ÖNORM B 3303 - Prove sui calcestruzzi (edizione 1983) modalita' di prova - cicli di gelo e disgelo (punto 6.9) - cicli di gelo e disgelo in presenza di sali (punto 6.10) e ispirati dalla norma austriaca ÖNORM B 4200 - 10 - Calcestruzzo; produzione e verifiche - Parte 10 (Edizione 1996) valutazione dei risultati - cicli di gelo e disgelo (punto 4.5.2.2) - cicli di gelo e disgelo in presenza di sali (punto 4.5.3.3) e piu' precisamente seguendo i criteri sotto descritti.La faccia dei provini sottoposta a prova sara' opportunamente tenuta a bagno con soluzione salina al 3%, i campioni verranno poi sottoposti ad un massimo di 50 cicli di gelo e disgelo da -20° a +20° per la durata di 8 ore per ciascun ciclo, in seguito si verifichera' quanto materiale si sara' distaccato dalla faccia di prova dopo 5, 15, 25 e 50 cicli. Si verifichera' la conformita' del calcestruzzo relativamente alle classi di esposizione conformemente al materiale distaccatosi nei vari cicli di gelo e disgelo e piu' precisamente.- Per calcestruzzo con classe di esposizione XF2 (UNI EN 206-1 e UNI 11104) l'esito della prova sara' considerato positivo qualora il quantitativo di materiale distaccatosi tra il 25° ed il 50° ciclo sara' minore di 200 g/m². La prova sara' considerata superata anche se il materiale distaccatosi tra il 5° ed il 25° ciclo sara' minore di 100 g/m² a condizione che il materiale distaccatosi tra il 15° ed il 25° ciclo sia minore di quello distaccatosi tra il 5° ed il 15° ciclo.- Per calcestruzzo con classe di esposizione XF4 (UNI EN 206-1 e UNI 11104) l'esito della prova sara' considerato positivo qualora il quantitativo di materiale distaccatosi tra il 25° ed il 50° ciclo sara' minore di 100 g/m². La prova sara' considerata superata anche se il materiale distaccatosi tra il 5° ed il 25° ciclo sara' minore di 60 g/m² a condizione che il materiale distaccatosi tra il 15° ed il 25° ciclo sia minore di quello distaccatosi tra il 5° ed il 15° ciclo.In tutti i casi se dopo 15 o 25 cicli di gelo e disgelo il materiale distaccatosi dalla faccia del provino sara' considerevole in termini di peso ed avra' uno spessore approssimativo equivalente o maggiore di 1 mm con la contemporanea messa a nudo degli aggregati la prova verra' sospesa e sara' considerata non superata.

	D_22_05			CALCESTRUZZI, CASSERI ED ACCIAI PER C.A. Calcestruzzi, casseri ed acciaio per c.a. in galleria.
		D_22_05_0005		CONGLOMERATO CEMENTIZIO STRUTTURALE PER OPERE IN C.A. Fornitura e posa in opera di conglomerato cementizio per opere strutturali in cemento armato normale o precompresso, sia di fondazione che di elevazione eseguite in opera per gallerie naturali, artificiali e per gli imbocchi.Il conglomerato avra' una classe di consistenza <= ad S3 ed una classe d'esposizione X0 - XC1 - XC2 secondo le indicazioni della Direzione dei Lavori e le classi di resistenza indicate nei tipi.Tale conglomerato dovra' risultare conforme alle Norme UN I EN 206-1 e UNI 11104.Per il confezionamento e' previsto l'utilizzo di cemento Portland composito tipo II - classe 32,5 R (UNI EN 197-1), acqua ed inerti aventi le caratteristiche indicate nelle Norme UNI EN 12620.Dato in opera vibrato, a qualsiasi altezza o profondita', escluso la fornitura e posa in opera dell'acciaio d'armatura nonche' l'onere della formazione delle casseforme, quello delle centinature e delle armature di sostegno delle casseforme.
			010	per classe di resistenza C16/20 (solo X0)	m³		162,50
			020	per classe di resistenza C20/25 (solo X0)	m³		169,70
			030	per classe di resistenza C25/30	m³		169,90
			040	per classe di resistenza C28/35	m³		185,00
			050	per classe di resistenza C30/37	m³		190,80
			060	per classe di resistenza C32/40	m³		195,60
			070	per classe di resistenza C35/45	m³		204,20
		D_22_05_0010		SOVRAPPREZZO AI CLS STRUTTURALI PER DIVERSA CLASSE DI CONSISTENZA. Sovrapprezzo al conglomerato cementizio strutturale per opere in c.a. per ottenere una classe di consistenza maggiore di S3.Tale conglomerato dovra' risultare conforme alle Norme UN I EN 206-1 e UNI 11104.
			010	per classe di consistenza S4	m³		11,32
			020	per classe di consistenza S5	m³		13,54
		D_22_05_0015		SOVRAPPREZZO AI CLS STRUTTURALI PER DIVERSA CLASSE D'ESPOSIZIONE. Sovrapprezzo al conglomerato cementizio strutturale per opere in c.a. per ottenere la classe di esposizione indicata nei tipi.Tale conglomerato dovra' risultare conforme alle Norme UN I EN 206-1 e UNI 11104.Le verifiche di resistena sul calcestruzzo confezionato e posto in opera saranno svolte ai sensi delle norme austriache ÖNORM B 3303 "Prove sui calcestruzzi" (edizione 1983) modalita' di prova: - cicli di gelo e disgelo (punto 6.9); - cicli di gelo e disgelo in presenza di sali (punto 6.10); e sulla norma austriaca ÖNORM B 4200 - 10 - "Calcestruzzo; produzione e verifiche - Parte 10" (Edizione 1996) valutazione dei risultati : - cicli di gelo e disgelo (punto 4.5.2.2); - cicli di gelo e disgelo in presenza di sali (punto 4.5.3.3).
			010	per classe d'esposizione XC3 (con Rck >= a 35 N/mm2)	m³		4,63
			020	per classe d'esposizione XC4 (con Rck >= a 40 N/mm2)	m³		14,59
			030	per classe d'esposizione XD1 (con Rck >= a 35 N/mm2)	m³		4,63
			040	per classe d'esposizione XD2 (con Rck >= a 40 N/mm2)	m³		14,59
			050	per classe d'esposizione XD3 (con Rck >= a 45 N/mm2)	m³		23,81
			060	per classe d'esposizione XF1 (con Rck >= a 40 N/mm2)	m³		4,63
			070	per classe d'esposizione XF2 (con Rck >= a 30 N/mm2)	m³		11,53
			080	per classe d'esposizione XF3 (con Rck >= a 30 N/mm2)	m³		13,06
			090	per classe d'esposizione XF4 (con Rck >= a 35 N/mm2)	m³		16,16
			100	per classe d'esposizione XA1 (con Rck >= a 35 N/mm2)	m³		4,63
			110	per classe d'esposizione XA2 (con Rck >= a 40 N/mm2)	m³		10,01
			120	per classe d'esposizione XA3 (con Rck >= a 45 N/mm2)	m³		13,10
		D_22_05_0020		SOVRAPREZZO AI CLS STRUTTURALI PER CONDIZIONI PARTICOLARI. Sovraprezzo al calcestruzzo strutturale preconfezionato per particolari condizioni come indicato nei tipi.(e' applicabile a qualsiasi classe di resistenza, di consistenza e d'esposizione)
			010	per inerti con granulometria <= a 20 mm	m³		-0,74
			020	per utilizzo di quantitativi <= a 6,00 mc	m³		6,54

	D_22_10			CENTINATURE ED ARMATURE IN ACCIAIO
		D_22_10_0010	005	FORNITURA E POSA DI ARMATURA CENTINATA. Fornitura e posa in opera di armatura centinata costituita da profilati, aventi la sagoma prescritta in acciaio, da annegare nelle murature di rivestimento, oppure nel calcestruzzo spruzzato a pressione, completa di elementi per l'unione di vari pezzi e dei distanziatori.	kg		1,33
		D_22_10_0110		ACCIAIO IN BARRE PER LAVORI IN SOTTERRANEO. Acciaio in barre di qualsiasi diametro per lavori in c. a. in sotterraneo, compreso l'onere delle piegature, il filo di ferro per legature, le eventuali saldature per giunzioni, lo sfrido, ecc., dato in opera.
			010	- tipo B450C	kg		2,17
		D_22_10_0120		FORNITURA E POSA IN OPERA DI RETE D'ACCIAIO. Fornitura e posa in opera per l'esecuzione delle murature in calcestruzzo spruzzato in sotterraneo, di rete d'acciaio a maglie elettrosaldate, dei tipi e delle dimensioni ordinati dalla Direzione dei Lavori, per l'esecuzione di strati di prerivestimento in calcestruzzo spruzzato, ogni onere compreso.
			005	- in calotta	kg		2,53
			010	- su piedritti o arco rovescio	kg		1,78

	D_22_15			CASSEFORMI
		D_22_15_0010	005	CASSEFORME. Casseforme per rivestimenti di gallerie o di pozzi di aereazione o di opere accessorie o complementari in conglomerato cementizio semplice o armato ordinario, compreso le armature e centinature necessarie, l'onere della formazione di aperture, nicchie ecc., sia in retta che in curva con R>= 100 m realizzando una perfetta tenuta delle giunzioni tra elemento ed elemento, misurata per la sola superficie bagnata.	m²		30,18
		D_22_15_0020		CASSEFORME CON R < 100 M. Soprapprezzo alla voce "Casseforme" per raggio di curva dell'asse planimetrico minore di 100 m.
			005	raggio da 99,99 m a 50,00 m	m²		11,07
			010	raggio inferiore a 50,00 mm	m²		16,60

	D_22_20			CONGLOMERATI CEMENTIZI PER RIVESTIMENTI
		D_22_20_0015		CALCESTRUZZO SPRUZZATO CON RCK >= 20 N/mm². Calcestruzzo spruzzato in sotterraneo per rivestimento gallerie ed opere accessorie e complementari alle gallerie, regolarmente eseguito secondo le prescrizioni delle Norme Tecniche e del progetto, anche a strati successivi, formato con miscela di inerti di opportuna granulometria, preventivamente approvata dalla D.L. con aggiunta di additivo e accelerante di presa fornito dall'Impresa ed a norma delle Norme Tecniche del tipo accettato dalla D.L., dato in opera a perfetta regola d'arte con Rck>=20 N/mm² compresa la fornitura e posa in opera di rete elettrosaldata, escluse le armature metalliche (da compensare a parte).
			005	- spessore 5 cm	m²		38,54
			010	- spessore 10 cm	m²		52,54
			015	- spessore 15 cm	m²		66,51
			020	- spessore 20 cm	m²		80,51
			025	- spessore 25 cm o superiore	m²		94,49
		D_22_20_0025		CALCESTRUZZO SPRUZZATO CON RCK >= 30 N/mm². Calcestruzzo spruzzato in sotterraneo per rivestimento gallerie ed opere accessorie e complementari alle gallerie, regolarmente eseguito secondo le prescrizioni delle Norme Tecniche e del progetto, anche a strati successivi, formato con miscela di inerti di opportuna granulometria, preventivamente approvata dalla D.L. con aggiunta di additivo e accelerante di presa fornito dall'Impresa ed a norma delle Norme Tecniche del tipo accettato dalla D.L., dato in opera a perfetta regola d'arte con Rck>=30 N/mm² compresa la fornitura e posa in opera di rete elettrosaldata, escluse le armature metalliche (da compensare a parte).
			005	- spessore 5 cm	m²		38,83
			010	- spessore 10 cm	m²		53,11
			015	- spessore 15 cm	m²		67,37
			020	- spessore 20 cm	m²		81,65
			025	- spessore 25 cm o superiore	m²		95,92
		D_22_20_0110		CONGLOMERATO PER RIVESTIMENTO. Conglomerato cementizio di qualunque spessore per rivestimento di gallerie e delle loro opere accessorie e complementari, eseguito secondo le prescrizioni di progetto e delle Norme Tecniche anche all'interno del prerivestimento in calcestruzzo spruzzato, od in presenza di armature in legname od in acciaio, centinate o in barre, compresa la vibrazione ed ogni altro onere, escluso le casseforme, da contabilizzarsi a parte.
			005	- con Rck>=20 N/mm2	m³		142,20
			010	- con Rck>=25 N/mm2	m³		148,50
			015	- con Rck>=30 N/mm2	m³		148,70
		D_22_20_0120		CONGLOMERATO PER RIVESTIMENTO POZZI. Conglomerato cementizio di qualsiasi spessore per il rivestimento dei pozzi di aereazione, regolarmente ordinato ed eseguito secondo i tipi prescritti, per qualunque lavoro e qualsiasi opera relativa ai pozzi ed ai loro accessori, anche in presenza di armature in acciaio o in legname o in barre, compresa la vibrazione ed ogni altro onere; escluso solo le casseforme, da contabilizzarsi a parte.Per tratti di pozzo fino a m 50 di profondita'.
			005	- con Rck>=30 N/mm2	m³		155,76
			010	- con Rck>=35 N/mm2	m³		169,62
		D_22_20_0130	005	MAGGIORAZIONE PERCENTUALE PER SCAVO DI POZZI DI AEREAZIONE. Maggiorazione percentuale alla voce "Conglomerato per rivestimento pozzi" per profondita' di pozzo superiore a m 50, da valutarsi per ogni zona di m 50.	m³		4,44
		D_22_20_0140	005	CONGLOMERATO PER COLMARE CAVITA'DA CEDIM. E FRANE. Conglomerato cementizio avente Rck>=25 N/mm2 per colmare cavita` formatesi a seguito di cedimenti o franamenti della formazione rocciosa per cause geologiche, posto in opera ben rinzeppato tra la superficie grezza di scavo e l'estradosso del calcestruzzo di rivestimento della galleria.	m³		122,59

D_31	>---			OPERE D'ARTE IDRAULICHE - ALL'APERTO. Tutte quelle opere che hanno lo scopo di raccogliere ed allontanare dalla sede viaria all'aperto le acque di qualsiasi natura e provenienza, per modo che queste, non producano danni al corpo stradale riducendo la capacita' portante dei terreni su cui poggia la sede viaria stessa, con conseguente pericolo al normale svolgimento del traffico veicolare.Nei prezzi sotto segnati si intendono compensate tutte le spese per il personale, mezzi d'opera e per assicurazioni di ogni genere, tutte le forniture occorrenti, la lavorazione dei materiali e il loro impiego secondo le specificazioni contenute nel Capitolato Speciale di Appalto, le spese generali, le spese e le indennita' di passaggio attraverso proprieta' private e di occupazione di suolo pubblico o privato non ricompresi nelle previsioni di progetto.Sono inoltre comprese le spese per opere provvisionali, carichi, trasporti, scarichi e quanto occorre per dare il lavoro compiuto a perfetta regola d'arte.Per i lavori a misura che l'Appaltatore intendesse effettuare per sua scelta con prestazioni straordinarie notturne o festive di personale, o per turni, non verra' corrisposto dall'Amministrazione alcun compenso o maggiorazione, restando ogni coseguente onere a carico dell'Impresa.

	D_31_05			IMPERMEABILIZZAZIONI. Opere di impermeabilizzazione all'aperto.
		D_31_05_0110	005	IMPERMEABILIZZAZIONE CON MEMBRANA BITUMINOSA. Formazione di manto impermeabile costituito da uno strato di membrana bituminosa tipo specifico per impalcato in miscela di bitume polimero plastomero (B.P.P. bitupolipropilene) dello spessore di mm 5, armata con tessuto non tessuto da g 300 in poliestere a filo continuo. Lavoro eseguito mediante:- preparazione con radicale pulizia delle superfici;- trattamento con speciale primer in vernice bituminosa a rapida essicazione con consumo da 0,3 a 0,5 kg/m2; - applicazione della membrana con giunti sovrapposti di almeno 10 cm mediante spatola e sfiammatura di rinvenimento da estendere a tutta la superficie.Caratteristiche tecniche della membrana:- flessibilita' a freddo : -25°- resistenza a trazione : longitudinale M/50 mm 860, trasversale M/50 mm 560- allungamento a rottura : 50%- resistenza alla lacerazione: n° 150- resistenza al punzonamento statico: PS 3- stabilita' di forma a caldo: 100°C.- impermeabilita' all' acqua:>= 60 Kpa.	m²		15,74
		D_31_05_0410	005	IMPERMEABILIZZAZIONE ELASTOMERICO-POLIURETANICA. Impermeabilizzazione a spruzzo di opere in cls. , c. a. ed acciaio con prodotto elastomerico poliuretanico bicomponente privo di solventi, plastificanti,inerti di carica e materiali bituminosi con quantita' di poli-isocianato pari al 44% del peso residuo secco. L'allungamento a rottura a -30 gradi °C dovra' essere almeno del 250% ed il prodotto non dovra' subire rammollimenti a temperature fino a 180 gradi °C. Il rivestimento dovra' essere continuo e perfettamente impermeabile all'acqua, ma permeabile ai gas ed ai vapori acquei. Il prodotto dovra' essere resistente ai sali antigelo, agli idrocarburi, alcali diluiti, all'idrolisi ed ai microorganismi. Nel prezzo e' compresa la soffiatura delle superfici di cls da trattare che dovranno risultare pulite e prive di materiali incoerenti ed estranei; i trattamenti preparatori necessari, come per esempio la sabbiatura, idroscarifica, bocciardatura, stuccatura e simili saranno compensati a parte. Sulla superficie da impermeabilizzare verra' applicato, nella quantita' necessaria, un primer bicomponente poliuretanico senza solventi, compatibile con fondi umidi nonche' con la mano di aggancio.	m²		18,69
		D_31_05_0420		GIUNTI WATERSTOP. Fornitura e posa in opera di profilo in pvc per giunti di ripresa, per getti in calcestruzzo, per getti orizzontali e verticali, resistente alle sollecitazioni longitudinali, resiste alla pressione idrostatica. Il profilo deve essere provvisto di rigature di aggrappo e fissato all'armatura mediante apposite clips di ancoraggio. Le saldature per ottenere corpi di lunghezze desiderate verranno fatte tramite l'impiego di un normale riscaldatore ad aria calda o tramite spada termica, previa opportuna pulizia delle parti da unire.
			300	- a sezione circolare diametro 300 mm	m		23,20

	D_31_10			DRENAGGI, CONDOTTE E POZZETTI
		D_31_10_0010		DRENAGGI A TERGO MURATURE DI CONTRORIVA CON ALTEZZA <= m 2,00. Drenaggi, come indicato nei particolari di progetto, a tergo delle murature di controriva di altezza fino a m 2,00, compreso ogni onere anche per il sollevamento del materiale.
			005	- con pietrame proveniente dagli scavi	m³		4,22
			010	- con pietrame proveniente da cave di prestito	m³		15,84
			015	- con misto di fiume lavato	m³		25,81
		D_31_10_0020		DRENAGGI A TERGO MURATURE DI CONTRORIVA ALTEZZA FRA m 2,00 E 4,00. Drenaggi, come indicato nei particolari di progetto, a tergo delle murature di controriva di altezza superiore a m 2,00 fino a m 4,00, compreso ogni onere anche per il sollevamento del materiale.
			005	- con pietrame proveniente dagli scavi	m³		4,41
			010	- con pietrame proveniente da cave di prestito	m³		36,00
			015	- con misto di fiume lavato	m³		44,01
		D_31_10_0030		SOVRAPPREZZO AI DRENAGGI A TERGO DI MURATURE CON ALTEZZA > m 4,00. Sovrapprezzo ai drenaggi eseguiti a tergo delle murature di controriva aventi altezza superiore a m 4,00 e da valutare per ogni due metri o frazione di due metri superanti la suddetta altezza di m 4,00.
			005	ogni 2,00 m o frazione oltre i m 4,00;	m³		1,63
		D_31_10_0040		DRENAGGI A TERGO DELLE MURATURE DI SOSTEGNO. Drenaggi a tergo delle murature di sostegno del piano viabile, compreso ogni onere.
			005	- con pietrame proveniente dagli scavi	m³		2,02
			010	- con pietrame proveniente da cave di prestito	m³		18,03
			015	- con misto di fiume lavato da cave di prestito	m³		25,00
		D_31_10_0050	005	DRENAGGI CORTICALI. Fornitura e posa in opera di dreni corticali posati sul paramento delle berlinesi realizzato in cls proiettato. Nel prezzo di intende compreso e compensato la fornitura e montaggio in opera delle tubazioni in PVC D=80 mm L= 60 cm, opportunamente ancorate alle strutture ed alle armature metalliche, il montaggio di un tappo provvisorio quale protezione durante le operazioni di getto del calcestruzzo proiettato; la pulizia interna finale mediante perforazione fino alla completa rimozione di eventuali residui di calcestruzzo, con modalita' tali dda garantire la perfetta efficienza del drenaggio.	cad.		10,11
		D_31_10_0110		PLATEA SOTTO I DRENI. Costruzione di platea per la raccolta e lo scolo delle acque, eseguita sul fondo dei drenaggi, secondo le prescrizioni delle Norme Tecniche, con conglomerato cementizio, avente Rck >= 15 N/mm2, dello spessore medio di cm 20; compresa la lisciatura a cazzuola, lo spolvero di cemento ed ogni altro onere per dare il lavoro compiuto a perfetta regola d'arte.
			005	- per scavi di profondita' fino a m. 2,00	m²		32,93
			010	- per scavi di profondita' oltre i m. 2,00	m²		36,38
		D_31_10_0120	005	RIEMPIMENTO DEI DRENAGGI. Riempimento dei drenaggi, posti a qualsiasi profondita', secondo le prescrizioni delle Norme Tecniche con materiale proveniente dagli scavi, con l'onere di porre in opera materiale di dimensioni decrescenti dal basso all'alto; compreso l'onere della presenza di tubi di cemento o di acciaio che saranno compensati con le specifiche voci di elenco, per la formazione di un cunicolo di drenaggio.	m³		2,44
		D_31_10_0130		RIVESTIMENTO DEI DRENAGGI. Rivestimento dei drenaggi con telo "non tessuto" in polipropilene o poliestere secondo le caratteristiche e modalita' indicate nelle Norme Tecniche.
			005	- con resistenza a trazione non inferiore a 300 N/5cm	m²		3,35
			010	- con resistenza a trazione non inferiore a 500 N/5cm	m²		3,90
		D_31_10_0210		CANALETTA CON MEZZI TUBI. Fornitura e posa in opera di canaletta costituita da mezzi tubi in cls posti su fondazione in cls con Rck>=25N/mm2 avente spessore minimo di cm 10 e rinfrancate lateralmente per cm 10, compreso lo scavo, la preparazione del piano di posa, il cls ed ogni altro onere per dare il lavoro finito a regola d'arte secondo le sezioni tipo di progetto, escluso l'eventuale armatura d'acciaio o in barre o in rete elettrosaldata che saranno remunerati con il relativo prezzo d'elenco.
			005	- del diametro cm 30	m		19,51
			010	- del diametro cm 40	m		24,66
			015	- del diametro cm 50	m		31,03
			020	- del diametro cm 60	m		37,27
		D_31_10_0220	005	CUNETTA ALLA FRANCESE GETTATA IN OPERA. Formazione di cunetta alla francese sopra la fondazione dei muri di controriva o altri manufatti, delle dimensioni di cm 30x56 gettata in opera con calcestruzzo avente Rck> = 35 N/mm2.Nel prezzo sono compresi e compensati:- la fornitura e posa in opera di tubazioni in PVC diam. mm 160;- la formazione di pozzetti in corrispondenza del tubo drenante del muro ( almeno ogni 10 m ) come indicato nei particolari;- l'onere della formazione della pendenza trasversale del 10% e della lisciatura superficiale;il tutto in conformita' a quanto previsto nei particolari di progetto e secondo le indicazioni impartite dalla D.L.	m		45,03
		D_31_10_0320		MANUFATTI TUBOLARI IN ACCIAIO ZINCATO. Fornitura e posa in opera di manufatti tubolari di qualsiasi forma e dimensione, in lamiera di acciaio ondulata e zincata, aventi le caratteristiche precisate dal relativo articolo delle Norme Tecniche; completi di organi di giunzione (bulloni, dadi, rivette, ganci, ecc.).
			005	- ad elementi incastrati	kg		2,66
			010	- a piastre multiple bullonate	kg		2,55
		D_31_10_0400		TUBI IN POLIPROPILENE PER DRENAGGI. Fornitura e posa in opera di tubi in Polipropilene (PP) in base alla norma UNI EN 1852-1, con disegno delle fessure in base alle norme DIN 4262-1 (TP con fessure di 360°, LP con fessure di 220°, MP con fessure di 116°; UP senza fessure), con larghezza delle fessure almeno di 5 mm, superficie di infiltrazione dell'acqua >= 100 cm2/cm lineare. Nella prezzo e' compresa e compensata la lavorazione per la regolarizzazione del fondo, tutti gli oneri per dare il lavoro finito a regola d'arte secondo le indicazioni della D.L. , il rispetto delle sezioni tipo di progetto e il reinterro dello scavo con materiale drenante.
			005	- DN 160 - TP con fessure a 360°	m		37,81
			006	- DN 160 - LP con fessure a 220°	m		37,70
			007	- DN 160 - MP con fessure a 116°	m		37,51
			010	- DN 200 - TP con fessure a 360°	m		49,68
			011	- DN 200 - LP con fessure a 220°	m		49,59
			012	- DN 200 - MP con fessure a 116°	m		49,24
			015	- DN 250 - TP con fessure a 360°	m		70,08
			016	- DN 250 - LP con fessure a 220°	m		69,97
			017	- DN 250 - MP con fessure a 116°	m		69,74
			020	- DN 315 - TP con fessure a 360°	m		101,92
			021	- DN 315 - LP con fessure a 220°	m		101,80
			022	- DN 315 - MP con fessure a 116°	m		101,58
			025	- DN 400 - TP con fessure a 360°	m		158,56
			026	- DN 400 - LP con fessure a 220°	m		158,37
			027	- DN 400 - MP con fessure a 116°	m		158,13
		D_31_10_0510		POZZETTI GETTATI IN OPERA. Formazione di pozzetti gettati in opera, in cemento armato di classe 300 con Rck>=30 N/mm² delle dimensioni stabilite nei particolari di progetto e nei tipi sotto indicati, con pareti di spessore pari a cm 20 per i tipi da 5 a 20 e da 35 a 45 e cm 30 per i restanti, aventi altezza utile interna di 1,50 m, con soletta dimensionata per carichi stradali di I^ categoria compreso passo d'uomo o svasatura sagomata in testata per l'alloggiamento di una griglia filtrante come indicato nei particolari, compresi gli oneri derivanti dall'innesto delle tubazioni in entrata ed in uscita, acciaio d'armatura, il rinterro e quanto altro occorre, per dare il lavoro compiuto a perfetta regola d'arte esclusi lo scavo, la griglia filtrante od il chiusino da compensarsi con i relativi prezzi di elenco.
			005	- delle dimensioni interne di m. 0,60x0,60	cad.		536,20
			010	- delle dimensioni interne di m. 0,80x0,80	cad.		682,00
			015	- delle dimensioni interne di m. 1,00x1,00	cad.		835,20
			020	- delle dimensioni interne di m. 1,20x1,20	cad.		995,70
			025	- delle dimensioni interne di m. 1,50x1,50	cad.		1.666,00
			030	- delle dimensioni interne di m. 2,00x2,00	cad.		2.239,00
			035	- delle dimensioni interne di m. 0,50x0,70	cad.		535,50
			040	- delle dimensioni interne di m. 1,00x1,20	cad.		913,60
			045	- delle dimensioni interne di m. 1,00x1,50	cad.		1.031,20
			050	- delle dimensioni interne di m. 1,50x2,00	cad.		1.939,00
			055	- delle dimensioni interne di m. 2,00x2,50	cad.		2.539,00
		D_31_10_0520		CANNA PER POZZETTI. Sovrapprezzo o detrazione ai pozzetti di cui alla voce "Pozzetti gettati in opera" per altezza utile interna maggiore o minore di m 1,50.
			005	- delle dimensioni interne di m 0,60x0,60	m		272,80
			010	- delle dimensioni interne di m 0,80x0,80	m		341,00
			015	- delle dimensioni interne di m 1,00x1,00	m		409,20
			020	- delle dimensioni interne di m 1,20x1,20	m		477,50
			025	- delle dimensioni interne di m 1,50x1,50	m		742,00
			030	- delle dimensioni interne di m 2,00x2,00	m		948,10
			035	- delle dimensioni interne di m 0,50x0,70	m		272,80
			040	- delle dimensioni interne di m 1,00x1,20	m		443,40
			045	- delle dimensioni interne di m 1,00x1,50	m		494,50
			050	- delle dimensioni interne di m 1,50x2,00	m		845,00
			055	- delle dimensioni interne di m 2,00x2,50	m		1.051,10

D_32	>---			OPERE D'ARTE IDRAULICHE - IN GALLERIA. Tutte quelle opere che hanno lo scopo di raccogliere ed allontanare dalla sede viaria in galleria le acque di qualsiasi natura e provenienza, per modo che queste, non producano danni al corpo stradale ed alle opere d'arte strutturali in galleria, con conseguente pericolo al normale svolgimento del traffico veicolare.Nei prezzi sotto segnati si intendono compensate tutte le spese per il personale, mezzi d'opera e per assicurazioni di ogni genere, tutte le forniture occorrenti, la lavorazione dei materiali e il loro impiego secondo le specificazioni contenute nel Capitolato Speciale di Appalto, le spese generali, le spese e le indennita' di passaggio attraverso proprieta' private e di occupazione di suolo pubblico o privato non ricompresi nelle previsioni di progetto.Sono inoltre comprese le spese per opere provvisionali, carichi, trasporti, scarichi e quanto occorre per dare il lavoro compiuto a perfetta regola d'arte.Per i lavori a misura che l'Appaltatore intendesse effettuare per sua scelta con prestazioni straordinarie notturne o festive di personale, o per turni, non verra' corrisposto dall'Amministrazione alcun compenso o maggiorazione, restando ogni coseguente onere a carico dell'Impresa.

	D_32_05			IMPERMABILIZZAZIONI E DRENAGGI. Opere di impermeabilizzazione e drenaggio in galleria.
		D_32_05_0010	005	CANNULE MICROFESSURATE. Fornitura e posa in opera di cannule microfessurate di tipo flessibile in PVC del diametro interno non inferiore a mm 40 rivestite interamente di geotessile tessuto non tessuto per perforazioni drenanti in galleria, compreso ogni onere per dare il lavoro finito a regola d'arte.	m		21,40
		D_32_05_0020	005	FORNITURA E POSA DI CANALETTA FORATA IN PVC. Fornitura e posa in opera in galleria di canaletta forata in PVC, come da disegno di progetto, per la raccolta delle acque retrostanti l'impermeabilizzazione, compreso la formazione dell'apposito vano, cm 25 x 30, nel piedritto in calcestruzzo permeabile del tipo monogranulare, compreso anche le casseforme occorrenti e i collegamenti con tubo in PVC diametro 8 cm ai pozzetti ogni 30 m e quant'altro occorra per dare il lavoro finito a perfetta regola d'arte.	m		31,50
		D_32_05_0030		TUBAZIONI DI DRENAGGIO (PVC). Fornitura e posa in opera di tuazioni di drenaggio della galleria con impiego di tubi in PVC compreso la sigillatura ed il materiale drenante, il tutto eseguito secondo i disegni di progetto e le prescrizioni della Direzione dei Lavori, compreso ogni altro onere per ottenere un regolare funzionamento.
			005	- tubo del diam. interno di mm 125	m		11,75
			010	- tubo del diam. interno di mm 160	m		16,80
			015	- tubo del diam. interno di mm 200	m		21,05
		D_32_05_0035		TUBAZIONI DI DRENAGGIO POLIPROPILENE (PP). Fornitura e posa in opera di tubi in Polipropilene (PP) in base alla norma UNI EN 1852-1, con disegno delle fessure in base alle norme DIN 4262-1 (TP con fessure di 360°, LP con fessure di 220°, MP con fessure di 116°; UP senza fessure), con larghezza delle fessure almeno di 5 mm, superficie di infiltrazione dell'acqua >= 100 cm2/cm lineare. Nella prezzo e' compresa e compensata la lavorazione per la regolarizzazione del fondo, tutti gli oneri per dare il lavoro finito a regola d'arte secondo le indicazioni della D.L. , il rispetto delle sezioni tipo di progetto e il reinterro dello scavo con materiale drenante.
			005	- DN 160 - TP con fessure a 360°	m		39,27
			006	- DN 160 - LP con fessure a 220°	m		39,16
			007	- DN 160 - MP con fessure a 116°	m		38,97
			010	- DN 200 - TP con fessure a 360°	m		53,36
			011	- DN 200 - LP con fessure a 220°	m		53,26
			012	- DN 200 - MP con fessure a 116°	m		52,92
			015	- DN 250 - TP con fessure a 360°	m		75,98
			016	- DN 250 - LP con fessure a 220°	m		75,87
			017	- DN 250 - MP con fessure a 116°	m		75,63
			020	- DN 315 - TP con fessure a 360°	m		108,88
			021	- DN 315 - LP con fessure a 220°	m		108,76
			022	- DN 315 - MP con fessure a 116°	m		108,54
			025	- DN 400 - TP con fessure a 360°	m		170,03
			026	- DN 400 - LP con fessure a 220°	m		169,84
			027	- DN 400 - MP con fessure a 116°	m		169,60
		D_32_05_0110	005	IMPERMEABILIZZ. IN SOTTERRANEO CON FOGLI IN PVC. Impermeabilizzazione realizzata in sotterraneo con fogli di PVC flessibilizzato ottenuto per estrusione in manto monostrato particolarmente resistente all'attacco di funghi e batteri presenti nei terreni.Le caratteristiche tecniche del materiale devono essere:- spessore 2 mm;- Peso specifico: 1,30+o-2% g/m³ UNI 7092;- Carico rottura: >=17 N/mm² UNI 5819;- Allungamento a rottura: >=300% UNI 5819;- Stabilita' dimensionale: a caldo 6h o 80° C >=1,0% UNI 8202/17;- Resistenza al punzonamento statico (supporto rigido) Ps 5 UNI 8202/11;- Resistenza al punzonamento dinamico (supporto rigido) spessore 2,00 mm Pd4 UNI 8202/12;- Piegatura a freddo (mandrino da 2 mm) <= -35° C UNI 8202/15;- Impermeabilita' all'acqua: 6h con 0,5 MPa UNI 8202/21;La posa sara' effettuata sulla volta della galleria, su un supporto di "non tessuto" in polipropilene da min. 400 g/mq, fissato alla struttura mediante apposite rondelle e/o striscie di PVC nel numero rispettivamente di 4 mq o 1 listone X ml, fissate alla struttura con chiodi a sparo, alle quali sara' fissato il manto impermeabile di PVC, mediante saldatura per termofusione. I lembi del manto dovranno essere sovrapposti di almeno 10 cm e saldati per fusione molecolare a mezzo saldatrice automatica a doppia pista con canale di prova di tenuta.	m²		21,52
		D_32_05_0120	005	IMPERMEABILIZZAZIONE ARCO ROVESCIO. Impermeabilizzazione arco rovescio in sotterraneo, realizzato con fogli di PVC estruso delle caratteristiche tecniche come alla voce "Impermeabilizzazione in sotterraneo con fogli in PVC", realizzata sull'arco rovescio della galleria e frapposta a 2 tessuti non tessuti di polipropilene rispettivamente da 500 e 400 g/m2.I lembi del manto saranno saldati per fusione molecolare con apposita attrezzatura automatica a doppia pista con canali di prova.	m²		18,53
		D_32_05_0310		DRENAGGIO CON PIETRAME. Drenaggio con pietrame assestato a mano, al di sopra dell'arco rovescio delle gallerie, compresi: la fornitura dei materiali, l'esecuzione del cunicolo di fondo in pietrame per la raccolta delle acque ed ogni altro onere per dare il lavoro finito a regola d'arte.
			005	- con pietrame proveniente dagli scavi	m³		3,03
			010	- con pietrame proveniente da cave	m³		27,05
			015	- con misto di fiume lavato da cave di prestito	m³		37,50

D_41	>---			OPERE PROVVISIONALI E DI DIFESA - ALL'APERTO. Tutte quelle opere di fondazioni speciali e di sostegno provvisorie a protezione della viabilita' atte a garantire la completa stabilita' del piano di posa del corpo del rilevato e tutte quelle lavorazioni necessarie a garantire la stabilita' dei terreni.Nei prezzi sotto segnati si intendono compensate tutte le spese per il personale, mezzi d'opera e per assicurazioni di ogni genere, tutte le forniture occorrenti, la lavorazione dei materiali e il loro impiego secondo le specificazioni contenute nel Capitolato Speciale di Appalto, le spese generali, le spese e le indennita' di passaggio attraverso proprieta' private e di occupazione di suolo pubblico o privato non ricompresi nelle previsioni di progetto.Sono inoltre comprese le spese per opere provvisionali, carichi, trasporti, scarichi e quanto occorre per dare il lavoro compiuto a perfetta regola d'arte.Per i lavori a misura che l'Appaltatore intendesse effettuare per sua scelta con prestazioni straordinarie notturne o festive di personale, o per turni, non verra' corrisposto dall'Amministrazione alcun compenso o maggiorazione, restando ogni coseguente onere a carico dell'Impresa.

	D_41_05			OPERE PROVVISIONALI. Opere provvisionali all'aperto.
		D_41_05_0010		IMPIANTO CANTIERE. Impianto del cantiere per esecuzione di fondazioni indirette e/o consolidamento di terreni comprensivo di approntamento delle strade di accesso e di movimentazione interna, ammassamento e ripiegamento delle attrezzature, pagato una sola volta anche per impieghi in piu' zone di lavoro.Nel prezzo si intende compreso e compensato l'onere per il carico, il trasporto e lo scarico delle attrezzature, sia in andata che nel ritorno, necessarie per l'esecuzione dei lavori e quanto altro necessario per dare ogni cantiere pronto al funzionamento.
			005	- palancole	cad.		2.293,29
			010	- diaframmi in calcestruzzo	cad.		4.884,09
		D_41_05_0020		PALANCOLE METALLICHE. Infissione ed estrazione entro i gargami di palancole tipo Larssen o similari, compresa la necessaria attrezzatura, da computarsi per la sola parte effettivamente infissa e misurata secondo l'asse della palancolata, quando ordinata dalla Direzione dei Lavori; Nel prezzo e' compreso il noleggio delle palancole.
			005	- del peso 70-140 kg/m²	m²		68,00
			010	- del peso 141-215 kg/m²	m²		76,58
		D_41_05_0110		DIAFRAMMI IN CALCESTRUZZO. Diaframmi continui in calcestruzzo armato a pannelli accostati ad andamento planimetrico lineare, od elementi isolati di fondazione, eseguiti in terreni sciolti non eccessivamente permeabili, gettati in opera anche con l'impiego di fanghi bentonitici, compresi il carico, scarico e trasporto alle discariche autorizzate dei materiali di risulta e dei fanghi residui entro una distanza stradale di 10 km, la formazione dei cordoli di guida di dimensione normale (singola sezione 0,25 m x 0,80 m), la fornitura ed il getto del calcestruzzo con resistenza caratteristica cubica a 28 giorni di maturazione Rck >= 250 kg/cm² fino a 1,10 volte il volume teorico dello scavo, l'onere della presenza delle armature metalliche, la regolarizzazione delle pareti a vista, la stuccatura e la stilatura dei giunti con malta cementizia, la formazione di fori di drenaggio nel numero e posizione prescritta e quant'altro occorre per dare l'opera finita in ogni sua parte. Esclusi l'impianto di cantiere, lo scavo a vuoto,la fornitura e posa in opera dell'armatura d'acciaio, l'indennita' di discarica, la rettifica (scapitozzatura) della testa dei diaframmi, l'uso di scalpello o benna-scalpello; eseguiti per profondita' fino a m 20,00.
			005	- spessore 500 mm	m²		77,92
			010	- spessore 600 mm	m²		84,29
			015	- spessore 800 mm	m²		130,51
			020	- spessore 1000 mm	m²		147,62
		D_41_05_0120		SCAVO A VUOTO PER DIAFRAMMI IN CLS. Scavo a vuoto per l'esecuzione del diaframma in cls compresa la fornitura e posa in opera delle armature di sostegno delle pareti o di sistemi equivalenti.
			005	- spessore mm 500	m²		30,13
			010	- spessore mm 600	m²		48,20
			015	- spessore mm 800	m²		60,26
			020	- spessore mm 1000	m²		72,31
		D_41_05_0140		SOVRAPPREZZI AI DIAFRAMMI PER LAVOR. PARTICOLARI. Sovrapprezzo alla voce "Diaframmi in calcestruzzo" per lavorazioni particolari e/o maggiori profondita'.
			005	10% - per profondita' da 20 a 30 m.
			010	5% - per form. giunto tra i pannelli cassero profilato o similare
			015	15% - per forma planimetrica composita

	D_41_10			PALI, MICROPALI E TIRANTI
		D_41_10_0010		IMPIANTO CANTIERE. Impianto del cantiere per esecuzione di fondazioni indirette e/o consolidamento di terreni comprensivo di approntamento delle strade di accesso e di movimentazione interna, ammassamento e ripiegamento delle attrezzature, pagato una sola volta anche per impieghi in piu' zone di lavoro.Nel prezzo si intende compreso e compensato l'onere per il carico, il trasporto e lo scarico delle attrezzature, sia in andata che nel ritorno, necessarie per l'esecuzione dei lavori e quanto altro necessario per dare ogni cantiere pronto al funzionamento.
			005	- pali piloti o battuti in c.a. in opera	cad.		2.374,31
			010	- pali trivellati a piccolo diametro	cad.		3.282,54
			015	- pali trivellati medio e grande diametro	cad.		4.098,64
			020	- micropali o tiranti	cad.		1.495,89
		D_41_10_0020		PALI PILOTI CILINDRICI DN 330. Fornitura e posa in opera di pali piloti prefabbricati in conglomerato cementizio classe Rck 450 armato centrifugato, di forma cilindrica e di sezione anulare di diametro 330 mm, posti in opera isolati od in gruppo, armati longitudinalmente con tondini di acciaio in numero e diametro adeguato a resistere ad un carico di rottura superiore a 70.00 kg/mm², provvisti di doppia spirale di filo di ferro crudo sia alla punta che al calcio. Il conglomerato cementizio sara' realizzato con cemento ad alta resistenza nella dosatura, per m3 di inerte a granulometria regolamentare, indicati dai calcoli statici. L'estremita' inferioreo del palo sara' dotata di puntazza metallica.Nel prezzo si intende compreso e compensato l'onere per la battitura con macchine operatrici adeguate e quanto altro necessario per dare il lavoro finito a regola d'arte, esclusi l'impianto di cantiere, la battitura sottoquota, la rettifica della testa dei pali e le prove di carico eccedenti quelle previste dalle Norme Tecniche.La misurazione sara' effettuata per l'effettiva lunghezza del palo a pie' d'opera.
			005	- della lunghezza da 5 m a 8 m	m		41,77
			010	- della lunghezza da 9 m a 10 m	m		45,47
			015	- della lunghezza da 11 m a 12 m	m		47,49
			020	- della lunghezza da 13 m a 14 m	m		51,19
		D_41_10_0030		PALI PILOTI CILINDRICI DN 400. Fornitura e posa in opera di pali piloti prefabbricati in conglomermato cementizio classe Rck 450 armato centrifugato, di forma cilindrica e di sezione anulare di diametro 400 mm, posti in opera isolati od in gruppo, armati longitudinalmente con tondini di acciaio in numero e diametro adeguato a resistere ad un carico di rottura superiore a 70.00 kg/mm², provvisti di doppia spirale di filo di ferro crudo sia alla punta che al calcio. Il conglomerato cementizio sara' realizzato con cemento ad alta resistenza nela dosatura, per m3 di inerte a granulometria regolamentare, indicata dai calcoli statici. L'estremita' inferiore del palo sara' dotata di puntazza metallica.Nel prezzo si intende compreso e compensato l'onere per la battitura con macchine operatrici adeguate e quanto altro necessario per dare il lavoro finito a regola d'arte, esclusi l'impianto di cantiere, la battitura sottoquota, la rettifica della testa dei pali e le prove di carico eccedenti quelle previste dalle Norme Tecniche.La misurazione sara' effettuata per l' effettiva lunghezza del palo a pie' d' opera.
			005	- della lunghezza da 5 m a 8 m	m		50,53
			010	- della lunghezza da 9 m a 10 m	m		54,23
			015	- della lunghezza da 11 m a 12 m	m		56,25
			020	- della lunghezza da 13 m a 14 m	m		59,95
		D_41_10_0040		PALI PILOTI CILINDRICI DN 500. Fornitura e posa in opera di pali piloti prefabbricati in conglomerato cementizio classe Rck 450 armato centrifugato, di forma cilindrica e di sezione anulare di diametro 500 mm, posti in opera isolati od in gruppo, armati longitudinalmente con tondini di acciaio in numero e diametro adeguato a resistere ad un carico di rottura superiore a 70.00 kg/mm², provvisti di doppia spirale di filo di ferro crudo sia alla punta che al calcio. Il conglomerato cementizio sara' realizzato con cemento ad alta resistenza nela dosatura, per m3 di inerte a granulometria regolamentare, indicata dai calcoli statici. L' estremita' inferiore del palo sara' dotata di puntazza metallica.Nel prezzo si intende compreso e compensato l'onere per la battitura con macchine operatrici adeguate e quanto altro necessario per dare il lavoro finito a regola d'arte, esclusi l'impianto di cantiere, la battitura sottoquota la rettifica della testa dei pali e le prove di carico eccedenti quelle previste dalle Norme Tecniche.La misurazione sara' effettuata per l'effettiva lunghezza del palo a pie' d'opera.
			005	- della lunghezza da 5 m a 8 m	m		63,32
			010	- della lunghezza da 9 m a 10 m	m		67,02
			015	- della lunghezza da 11 m a 12 m	m		69,04
			020	- della lunghezza da 13 m a 14 m	m		72,74
		D_41_10_0100		SOVRAPPREZZI AL PALI IN C.A. IN OPERA. Sovrapprezzi alla voce "Pali in c. a. in opera senza sterro" per lavorazioni particolari e/o maggiori profondita'.
			005	18% - per profondita' da 20 a 30 m.
			010	15% - per palo inclinato
			015	100% - bulbo di base, pari al prezzo di 1 metro di palo
		D_41_10_0110		PALI TRIVELLATI A MEDIO E GRANDE DIAMETRO. Realizzazione di pali trivellati a medio e grande diametro eseguiti in terreni sciolti a granulometria media, compresa l'opera di trivellazione, il carico, scarico e trasporto alle discariche autorizzate dei materiali di risulta entro una distanza stradale di 10 km, compresa la fornitura e getto del calcestruzzo con resistenza caratteristica cubica a 28 giorni di maturazione Rck>=250 kg/cm² . Nei prezzi sono compresi e compensati gli oneri per l'infissione del tuboforma fino alla profondita' richiesta ed il ritiro graduale dello stesso durante la realizzazione del fusto, compreso l'onere dell'eventuale presenza di armatura metallica e, ove occorra, la posa in opera di controcamicia di lamierino per il contenimento del getto nella parte in acqua, l'onere di eventuali sovraspessori di scavo e di calcestruzzo sia alla base che lungo il fusto del palo, noleggi e forniture per dare i pali completi in ogni loro parte. Esclusi l'impianto di cantiere, l'attraversamento a vuoto, il ferro di armatura, l'eventuale fornitura della controcamicia in lamierino, l'indennita' di discarica, l'uso di scalpello, la rettifica della testata dei pali e le prove di carico eccedenti quelle previste dalle Norme Tecniche; eseguiti con l'impiego di tubo forma infisso con morsa giracolonna.Eseguiti per profondita' fino a 20 m.
			005	- diametro mm 400	m		50,81
			010	- diametro mm 500	m		66,81
			015	- diametro mm 600	m		85,96
			020	- diametro mm 800	m		109,54
			025	- diametro mm 1000	m		161,35
			030	- diametro mm 1200	m		190,46
			035	- diametro mm 1500	m		255,22
		D_41_10_0120		PALI TRIVELLATI MEDIO E GRANDE DIAMETRO CON FANGHI BENTONITICI. Realizzazione di pali trivellati a medio e grande diametro eseguiti come alla voce "PALI TRIVELLATI A MEDIO E GRANDE DIAMETRO" ma con l'impiego di fanghi bentonitici.Eseguiti per profondita' di scavo fino a 20 m.
			005	- diametro mm 400	m		40,65
			010	- diametro mm 500	m		53,45
			015	- diametro mm 600	m		60,17
			020	- diametro mm 800	m		87,63
			025	- diametro mm 1000	m		129,08
			030	- diametro mm 1200	m		152,37
			035	- diametro mm 1500	m		204,18
		D_41_10_0130		SCAVO A VUOTO PER PALI TRIVELLATI A MEDIO E GRANDE DIAMETRO. Scavo a vuoto per pali trivellati a medio e grande diametro con l'impiego di tubo forma infisso con morsa giracolonna.
			005	- diametro mm 400	m		20,86
			010	- diametro mm 500	m		27,84
			015	- diametro mm 600	m		29,67
			020	- diametro mm 800	m		41,23
			025	- diametro mm 1000	m		46,31
			030	- diametro mm 1200	m		66,61
			035	- diametro mm 1500	m		86,90
		D_41_10_0140		SOVRAPPREZZI AI PALI TRIVELLATI PER MAGGIORE PROFONDITA'. Sovrapprezzo alla voce "Pali trivellati a medio e grande diametro" per maggior profondita'.
			005	10% - per lunghezza da m 20 a m 30
		D_41_10_0210		ESECUZIONE DI PALI DI PICCOLO DIAMETRO (MICROPALI). Esecuzione di perforazione per pali di piccolo diametro (micropali) per opere di nuova costruzione eseguiti all'aperto senza limitazioni di spazio, anche inclinati, escluso l'impianto di cantiere, l'indennita' di discarica e/o centro di recupero, il trattamento delle teste dei pali e le prove di carico eccedenti quelle previste dalle Norme Tecniche; eseguiti in terreni di qualsiasi natura e consistenza, compresa la roccia dura, mediante trivellazione a rotazione o rotopercussione senza la presenza delle tubazioni di incamiciatura (l'eventuale onere sara' remunerato a parte). Nel prezzo e' compreso il carico, scarico e trasporto a discarica del materiale di risulta entro una distanza stradale di km 10, l'onere della presenza di eventuali armature, la successiva iniezione a pressione di malta o miscela cementizia con assorbimento fino a 3 volte il volume teorico del foro, esclusa la fornitura e posa in opera del lamierino e dell'armatura.Per la lunghezza e con diametro del foro come specificato nei tipi:
			010	- diametro 100 - 130 mm	m		39,01
			015	- diametro 140 - 190 mm	m		51,26
			020	- diametro 200 - 220 mm	m		57,29
			025	- diametro 300 mm	m		80,94
		D_41_10_0220		COMPENSO PER MICROPALI IN ZONA DISAGIATA. Sovrapprezzo a tutte le voci relative alla esezuzione di pali di piccolo diametro (micropali) per esecuzione in spazi ristretti per la presenza di strutture esistenti ed anche per limitazione di altezza disponibile.
			005	20%
		D_41_10_0230		RIVESTIMENTO PROVVISORIO. Compenso alla voce "Pali di piccolo diametro (micropali)" per l'impiego di tubazione provvisoria di rivestimento da valutarsi per i tratti di effettiva incamiciatura esclusa la fornitura del lamierino.
			005	16% - per ogni metro di palo rivestito
		D_41_10_0240		ARMATURA DEI MICROPALI. Fornitura e posa in opera di armatura per micropali costituita da barre, profili commerciali o tubi di primo impiego anche valvolati, in acciaio della qualita' indicata nei tipi, compresi gli oneri di filettatura, dei manicotti di giunzione, saldature e tagli, formazione di valvole ed ogni altro onere. I tubi saranno congiunti tra loro a mezzo di appositi manicotti filettati, muniti di finestrature costituite da 2 coppie di fori di opportuno diametro, a due a due diametralmente opposti e situati, per ogni coppia, in piani orizzontali distanziati tra loro di circa mm 60 lungo l'asse del tubo; ogni gruppo di fori sara' distanziato di circa m 1,50 lungo l'asse del tubo e sara' ricoperto da idoneo manicotto di gomma di adeguata lunghezza.
			005	- tubo in acciaio S235 non valvolato	kg		1,19
			010	- tubo in acciaio S275 non valvolato	kg		1,19
			015	- tubo in acciaio S355 non valvolato	kg		1,36
			020	- tubo in acciaio S355 valvolato	kg		1,66
			025	- profilati tipo NP o IPE di qualsiasi sezione	kg		1,19
			030	- barre in acciaio B450C controllato in stabilimento	kg		1,57
		D_41_10_0250		INIEZIONI DI PRIMO TEMPO IN MICROPALI ECCEDENTI IL VOLUME TEORICO. Iniezioni primarie di miscela di cemento ed acqua oltre ad eventuali additivi da pagarsi a parte, eseguita in una fase unica attraverso le valvole predisposte sui tubi di armatura, per la quantita' eccedente il volume corrrispondente a 3 volte il volume teorico del foro.Per ogni kg 100 di cemento iniettato.
			005	per quantita' non superiori a kg 200 per palo	100kg		16,42
			010	per la parte eccedente a kg 200 fino a kg 500 per palo	100kg		15,52
			015	per la parte eccedente a kg 500 fino a kg 1000 per palo	100kg		14,61
			020	per la parte eccedente a kg 1000 per palo	100kg		13,93
		D_41_10_0260		INIEZIONI DI SECONDO TEMPO PER MICROPALI. Iniezioni di secondo tempo di miscela di cemento ed acqua oltre ad eventuali additivi da pagarsi a parte, eseguita attraverso le valvole predisposte sui tubi di armatura.Per ogni kg 100 di cemento iniettato.
			005	per quantita' non superiori a kg 200 per palo	100kg		12,32
			010	per la parte eccedente a kg 200 fino a kg 500 per palo	100kg		11,64
			015	per la parte eccedente a kg 500 fino a kg 1000 per palo	100kg		10,96
			020	per la parte eccedente a kg 1000 per palo	100kg		11,00
		D_41_10_0270		VALVOLA INIETTATA. Compenso per posizionamento di pistoncino su ogni valvola, in caso di iniezioni in piu' fasi.
			005	- per ogni valvola iniettata	cad.		11,79
		D_41_10_0320	005	LAMIERINO DI ACCIAIO. Lamierino di acciaio, per la formazione di controcamicie tubolari di qualsiasi diametro da impiegare nella costruzione dei pali di fondazione per evitare il dilavamento del calcestruzzo in presenza d'acqua, compresa la sagomatura ed ogni altra lavorazione per dare la controcamicia fornita in opera.	kg		1,89
		D_41_10_0330		TRATTAMENTO TESTA PALI. Trattamento della testa dei pali o diaframmi in calcestruzzo costituito da lavori di rettifica, scapitozzatura e pulizia.Lavoro necessario per evidenziare l'armatura metallica o per creare la base di imposta dei successivi getti da ottenere mediante demolizione o riporto, secondo le indicazioni della Direzione Lavori e da eseguire senza arrecare danni al calcio del palo.In presenza di armature di acciaio, tubolari o profili e' compresa la realizzazione di staffe o riporti in acciaio, che saranno compensati a parte, da saldare all'armatura stessa per il collegamento a strutture in c. a.
			005	- pali piloti o battuti	cad.		12,96
			010	- pali a medio e grande diametro	cad.		38,06
			015	- micropali	cad.		3,77
		D_41_10_0420		PERFORAZIONI IN MATERIALI DI QUALSIASI NATURA E CONSISTENZA. Perforazioni orizzontali e suborizzontali in materiali di qualsiasi natura e consistenza, compreso murature, trovanti e roccia da mina, anche in presenza d'acqua, eseguite a qualsiasi profondita' e per qualsiasi inclinazione sull'orizzontale, a rotazione o rotopercussione, anche con l'eventuale rivestimento provvisorio; compresi gli oneri per l'eventuale uso di fanghi bentonitici, le attrezzature occorrenti, gli utensili di perforazione, i ponteggi e le impalcature occorrenti per l'esecuzione del perforo a qualsiasi altezza ed ogni altra prestazione ed onere per dare il perforo atto all'introduzione di micropali o tiranti o barre, compreso l'eventuale formazione di nicchie per l'alloggiamento di piastre o testate di ancoraggio ed ogni altro onere o magistero per dare il lavoro finito a perfetta regola d'arte, escluso il solo impianto di cantiere.
			005	- del ø da mm 60 a mm 90	m		15,37
			010	- del ø da mm 91 a mm 130	m		18,58
			015	- del ø da mm 131 a mm 190	m		31,42
			020	- del ø da mm 191 a mm 240	m		37,84
		D_41_10_0430		TIRANTI DI ANCORAGGIO ATTIVI DI TIPO PERMANENTE. Fornitura e posa in opera, nei fori gia idoneamente predisposti nel terreno, di tiranti di ancoraggio attivi di tipo permanente ai sensi della norma UNI EN 1537/2002.I tiranti permanenti (paragrafo 6.9.3 della norma UNI EN 1537/2002) sarano formati da n° 2 a n° 7 trefoli composti da piu' fili d'acciaio armonico (ai sensi delle normative vigenti in merito ai materiali da impiegarsi nelle costruzioni).Il prezzo comprende la fornitura e posa in opera del tirante completo di tutte le protezione da corrosione per le armature e per le componenti di acciaio del tirante permamente ai sensi della norma UNI EN 1537/2002. Nel prezzo e' compresa:- la fornitura dei trefoli rivestiti all'origine con guaina in PVC o con materiali simili antocorrosivi idoeni; - la posa in opera del tirante completo di tutti gli opportuni distanziatori ed accessori in modo da mantenere i trefoli nella loro giusta posizione; - la fornitura e posa in opera di tubi valvolati per iniezioni ripetute e/o selettive, guaine, guaine corrugate e tubi in plastica (paragrafo 6.10 UNI EN 1537/2002) nonche le idonee valvole;- e' compreso e compensato l'utilizzo di pistoncino per iniezioni ripetute e/o selettive sotto pressione, costituito da una molla ad alta resistenza che ne permetta la flessibilita' del dispositivo per compesare le deviazioni naturali del tubo valvolato e tale da garantire una idonea iniezione delle valvole, completo delle relative guarnizioni relalizzate in materiale ad alta resistenza all'abrasione; - la fornitura e posa in opera di sacco otturatore in tessuto non tessuto o in materili simili idoeni adeguatamente dimensionato alla tipologia ed alla lunghezza del tirante utilizzato;- la fornitura e posa in opera di guaina liscia in materiale idoneo nella parte libera del tirante a protezione sia del fascio di trefoli che del tubo di iniezione; - la fornitura e posa in opera di appoggi e di teste di ancoraggio idonee, da posarsi a mezzo di opportuni martinetti oleodinamici ed i relativi controlli necessari compresi i cap di protezione idonei secondo la normativa vigente;Nel prezzo si intendono comprese e compensate tutte le prove, le supervisioni ed i monitoraggio necessari previsti dal paragrafo 9 della norma UNI EN 1537/2002 e tutti eventuali altri oneri e/o accessori necessari per la perfetta esecuzione delle iniezioni ed ogni altro onere necessario per dare il lavoro finito a regola d'arte.All'atto della fornitura e posa in opera del tirante dovranno essere presentate dal fornitore:- le certificazioni dell'accaio utilizzato ai sensi della normativa vigente in materia di materiali da impiegarsi nelle costruzioni;- la dichairazione del fabbricante del tirante che rispetti i requisiti della UNI EN 1537/2002;- la dichiarazione del fabbricante del tirante sulla tipologia del tirante fornito;- la scheda tecnica del tirante rilasciata dal produttore corredata da apposito disegno;- certificato che dimostri la verifica a rottura delle teste d'ancoraggio rilasciato da un laboratorio indipendente;- certificazione di qualita' ISO del fornitore (se disponibile).- certificato di taratura rilasciato da ente autorizzato nonche certificato di marcatura CE per le attrezzature di tesatura utilizzate (martinetti, centraline ecc...)
			021	2 Trefoli - lungh. totale da 15 a 20 m	m		27,82
			022	2 Trefoli - lungh. totale da 20 a 35 m	m		23,21
			023	2 Trefoli - lungh. totale da 35 a 40 m	m		20,91
			024	2 Trefoli - lungh. totale da 40 a 55 m	m		19,98
			041	4 Trefoli - lungh. totale da 15 a 20 m	m		31,77
			042	4 Trefoli - lungh. totale da 20 a 35 m	m		26,79
			043	4 Trefoli - lungh. totale da 35 a 40 m	m		24,24
			044	4 Trefoli - lungh. totale da 40 a 55 m	m		23,30
			051	5 Trefoli - lungh. totale da 15 a 20 m	m		34,48
			052	5 Trefoli - lungh. totale da 20 a 35 m	m		29,50
			053	5 Trefoli - lungh. totale da 35 a 40 m	m		26,33
			054	5 Trefoli - lungh. totale da 40 a 55 m	m		25,40
			071	7 Trefoli - lungh. totale da 15 a 20 m	m		42,20
			072	7 Trefoli - lungh. totale da 20 a 35 m	m		35,21
			073	7 Trefoli - lungh. totale da 35 a 40 m	m		31,38
			074	7 Trefoli - lungh. totale da 40 a 55 m	m		30,02
		D_41_10_0440		TIRANTI DI ANCORAGGIO ATTIVI DI TIPO PROVVISIONALE. Fornitura e posa in opera, nei fori gia idoneamente predisposti nel terreno, di tiranti di ancoraggio di tipo temporanei ai sensi della norma UNI EN 1537/2002.I tiranti temporanei (paragrafo 6.9.2 della norma UNI EN 1537/2002) sarano formati da n° 2 a n° 7 trefoli composti da piu' fili d'acciaio armonico (ai sensi delle normative vigenti in merito ai materiali da impiegarsi nelle costruzioni).Il prezzo comprende la fornitura e posa in opera del tirante completo di tutte le protezione da corrosione richieste per le armature e per le componenti di acciaio del tirante temporaneo ai sensi della norma UNI EN 1537/2002. Nel prezzo e' compresa:- la fornitura dei trefoli rivestiti all'origine con guaina in PVC o con materiali simili antocorrosivi idoeni; - la posa in opera del tirante completo di tutti gli opportuni distanziatori ed accessori in modo da mantenere i trefoli nella loro giusta posizione; - la fornitura e posa in opera di tubi valvolati per iniezioni, guaine, guaine corrugate e tubi in plastica (paragrafo 6.10 UNI EN 1537/2002) nonche le idonee valvole;- e' compreso e compensato l'utilizzo di pistoncino per iniezioni sotto pressione, costituito da una molla ad alta resistenza che ne permetta la flessibilita' del dispositivo per compesare le deviazioni naturali del tubo valvolato e tale da garantire una idonea iniezione delle valvole, completo delle relative - guarnizioni realizzate in materiale ad alta resistenza all'abrasione; - la fornitura e posa in opera di sacco otturatore in tessuto non tessuto o in materili simili idoeni adeguatamente dimensionato alla tipologia ed alla lunghezza del tirante utilizzato;Nel prezzo si intendono comprese e compensate tutte le prove, le supervisioni ed i monitoraggio necessari previsti dalla normativa UNI EN 1537/2002 e tutti eventuali altri oneri e/o accessori necessari per la perfetta esecuzione delle iniezioni ed ogni altro onere necessario per dare il lavoro finito a regola d'arte.All'atto della fornitura e posa in opera del tirante dovranno essere presentate dal fornitore:- le certificazioni dell'accaio utilizzato ai sensi della normativa vigente in materia di materiali da impiegarsi nelle costruzioni;- la dichiarazione del fabbricante del tirante che rispetti i requisiti della UNI EN 1537/2002;- la dichiarazione del fabbricante del tirante sulla tipologia del tirante fornito;- la scheda tecnica del tirante rilasciata dal produttore corredata da apposito disegno;- certificato che dimostri la verifica a rottura delle teste d'ancoraggio rilasciato da un laboratorio indipendente;- certificazione di qualita' ISO del fornitore (se disponibile).- certificato di taratura rilasciato da ente autorizzato nonche certificato di marcatura CE per le attrezzature di tesatura utilizzate (martinetti, centraline ecc...)
			021	2 Trefoli - lungh. totale da 15 a 20 m	m		22,72
			022	2 Trefoli - lungh. totale da 20 a 35 m	m		19,54
			023	2 Trefoli - lungh. totale da 35 a 40 m	m		17,84
			024	2 Trefoli - lungh. totale da 40 a 55 m	m		17,24
			041	4 Trefoli - lungh. totale da 15 a 20 m	m		26,20
			042	4 Trefoli - lungh. totale da 20 a 35 m	m		22,49
			043	4 Trefoli - lungh. totale da 35 a 40 m	m		20,68
			044	4 Trefoli - lungh. totale da 40 a 55 m	m		19,95
			051	5 Trefoli - lungh. totale da 15 a 20 m	m		28,05
			052	5 Trefoli - lungh. totale da 20 a 35 m	m		24,34
			053	5 Trefoli - lungh. totale da 35 a 40 m	m		22,52
			054	5 Trefoli - lungh. totale da 40 a 55 m	m		21,80
			071	7 Trefoli - lungh. totale da 15 a 20 m	m		35,29
			072	7 Trefoli - lungh. totale da 20 a 35 m	m		29,93
			073	7 Trefoli - lungh. totale da 35 a 40 m	m		27,45
			074	7 Trefoli - lungh. totale da 40 a 55 m	m		26,42
		D_41_10_0450		INIEZIONI PER TIRANTI. Iniezione di malta cementizia nelle guaine e a contatto con le armature di acciaio eseguita secondo la norma UNI EN 1537/2002; i rapporti di miscelatura acqua/cemento per malte di ancoraggio fra guaine e parete del foro dovranno essere scelti in modo appropriato alle condizioni del terreno precedemente verificate. Nell'impiego di malta cementizia per intasare un'armatura all'interno di una guaina o per proteggere tubi di acciaio dovranno essere controllate le caratteristiche per evitare essudazione e ritiro.Nel prezzo e' compresa e compensata la fornitura del cemento, dell'acqua, dell'energia elettrica, dei carburanti, dei lubrificanti per il funzionamento delle attrezzature necessarie, le prove di laboratorio e in sito per verificare la composizione della miscela, l'efficacia della mescolazione, i tempi di presa e le caratteristiche generali ed ogni altro onere per dare il lavoro eseguito a regola d'arte.
			005	- per kg 100 di miscela.	100kg		18,87
		D_41_10_0460		ADDITIVAZIONE DELLE INIEZIONI PER TIRANTI. Fornitura in opera di prodotti fluidificanti da additivare alla miscela cementizia per migliorare la lavorabilita' o la durabilita', per ridurre l'essudazione e il ritiro oppure per accelerare l'indurimento per consentire la tesaturea dei tiranti permamenti e/o provvisionali entro 7 giorni dalla cementazione. La fornitura degli additivi dovra' rispettare le percentuali indicate nel progetto.
			005	- per ogni litro di additivo utilizzato	kg		1,28
		D_41_10_0470		MALTA PREMISCELATA. Fornitura in opera di malte speciali premiscelate atte a consentire la tesatura dei tiranti a 48 ore dall'iniezione.
			005	- per peso di malta premiscelata iniettata	kg		1,31

	D_41_15			CONSOLIDAMENTO TERRENI
		D_41_15_0010		IMPIANTO CANTIERE. Impianto del cantiere per esecuzione di fondazioni indirette e/o consolidamento di terreni comprensivo di approntamento delle strade di accesso e di movimentazione interna, ammassamento e ripiegamento delle attrezzature, pagato una sola volta anche per impieghi in piu' zone di lavoro.Nel prezzo si intende compreso e compensato l'onere per il carico, il trasporto e lo scarico delle attrezzature, sia in andata che nel ritorno, necessarie per l'esecuzione dei lavori e quanto altro necessario per dare ogni cantiere pronto al funzionamento.
			005	- colonne di terreno consolidato (jet-grouting)	cad.		4.445,16
			010	- colonne di ghiaia	cad.		1.990,42
			015	- iniezioni di consolidamento del terreno	cad.		9.015,48
		D_41_15_0020		COLONNE DI TERRENO CONSOLIDATO (JET-GROUTING). Formazione di colonne di terreno consolidato con procedimento jet-grouting verticali o subverticali, tra loro compenetrate o non e comunque secondo quanto disposto dalla D.L., di diametro medio reso dipendente dalla natura del terreno, eseguite mediante introduzione a rotazione di aste di diametro opportuno che vengono ritirate e ruotate a velocita' prefissata iniettando attraverso appositi ugelli ad altissima pressione (300-450 Atm) le miscele disgreganti e cementizie, con procedimento monofluido (miscela cementizia) o bifluido (miscela cementizia ed aria) onde ottenere lungo tutta la colonna una resistenza a compressione di terreno consolidato non inferiore a 10 N/mm², compresa la fornitura del cemento R 325 fino ad un consumo di 600 kg per metro cubo di terreno consolidato, per profondita' fino a 20 m, e l'onere per l'attraversamento dei trovanti, escluso l'impianto di cantiere e lo scavo a vuoto.
			010	- del ø reso 600 mm	m		102,59
			015	- del ø reso 700 mm	m		144,95
		D_41_15_0030	010	SCAVO A VUOTO PER COLONNE DI TERRENO CONSOLIDATO. Perforazione a vuoto per colonne di terreno consolidato eseguita sia con procedimento monofluido che bifluido.	m		29,24
		D_41_15_0040		CONSUMO DI CEMENTO R 325. Cemento R 325 oltre i kg 600 per m³ di terreno consolidato per l'esecuzione di colonne di terreno consolidato, compresa la fornitura del cemento.
			005	- per peso di cemento iniettato	kg		0,21
		D_41_15_0050	005	PERFORAZIONE DELLA COLONNA DI TERRENO CONSOLIDATO. Esecuzione di perforo di diametro massimo 140 mm nel corpo delle colonne di terreno consolidato, per introduzione di armatura in acciaio, compresa la successiva sigillatura mediante iniezione di miscela cementizia.	m		17,54
		D_41_15_0110		COLONNE DI GHIAIA. Formazione di colonne di ghiaia mediante vibrocompattazione e/o vibrosostituzione del terreno eseguita per punti con vibratori di profondita' azionati da motori elettrici od oleodinamici infissi nel terreno con l'ausilio di un getto d'acqua in pressione, con immissione dall'alto durante la fase di compattazione e di risalita del vibratore di inerti di granulometria opportuna fino ad un assorbimento di 0,6 m³/m, escluso l'impianto di cantiere.
			005	- per profindita' fino a 10 m	m		36,83
			010	- per profondita' da 10 a 16 m	m		56,71
		D_41_15_0220		RIVESTIMENTO PROVVISORIO DEL FORO. Compenso alla voce "Perforazione ad asse verticale all'aperto" per nolo di tuboforma per il rivestimento provvisorio del foro.
			005	- per lunghezza fino a m 25,00	kg		0,53
			010	- per lunghezza oltre m 25,00	kg		0,55
		D_41_15_0410		CALCESTRUZZO SPRUZZATO >= C16/20. Calcestruzzo spruzzato dello spessore secondo i tipi formato con miscela di inerti di opportuna granulometria preventivamente approvata dalla Direzione dei Lavori, dosato opportunamente per ottenere una classe 200 e con aggiunta di accelerante di presa del tipo accettato dalla Direzione dei Lavori, in proporzione del 6% del peso del cemento, realizzato e contabilizzato secondo le prescrizioni delle Norme Tecniche, dato in opera a perfetta regola d'arte, da eseguirsi all'aperto, per rivestimento di scarpate rocciose di qualsiasi inclinazione e di qualunque altezza dal piano stradale o per rivestimento di pozzi di fondazione. Nel prezzo non e' compresa la fornitura e posa in opera di rete elettrosaldata.
			005	- per rivestimento di cm 5	m²		12,71
			010	- per rivestimento di cm 10	m²		25,44
			015	- per rivestimento di cm 15	m²		38,14
			020	- per rivestimento di cm 20	m²		50,86
			025	- per rivestimento di cm 25	m²		63,57
			030	- per ogni cm in piu' oltre i 25 cm	m³		2,80
		D_41_15_0420		CALCESTRUZZO SPRUZZATO >= C25/30. Calcestruzzo spruzzato dello spessore secondo i tipi formato con miscela di inerti di opportuna granulometria preventivamente approvata dalla Direzione dei Lavori, dosato opportunamente per ottenere una classe 300 e con aggiunta di accelerante di presa del tipo accettato dalla Direzione dei Lavori, in proporzione del 6% del peso del cemento, realizzato e contabilizzato secondo le prescrizioni delle Norme Tecniche, dato in opera a perfetta regola d'arte, da eseguirsi all'aperto, per rivestimento di scarpate rocciose di qualsiasi inclinazione e di qualunque altezza dal piano stradale o per rivestimento di pozzi di fondazione. Nel prezzo non e' compresa la fornitura e posa in opera di rete elettrosaldata.
			005	- per rivestimento di cm 5	m²		12,97
			010	- per rivestimento di cm 10	m²		25,95
			015	- per rivestimento di cm 15	m²		38,92
			020	- per rivestimento di cm 20	m²		51,90
			025	- per rivestimento di cm 25	m²		64,87
			030	- per ogni cm in piu' oltre i 25 cm	m²		2,86
		D_41_15_0430	005	RETE ELETTROSALDATA PER CLS SPRUZZATI. Fornitura e posa in opera di rete elettrosaldata in barre di acciaio B450C, per armature di intonaco e gunite o per calcestruzzi spruzzati, per qualsiasi dimensione di maglia e spessore di barre, compreso il taglio, lo sfrido, le sovrapposizioni, il materiale e l'attrezzatura per il fissaggio alle strutture rivestite.	kg		0,91
		D_41_15_0440		TIRANTI CON BARRE IN ACCIAIO SPECIALE. Fornitura e posa in opera di tiranti realizzati con barre in acciaio speciale, eseguiti in formazioni di qualsiasi natura, consistenza e durezza, ivi comprese le rocce spingenti, le rocce tenere e dure da mina. Nel prezzo e' compreso la fornitura, posa e serraggio dei dadi di bloccaggio, la messa in tensione del tirante, il bloccaggio del tirante contro la roccia, il controllo durante l'esecuzione dei lavori e l'elaborazione dei dati relativi alla conformita' a quanto prescritto nelle Norme Tecniche, misurati a partire dal filo della piastra di ancoraggio (non compresa nel prezzo).
			005	- lunghezza m 3 diam. mm 24 carico snerv. 5 tonn/cm2	cad.		10,97
			010	- lunghezza m 4,5 diam. mm 24 carico snerv. 5 tonn/cm2	cad.		16,46
			015	- lunghezza m 6 diam. mm 30 carico snerv. 5 tonn/cm2	cad.		34,29

D_42	>---			OPERE PROVVISIONALI E DI DIFESA - IN GALLERIA. Tutte quelle opere di fondazioni speciali e di sostegno provvisorie a protezione della viabilita' atte a garantire la completa stabilita' del corpo stradale e tutte quelle lavorazioni necessarie a garantire la stabilita' dei terreni scavati in galleria.Nei prezzi sotto segnati si intendono compensate tutte le spese per il personale, mezzi d'opera e per assicurazioni di ogni genere, tutte le forniture occorrenti, la lavorazione dei materiali e il loro impiego secondo le specificazioni contenute nel Capitolato Speciale di Appalto, le spese generali, le spese e le indennita' di passaggio attraverso proprieta' private e di occupazione di suolo pubblico o privato non ricompresi nelle previsioni di progetto.Sono inoltre comprese le spese per opere provvisionali, carichi, trasporti, scarichi e quanto occorre per dare il lavoro compiuto a perfetta regola d'arte.Per i lavori a misura che l'Appaltatore intendesse effettuare per sua scelta con prestazioni straordinarie notturne o festive di personale, o per turni, non verra' corrisposto dall'Amministrazione alcun compenso o maggiorazione, restando ogni coseguente onere a carico dell'Impresa.

	D_42_10			PERFORAZIONI, ARMATURE, INIEZIONI, TIRANTI ECC... Opere di perforazione, armatura, iniezione, tirantatura, ecc. in galleria.
		D_42_10_0010		PERFORAZIONI NEI CALCESTRUZZI O NELLE MURATURE. Perforazioni, comunque inclinate, nei calcestruzzi oppure nelle murature di qualsiasi natura e consistenza situate a tergo del rivestimento, per l'esecuzione di iniezioni, ovvero per la creazione di fori per dreni, mediante martello perforatore od altro mezzo meccanico idoneo, il cui utensile abbia il diametro compreso fra mm 25 e 40 necessario e sufficiente in relazione alla profondita` prestabilita da raggiungere, solo se espressamente ordinato dalla D.L. per interventi di consolidamento.
			005	- per fori di lunghezza fino a 2 m	m		13,79
			010	- per fori di lunghezza superiori a 2 m	m		18,39
		D_42_10_0040	005	ARMATURA IN BARRE. Fornitura e posa in opera di armatura da porre nei fori di cui all'apposita voce costituita da barre di acciaio ad aderenza migliorata di qualsiasi diametro del tipo B450C, compreso legature, piegature e quanto altro occorra.	kg		1,03
		D_42_10_0110		TIRANTI CON BARRE IN ACCIAIO SPECIALE. Fornitura e posa in opera di tiranti realizzati realizzati in sotterraneo o in pozzi di aereazione, con barre in acciaio speciale, eseguiti in formazioni di qualsiasi natura, consistenza e durezza, ivi comprese le rocce spingenti, le rocce tenere e dure da mina. Nel prezzo e' compreso la fornitura, posa e serraggio dei dadi di bloccaggio, la messa in tensione del tirante, il bloccaggio del tirante contro la roccia, il controllo durante l'esecuzione dei lavori e l'elaborazione dei dati relativi alla conformita' a quanto prescritto nelle Norme Tecniche, misurati a partire dal filo della piastra di ancoraggio (non compresa nel prezzo).
			005	- lunghezza m 3 diam. mm 24 carico snerv. 5 tonn/cm2	cad.		59,59
			010	- lunghezza m 4,5 diam. mm 24 carico snerv. 5 tonn/cm2	cad.		73,82
			015	- lunghezza m 6 diam. mm 30 carico snerv. 5 tonn/cm2	cad.		103,94

D_51	>---			OPERE FUNZIONALI ED ACCESSORIE - ALL'APERTO. Tutte le lavorazioni necessarie a completare i macrocapitoli e le lavorazioni precedenti portando cosi' a completamento la costruzione della sede viaria per poterla rendere agibile e funzionale. Tali lavorazioni possono essere riassunte nelle opere accessorie a verde e nelle opere funzionali quali la sovrastruttura stradale idonea a garantire la transitabilita' del traffico veicolare secondo le previsioni progettuali, le barriere stradali in acciaio ed in legno ed infine la realizzazione delle segnaletiche orizzontali e verticali.Nei prezzi sotto segnati si intendono compensate tutte le spese per il personale, mezzi d'opera e per assicurazioni di ogni genere, tutte le forniture occorrenti, la lavorazione dei materiali e il loro impiego secondo le specificazioni contenute nel Capitolato Speciale di Appalto, le spese generali, le spese e le indennita' di passaggio attraverso proprieta' private e di occupazione di suolo pubblico o privato non ricompresi nelle previsioni di progetto.Sono inoltre comprese le spese per opere provvisionali, carichi, trasporti, scarichi e quanto occorre per dare il lavoro compiuto a perfetta regola d'arte.Per i lavori a misura che l'Appaltatore intendesse effettuare per sua scelta con prestazioni straordinarie notturne o festive di personale, o per turni, non verra' corrisposto dall'Amministrazione alcun compenso o maggiorazione, restando ogni coseguente onere a carico dell'Impresa.Se in sede progettuale il progettista riscontrasse la necessita' che l'opera dovesse essere realizzata prevedendo prestazioni straordinarie notturne o festive di personale, o per turni, nella determinazione del prezzo di Elenco Prezzi Unitari, dovra' evidenziare tali maggiori oneri nella relazione tecnica e predisporre una specifica analisi.

	D_51_05			LAVORI VARI. Opere funzionali ed accessorie all'aperto: lavori vari.
		D_51_05_0005		CHIAMATA D'URGENZA (esclusivamente per manutenzione). Chiamate d'urgenza per eseguire interventi di durata limitata (massimo tre giornate, anche festive, prefestive o notturne) necessari per ripristinare la situazione di sicurezza stradale esistente prima che si verificassero eventi eccezzionali che hanno danneggiato le opere di protezione stradale. (frane, caduta massi, incidenti ecc.)
			010	per lavori di disgaggio	cad.		472,84
		D_51_05_0010		CORDONATE. Fornitura e posa in opera di cordonatura per fascia spartitraffico, aiuole e simili, rettilinee od in curva, in calcestruzzo avente >=C25/30, in elementi della lunghezza di cm 100, allettati con malta cementizia compresa l'apposita fondazione delle dimensioni minime di cm 35 x 15 eseguita in calcestruzzo dosato a 200 kg/m³, lo scavo necessario, la stuccatura dei giunti e quanto altro prescritto nelle Norme Tecniche, esclusa l' eventuale armatura d' acciaio o in barre o con rete elettrosaldata che saranno remunerati a parte con relativo prezzo d'elenco.
			005	- sez. 8/10 con h = 25 cm	m		22,95
			010	- sez. 10/12 con h = 20 cm	m		23,53
			015	- sez. 12/15 con h = 25 cm	m		26,50
			020	- sez. 12/15 con h = 30 cm	m		30,35
		D_51_05_0110		CANALETTE AD EMBRICE. Fornitura e posa in opera di canalette costituite da embrici delle dimensioni minime 48x (50-39)x 15 cm in elementi prefabbricati in conglomerato cementizio vibrato avente >=C20/25 poste secondo la massima pendenza delle scarpate stradali o delle pendici del terreno compreso lo scavo e la costipazione del terreno di appoggio delle canalette, il bloccaggio mediante 2 tondini di acciaio di ø mm 20 con lunghezza di almeno cm 50 infissi ogni m 2,00 nel terreno e legati con filo di ferro zincato di ø mm 3 e tutto quanto altro prescritto nelle Norme Tecniche.
			005	- elementi correnti	m		21,88
			010	- elemento di imbocco dimensioni 1010x540x190 mm	cad.		61,92
		D_51_05_0410	005	RECINZIONE SU MANUFATTI. Recinzione con altezza massima di m 2,00 eseguita con rete metallica plastificata di colore a scelta della D.L. con maglia romboidale da 50x50 mm, fissata ai fili zincati e plastificati superiore ed inferiore, di diametro mm 2,8 ,ed a un numero adeguato di fili intermedi in funzione dell'altezza secondo i particolari di progetto, completa di palette e saette a T da 40x40 mm plastificati, eseguita a perfetta regola d'arte e secondo le indicazioni della D.L., su manufatti esistenti e gia' predisposti.	m²		13,12
		D_51_05_0420		RECINZIONE SU PLINTI PREFABBRICATI. Recinzione con altezza massima di m 2,00 eseguita con rete metallica plastificata di colore a scelta della D.L. con maglia romboidale da 50x50 mm, fissata ai fili zincati e plastificati superiore ed inferiore, di diametro mm 2,8 ,ed a un numero adeguato di fili intermedi in funzione dell'altezza secondo i particolari di progetto, completa di palette e saette a T da 40x40 mm plastificati, eseguita a perfetta regola d'arte e secondo le indicazioni della D.L., su plinti prefabbricati in cls, compresi nel prezzo, delle dimensioni di cm 30x30/14x14 e H=cm 48 con opportuno foro, per l'alloggiamento dei piantoni.
			005	- per h fino a m 1,00	m²		18,30
			010	- per h fino a m 1,50	m²		23,26
			015	- per h fino a m 2,00	m²		25,99
		D_51_05_0510		PLINTI PREFABBRICATI PER PALI ILLUMINAZIONE. Fornitura e posa in opera di plinti prefabbricati per pali di illuminazione, completi di alloggiamento del palo e di un pozzetto adiacente delle dimensioni interne di circa 40*40 cm, per il passaggio delle tubazioni e dei cavi elettrici, posti in opera secondo le modalita' ed i particolari costruttivi previsti nei disegni esecutivi di progetto e secondo le indicazioni fornite all'atto esecutivo della D.L. . Nel prezzo sono compresi e compensati lo scavo, il successivo reinterro, il massetto di sottofondazione H=cm 15 realizzato in calcestruzzo avente >=C20/25, l'onere derivante dalla presenza dalle tubazioni in PVC e loro sigillatura e quanto altro necessario per dare l'opera compiuta secondo gli allegati particolari di progetto, escluso il chiusino di copertura che sara' remunerato con il relativo prezzo d'elenco.
			005	- con H = a cm 70	cad.		218,38
			010	- con H = a cm 95	cad.		238,82
		D_51_05_0610		DELINEATORI NORMALI DI MARGINE. Fornitura e posa in opera di delineatori normali di margine per strade a doppio senso di marcia come fig. II 463 del D.P.R. 16/12/92 n° 495, o altro tipo omologato ed accettato dalla D.L.,aventi dimensioni, colore e caratteristiche fisiche e chimiche come riportato nell' art. 173 del D.P.R. 16/12/92 n° 495. Nel prezzo e' compreso lo scavo necessario e la formazione di base in calcestruzzo delle dimensioni minime di cm 25 x 25 x 15.
			005	- sezione triangolare	cad.		16,56
			010	- sezione circolare	cad.		16,66

	D_51_10			MANUFATTI FERROSI E LEGHE
		D_51_10_0010		FORNITURA E POSA DI MANUFATTI IN FERRO. Fornitura e posa in opera di manufatti in ferro lavorato (ringhiere, parapetti, griglie, ecc.) eseguiti a disegno semplice con l'impiego di qualsiasi tipo di profilato, laminato, stampato, ecc., secondo i tipi ed i disegni che verranno forniti dalla Direzione dei Lavori, in opera compresa la verniciatura con due mani a colore, previa una mano di antiruggine, compreso altresi' eventuali opere provvisionali: anditi, centine, sostegni, puntelli, ecc., ed ogni altro onere per dare il lavoro compiuto a perfetta regola d'arte.
			005	- per griglie o manufatti leggeri	kg		4,71
			010	- per ringhiere, parapetti o altri manufatti pesanti	kg		2,77
		D_51_10_0020		POSA DI MANUFATTI IN FERRO. Posa in opera di manufatti forniti a pie' d'opera dalla Stazione Appaltante, compresi tutti gli oneri, nonche' una mano di antiruggine e la verniciatura. Eseguita come prescritto alla voce "Fornitura e posa manufatti in ferro ".
			005	- per griglie o manufatti leggeri	kg		0,97
			010	- per ringhiere, parapetti o altri manufatti pesanti	kg		0,71
		D_51_10_0111		FORNITURA E POSA DI MANUFATTI IN GHISA LAMELLARE. Fornitura e posa in opera di manufatti in ghisa lamellare quali chiusini, caditoie ecc... (secondo i tipi riportati, da porre su manufatti gia' predisposti di fori) secondo la normativa vigente, prodotti nella comunita' Europea secondo la norma UNI EN 124-1 e UNI EN 124-2, recante il marchio di certificazione di prodotto e di conformita' UNI e IGQ e certificato da ente terzo. Nel prezzo sono compresi e compensati tutti i pezzi necessari per dare il lavoro a regola d'arte, compresa la eventuale scritta come da indicazione della Direzione Lavori.
			005	- chiusini	kg		1,68
			050	- caditoie e griglie	kg		1,69
		D_51_10_0115		FORNITURA E POSA DI MANUFATTI IN GHISA SFEROIDALE. Fornitura e posa in opera di manufatti in ghisa sferoidale quali chiusini, caditoie ecc... (secondo i tipi riportati, da porre su manufatti gia' predisposti di fori) a norma UNI EN 1563:2012, prodotti nella comunita' Europea secondo la norma UNI EN 124-1 e UNI EN 124-2, recante il marchio di certificazione di prodotto e di conformita' UNI e IGQ e certificato da ente terzo. Nel prezzo sono compresi e compensati tutti i pezzi necessari per dare il lavoro a regola d'arte, compresa la eventuale scritta come da indicazione della Direzione Lavori e la verniciatura ecologica a base d'acqua di colore nero, non tossica e non inquinante.
			005	- chiusini	kg		2,14
			050	- caditoie e griglie	kg		2,30
		D_51_10_0141		RIMOZIONE E MESSA IN QUOTA DI MANUFATTI IN GHISA. Rimozione e successivo ripristino in quota di chiusini e caditoie esistenti, mediante demolizione dell'asfalto e del calcestruzzo nonche' degli eventuali bulloni d'ancoraggio alla soletta, pulizia del piano di lavoro e successiva messa in opera a regola d'arte alla nuova quota della pavimentazione finita.
			005	del peso fino a kg 70.	cad.		72,41
			010	del peso oltre kg 70 fino a kg 120.	cad.		96,55
			015	del peso oltre kg 120 fino a kg 170.	cad.		120,69
			020	del peso oltre kg 170.	cad.		144,80

	D_51_20			OPERE IN VERDE
		D_51_20_0010	005	TERRA VEGETALE VAGLIATA. Fornitura di terra vegetale proveniente da cave di prestito per la formazione di aiole, piazzole, ecc. compreso la cavatura, l'indennita` di cava, la selezione e vagliatura, il carico, il trasporto con qualsiasi distanza stradale, lo scarico e tutti gli altri oneri indicati nelle Norme Tecniche, esclusa la sistemazione del materiale, misurata in opera.	m³		29,32
		D_51_20_0050		SISTEMAZIONE AIUOLE. Sistemazione di terreno coltivo per la formazione di aiuole in genere secondo le prescrizioni contenute nelle Norme Tecniche e secondo i parametri indicati nelle sezioni tipo, esclusa la fornitura dei materiali; da misurarsi in opera.
			005	- proveniente dagli scavi	m³		4,57
			010	- proveniente da cave di prestito	m³		12,81
		D_51_20_0210	005	RIVESTIMENTO DI SCARPATE CON SEMINA. Rivestimento di scarpate mediante semina di miscuglio di specie erbacee, con l'impiego di non meno di kg 300 di seme ad ettaro di superficie, compresa la lavorazione del terreno, concimazioni in ragione di kg 300 per ettaro, ripresa della superficie, fornitura e spandimento del seme, le cure colturali, l'innaffiamento fino al primo sfalcio nonche' quest'ultimo e quanto altro occorre, come specificato nelle Norme Tecniche.	m²		0,62
		D_51_20_0220	005	SEMINA DI MISCUGLIO. Semina di miscuglio di specie preparatorie a funzione miglioratrice e di primo rinsaldamento, compresa la fornitura e lo spandimento del seme, le cure colturali, e quanto altro occorre, come specificato nelle Norme Tecniche, in ragione di kg 400 di sementi e di kg 300 di concime per ettaro.	m²		0,57
		D_51_20_0230	005	SEMINA CON ATTREZZATURE A PRESSIONE. Semina eseguita con attrezzature a pressione, compresa la fornitura del seme e del concime, il nolo dell'attrezzatura per lo spandimento, le cure colturali, l'innaffiamento fino al primo sfalcio, questo compreso e quanto altro occorre per dare il lavoro compiuto.	m²		0,79
		D_51_20_0240	005	SEMINA ESEGUITA CON ATTREZ. A PRESSIONE E COLLANTE. Semina eseguita con attrezzature indicate alla voce "Semina con attrezzature a pressione" e con l'impiego di collante, come scarto di cellulosa o bentonite, nei quantitativi:- collante 15/20 g per metro quadrato;- sementi 40 g per metro quadrato;- concime 30 g per metro quadrato;e comunque sufficienti per assicurare l'aderenza del seme e del concime alla falda di scarpata, il tutto come alla voce " Semina con attrezzatura a pressione ".	m²		1,19
		D_51_20_0250	005	RIVESTIMENTO NERO VERDE. Rivestimento di pendice seminata a spruzzo mediante spandimento a mano di paglia non sminuzzata in ragione di circa 250 g/m2, 30 g di semente per m2 e spruzzatura di emulsione bituminosa al 40%, in ragione di circa 80 g/m2, compreso fornitura della paglia, della semente e dell'emulsione bituminosa, il nolo delle attrezzature, le cure culturali, manutenzione fino al 1° sfalcio, questo compreso e quant'altro occorra per dare il lavoro eseguito a regola d'arte.	m²		2,42

	D_51_25			PREPARAZIONE FONDAZIONE STRADALE
		D_51_25_0020	005	RACCORDO A STRADE ESISTENTI. Raccordo alla strada esistente eseguito mediante scarificazione e spicconatura, spandimento del pietrisco, cilindratura a fondo secondo le prescrizioni delle Norme Tecniche, annaffiamento e quanto altro occorre per dare il lavoro compiuto a perfetta regola d'arte.L' eventuale integrazione del legante stabilizzato mancante sara' remunerata a parte con il relativo prezzo previsto nel Capitolo "MATERIALI A PIE' D' OPERA".	m²		0,73
		D_51_25_0110		FONDAZIONE STRADALE CON MATERIALI NATURALI. Realizzazione di fondazione stradale eseguita con materiale naturale conforme alle specifiche Norme Tecniche per uno spessore compresso come indicato nelle sezioni tipo di progetto, steso su piano di posa preventivamente livellato, posto in opera anche in piu' strati di almeno cm 10 e massimo cm 20, compresa la livellazione e la cilindratura con rullo compressore di 14 - 16 t o corrispondente rullo vibrante, fino al raggiungimento della densita' prevista. Compresa la fornitura del materiale ed esclusa la lavorazione di finitura superficiale della fondazione stradale.
			005	con materiale proveniente dagli scavi	m³		2,77
			010	con materiale proveniente da cave di prestito	m³		24,35
		D_51_25_0115		FONDAZIONE STRADALE CON MATERIALI RICICLATI NON LEGATI. Realizzazione di fondazione stradale eseguita con materiale riciclato non legato proveniente dalla lavorazione dei rifiuti negli impianti di recupero e trattamento regolarmente autorizzati, conformi alle Norme Tecniche del Capitolato Speciale d'Appalto, ai requisiti di eco-compatibilita' previsti dalla normativa vigente ed idonei all'utilizzo (Marcatura CE secondo Regolamento prodotti da costruzione CPR 305/11 e norme armonizzate di riferimento), per uno spessore compresso come indicato nelle sezioni tipo di progetto, steso su piano di posa preventivamente livellato, posto in opera anche in piu' strati di almeno cm 10 e massimo cm 20, compresa la livellazione e la cilindratura con rullo compressore di 14 - 16 t o corrispondente rullo vibrante fino al raggiungimento della densita' prevista. Compresa la fornitura del materiale ed esclusa la lavorazione di finitura superficiale della fondazione stradale.
			015	- AM-R-C3-40 aggregato misto granulare riciclato per fondazione (Dmax 40)	m³		16,83
		D_51_25_0116		FONDAZIONE STRADALE CON MATERIALI RICICLATI LEGATI. Realizzazione di fondazione stradale eseguita con materiale riciclato legato proveniente dalla lavorazione dei rifiuti negli impianti di recupero e trattamento regolarmente autorizzati, conformi alle Norme Tecniche del Capitolato Speciale d'Appalto, ai requisiti di eco-compatibilita' previsti dalla normativa vigente ed idonei all'utilizzo (Marcatura CE secondo Regolamento prodotti da costruzione CPR 305/11 e norme armonizzate di riferimento), per uno spessore compresso come indicato nei tipi, steso su piano di posa preventivamente livellato, posto in opera anche in piu' strati, compresa la livellazione e la cilindratura con rulli compressori gommati e semi-gommati fino al raggiungimento della densita' prevista. Compresa la fornitura del materiale e la finitura superficiale secondo le sezioni tipo di progetto, il tutto per dare il lavoro finito e pronto per la successiva posa della pavimentazione in conglomerato bituminoso a caldo.
			005	- AML-R-CEM aggregato misto riciclato legato a cemento	m³		37,52
			010	- AML-R-BIT aggregato misto riciclato legato a bitume	m³		53,31
		D_51_25_0120	005	FINITURA SUPERFICIALE ALLA FONDAZIONE STRADALE. Finitura superficiale della fondazione stradale conforme alle specifiche Norme Tecniche, comprese le prove di laboratorio, la livellazione superficiale della fondazione stradale con idonee macchine per ottenere la sagomatura prevista nelle sezioni tipo di progetto. Nel prezzo si intende compreso e compensato ogni onere e lavorazione per dare il lavoro compiuto a regola d'arte, pronto per la stesa della pavimentazione in conglomerato bituminoso, secondo le modalita` prescritte nelle Norme Tecniche. Nel prezzo e' esclusa qualsiasi fornitura di materiale necessario per la regolarizzazione del piano da contabilizzare separatamente secondo le voci di elenco prezzi.	m²		1,08
		D_51_25_0121	005	FINITURA SUPERFICIALE - IN PRESENZA DI CHIUSINI, CADITOIE. Finitura superficiale della fondazione stradale conforme alle specifiche Norme Tecniche, comprese le prove di laboratorio, la livellazione superficiale della fondazione stradale con idonee macchine per ottenere la sagomatura prevista nelle sezioni tipo di progetto. Nel prezzo si intende compreso e compensato ogni onere e lavorazione per dare il lavoro compiuto a regola d'arte, pronto per la stesa della pavimentazione, secondo le modalita` prescritte nelle Norme Tecniche. E' compreso e compensato il sovraprezzo per l'esecuzione della pavimentazione in presenza di elevata incidenza di chiusini, caditoie, ecc. sul tratto di strada/via/viale. Nel prezzo sono inoltre compresi il ristoro dei relativi rallentamenti e della minori produzioni ed ogni altro onere per dare il lavoro finito a regola d'arte. Nel prezzo e' esclusa la fornitura della fondazione stradale.	m²		1,17

	D_51_30			PAVIMENTAZIONI IN CONGLOMERATO BITUMINOSO
		D_51_30_0001		PICCOLI LAVORI BITUMATURA - APPRONTAMENTO CANTIERE. Compenso da corrispondere per piccoli lavori di bitumatura, anche sommando piu' zone di intervento riferite ad un unico contratto, la cui entita' complessiva non sapri 2'500 m². Per l'approntamento del cantiere delle dimensioni indicate nei tipi.
			005	con superficie fino a m² 500	cad.		2.320,00
			010	con superficie oltre m² 500 fino a m² 1000	cad.		1.900,00
			015	con superficie oltre m² 1000 fino a m² 1500	cad.		1.480,00
			020	con superficie oltre m² 1500 fino a m² 2500	cad.		650,00
		D_51_30_0005		MANO DI IMPREGNAZIONE CON BITUME NORMALE. Spruzzatura di emulsione bituminosa, idonea all'utilizzo (Marcatura CE secondo Regolamento prodotti da costruzione CPR 305/11 e norme armonizzate di riferimento), per l'esecuzione di mano d'ancoraggio d'impregnazione (sulla fondazione stradale dopo aver eseguito la finitura della stessa) avente residuo di bitume normale pari ad almeno il 55 % in quantita' maggiore o uguale ad 1,5 kg/m², compreso guardiania ed ogni altro onere per dare il lavoro finito a regola d'arte.
			005	sulla fondazione stradale	m²		1,04
		D_51_30_0015		MANO D'ATTACCO CON BITUME NORMALE. Spruzzatura di emulsione bituminosa, idonea all'utilizzo (Marcatura CE secondo Regolamento prodotti da costruzione CPR 305/11 e norme armonizzate di riferimento), per l'esecuzione di mano d'attacco avente residuo di bitume normale pari ad almeno il 55 % in ragione di 0,5 - 0,6 kg/m², compreso guardiania ed ogni altro onere per dare il lavoro finito a regola d'arte. L'eventuale pulizia del piano d'appoggio sara' compensata a parte.
			005	su pavimentazione	m²		0,81
		D_51_30_0025		MANO D'ATTACCO CON BITUME MODIFICATO. Spruzzatura di emulsione bituminosa, idonea all'utilizzo (Marcatura CE secondo Regolamento prodotti da costruzione CPR 305/11 e norme armonizzate di riferimento), per l'esecuzione di mano d'attacco avente residuo di bitume modificato pari ad almeno il 55 % in ragione di 0,6 - 0,7 kg/m², compreso guardiania, ed ogni altro onere per dare il lavoro finito a regola d'arte. L'eventuale pulizia del piano d'appoggio sara' compensata a parte .
			005	su pavimentazione	m²		1,02
		D_51_30_0035		GRANIGLIATURA. Stesa di graniglia avente granulometria 8 - 12 mm con una resa al suolo in ragione di 8 - 10 kg/m² a protezione della mano d'attacco eseguita con bitume modificato compreso guardiania ed ogni altro onere per dare il lavoro finito a regola d'arte.
			005	granulometria 8 - 12 mm con una resa al suolo in ragione di 8 - 10 kg/m²	m²		0,16
		D_51_30_0115		STRATO DI BASE TIPO "A". Realizzazione dello strato di base in conglomerato bituminoso tipo “A”, compresa la stesa e il costipamento, idoneo all'utilizzo (Marcatura CE secondo Regolamento prodotti da costruzione CPR 305/11 e norme armonizzate di riferimento), confezionato a caldo con caratteristiche prestazionali e dimensionali conformi alle relative Norme Tecniche indicate nel Capitolato Speciale d'Appalto, avente granulometria di mm 0 - 31,5 e composto da aggregati di primo impiego ottenuti per frantumazione, opportunamente miscelati con bitume avente caratteristiche di coesione ed adesione conformi alle Specifiche Tecniche, compreso ogni altro onere per dare il lavoro finito a regola d'arte. L'Appaltatore potra' utilizzare materiale riciclato (fresato) nella misura massima del 30 % in peso riferito alla miscela degli aggregati.
			050	strade fuori dai centri abitati e ciclopedonali - per ogni cm	m²/cm		1,42
			055	strade nei centri abitati, interpoderali, forestali - per ogni cm	m²/cm		1,67
			060	piazzali ed aree di sosta - per ogni cm	m²/cm		1,76
		D_51_30_0125		STRATO DI COLLEGAMENTO BINDER TIPO "B". Realizzazione dello strato di collegamento Binder in conglomerato bituminoso tipo "B", compresa la stesa e il costipamento, idoneo all'utilizzo (Marcatura CE secondo Regolamento prodotti da costruzione CPR 305/11 e norme armonizzate di riferimento), confezionato a caldo con caratteristiche prestazionali e dimensionali conformi alle relative Norme Tecniche indicate nel Capitolato Speciale d'Appalto, avente granulometria di mm 0 - 31,5 e composto da aggregati di primo impiego ottenuti per frantumazione, opportunamente miscelati con bitume avente caratteristiche di coesione ed adesione conformi alle Specifiche Tecniche, compreso ogni altro onere per dare il lavoro finito a regola d'arte. Esclusa la sola eventuale pulizia e successiva spruzzatura del piano d'appoggio. L'Appaltatore potra' utilizzare materiale riciclato (fresato) nella misura massima del 30 % in peso riferito alla miscela degli aggregati.
			050	strade fuori dai centri abitati e ciclopedonali - per ogni cm	m²/cm		1,49
			055	strade nei centri abitati, interpoderali, forestali - per ogni cm	m²/cm		1,77
			060	piazzali ed aree di sosta - per ogni cm	m²/cm		2,08
		D_51_30_0135		STRATO UNICO TIPO "E". Realizzazione dello strato unico in conglomerato bituminoso tipo "E", compresa la stesa e il costipamento, idoneo all'utilizzo (Marcatura CE secondo Regolamento prodotti da costruzione CPR 305/11 e norme armonizzate di riferimento), confezionato a caldo con caratteristiche prestazionali e dimensionali conformi alle relative Norme Tecniche indicate nel Capitolato Speciale d'Appalto, avente granulometria di mm 0 - 20 e composto da aggregati di primo impiego ottenuti per frantumazione, opportunamente miscelati con bitume avente caratteristiche di coesione ed adesione conformi alle Specifiche Tecniche, compreso ogni altro onere per dare il lavoro finito a regola d'arte. Esclusa la sola eventuale pulizia e successiva spruzzatura del piano d'appoggio. L'Appaltatore potra' utilizzare materiale riciclato (fresato) nella misura massima del 30 % in peso riferito alla miscela degli aggregati.
			050	strade fuori dai centri abitati e ciclopedonali - per ogni cm	m²/cm		1,60
			055	strade nei centri abitati, interpoderali, forestali - per ogni cm	m²/cm		1,86
			060	piazzali ed aree di sosta - per ogni cm	m²/cm		2,19
		D_51_30_0145		CONGLOMERATO BITUMINOSO PER RICARICHE. Realizzazione della risagomatura o ricarica del piano in conglomerato bituminoso tipo “B” o tipo “E”, compresa la stesa e il costipamento, idoneo all'utilizzo (Marcatura CE secondo Regolamento prodotti da costruzione CPR 305/11 e norme armonizzate di riferimento), adatto per riparazione di buche ed avvallamenti e per il ripristino del piano stradale, posto in opera manualmente o meccanicamente a regola d'arte, secondo le richieste del Direttore dei Lavori compresa la spruzzatura con emulsione bituminosa acida al 55 % in ragione di kg 1 - 1,5 per m². L'esecuzione di tale lavorazione dovra' essere effettuata con una distinta stesa (indipendente da altre stese). L'eventuale pulizia sara' compensata con la relativa voce d'elenco prezzi.
			050	strade fuori dai centri abitati e ciclopedonali	100kg		8,12
			055	strade nei centri abitati, interpoderali, forestali	100kg		8,92
			060	piazzali, aree di sosta e marciapiedi	100kg		9,86
		D_51_30_0215		STRATO SUPERFICIALE DI USURA TIPO "C". Realizzazione dello strato superficiale di usura in conglomerato bituminoso tipo "C", compresa la stesa e il costipamento, idoneo all'utilizzo (Marcatura CE secondo Regolamento prodotti da costruzione CPR 305/11 e norme armonizzate di riferimento), confezionato a caldo con caratteristiche prestazionali e dimensionali conformi alle relative Norme Tecniche indicate nel Capitolato Speciale d'Appalto, avente granulometria di mm 0 - 8 e composto da aggregati di primo impiego ottenuti per frantumazione, opportunamente miscelati con bitume avente caratteristiche di coesione ed adesione conformi alle Specifiche Tecniche, compreso ogni altro onere per dare il lavoro finito a regola d'arte. Esclusa la sola eventuale pulizia e successiva spruzzatura del piano d'appoggio.
			050	strade fuori dai centri abitati e ciclopedonali - per ogni cm	m²/cm		1,88
			055	strade nei centri abitati, interpoderali, forestali - per ogni cm	m²/cm		2,07
			060	piazzali ed aree di sosta - per ogni cm	m²/cm		2,36
		D_51_30_0225		STRATO SUPERFICIALE DI USURA TIPO "D". Realizzazione dello strato superficiale di usura in conglomerato bituminoso tipo "D", compresa la stesa e il costipamento, idoneo all'utilizzo (Marcatura CE secondo Regolamento prodotti da costruzione CPR 305/11 e norme armonizzate di riferimento), confezionato a caldo con caratteristiche prestazionali e dimensionali conformi alle relative Norme Tecniche indicate nel Capitolato Speciale d'Appalto, avente granulometria di mm 0 - 12,5 e composto da aggregati di primo impiego ottenuti per frantumazione, opportunamente miscelati con bitume avente caratteristiche di coesione ed adesione conformi alle Specifiche Tecniche, compreso ogni altro onere per dare il lavoro finito a regola d'arte. Esclusa la sola eventuale pulizia e successiva spruzzatura del piano d'appoggio.
			050	strade fuori dai centri abitati e ciclopedonali - per ogni cm	m²/cm		1,83
			055	strade nei centri abitati, interpoderali, forestali - per ogni cm	m²/cm		2,02
			060	piazzali ed aree di sosta - per ogni cm	m²/cm		2,31
		D_51_30_0230		STRATO SUPERFICIALE DI USURA TIPO "D MOD.". Realizzazione dello strato superficiale di usura in conglomerato bituminoso tipo "D mod.", compresa la stesa e il costipamento, idoneo all'utilizzo (Marcatura CE secondo Regolamento prodotti da costruzione CPR 305/11 e norme armonizzate di riferimento), confezionato a caldo con caratteristiche prestazionali e dimensionali conformi alle relative Norme Tecniche indicate nel Capitolato Speciale d'Appalto, avente granulometria come specificato nei tipi e composto da aggregati di primo impiego ottenuti per frantumazione, opportunamente miscelati con bitume modificato avente caratteristiche di coesione ed adesione conformi alle Specifiche Tecniche compreso ogni altro onere per dare il lavoro finito a regola d'arte. Esclusa la sola eventuale pulizia e successiva spruzzatura del piano d'appoggio.
			050	D mod.1 - granulom. mm 0-12,5 bitume modif. - strade fuori dai centri abitati e ciclopedonali - per ogni cm	m²/cm		2,12
			055	D mod.1 - granulom. mm 0-12,5 bitume modif. - strade nei centri abitati, interpoderali, forestali - per ogni cm	m²/cm		2,38
			060	D mod.1 - granulom. mm 0-12,5 bitume modif. - piazzali ed aree di sosta - per ogni cm	m²/cm		2,55
			150	D mod.2 - granulom. mm 0-16 bitume modif. - strade fuori dai centri abitati e ciclopedonali - per ogni cm	m²/cm		2,01
			155	D mod.2 - granulom. mm 0-16 bitume modif. - strade nei centri abitati, interpoderali, forestali - per ogni cm	m²/cm		2,20
			160	D mod.2 - granulom. mm 0-16 bitume modif. - piazzali ed aree di sosta - per ogni cm	m²/cm		2,56
		D_51_30_0315		STRATO SUPERFICIALE DI USURA TIPO "ASD" ANTISDRUCCIOLO. Realizzazione dello strato superficiale di usura in conglomerato bituminoso tipo "ASD", compresa la stesa e il costipamento, idoneo all'utilizzo (Marcatura CE secondo Regolamento prodotti da costruzione CPR 305/11 e norme armonizzate di riferimento), confezionato a caldo con caratteristiche prestazionali e dimensionali conformi alle relative Norme Tecniche indicate nel Capitolato Speciale d'Appalto, con caratteristiche antisdrucciolo sul solo piano di scorrimento, avente granulometria di mm 0-12,5 e bitume modificato, confezionato con inerti di primo impiego, con bitume modificato avente caratteristiche di coesione ed adesione conformi alle Specifiche Tecniche compreso ogni altro onere per dare il lavoro finito a regola d'arte. Esclusa la sola eventuale pulizia e successiva spruzzatura del piano d'appoggio.
			050	strade fuori dai centri abitati e ciclopedonali - per ogni cm	m²/cm		2,26
			055	strade nei centri abitati, interpoderali, forestali - per ogni cm	m²/cm		2,52
			060	piazzali ed aree di sosta - per ogni cm	m²/cm		2,86
		D_51_30_0325		STRATO SUPERFICIALE DI USURA TIPO "SMA" SPLITTMASTIX ASPHALT. Realizzazione dello strato superficiale di usura in conglomerato bituminoso tipo SMA (splittmastix asphalt), compresa la stesa e il costipamento, idoneo all'utilizzo (Marcatura CE secondo Regolamento prodotti da costruzione CPR 305/11 e norme armonizzate di riferimento), confezionato a caldo con caratteristiche prestazionali e dimensionali conformi alle relative Norme Tecniche indicate nel Capitolato Speciale d'Appalto con caratteristiche antisdrucciolo sul solo piano di scorrimento, avente granulometria di mm 0 - 12,5 e bitume modificato confezionato con inerti di primo impiego, con bitume modificato avente caratteristiche di coesione ed adesione conformi alle Specifiche Tecniche compreso ogni altro onere per dare il lavoro finito a regola d'arte. Esclusa la sola eventuale pulizia del piano e successiva spruzzatura con emulsione bituminosa.
			050	strade fuori dai centri abitati e ciclopedonali - per ogni cm	m²/cm		2,41
			055	strade nei centri abitati, interpoderali, forestali - per ogni cm	m²/cm		2,68
			060	piazzali ed aree di sosta - per ogni cm	m²/cm		3,02
		D_51_30_0410		PAVIMENTAZIONE DEI MARCIAPIEDI. Realizzazione della pavimentazione di marciapiedi eseguita in conglomerato bituminoso secondo i tipi, compresa la stesa e il costipamento, eseguita sia a mano che con piccole finitrici, idoneo all'utilizzo (Marcatura CE secondo Regolamento prodotti da costruzione CPR 305/11 e norme armonizzate di riferimento), confezionato a caldo con caratteristiche prestazionali e dimensionali conformi alle relative Norme Tecniche indicate nel Capitolato Speciale d'Appalto, compreso ogni altro onere per dare il lavoro finito a regola d'arte. Esclusa la sola eventuale pulizia del piano e successiva spruzzatura con emulsione bituminosa.
			005	eseguito con conglomerato tipo BINDER - per ogni cm	m²/cm		2,18
			010	eseguito con conglomerato tipo "E" - per ogni cm	m²/cm		2,30
			015	eseguito con conglomerato tipo "C" - per ogni cm	m²/cm		2,48
			020	eseguito con conglomerato tipo "D" - per ogni cm	m²/cm		2,43
		D_51_30_0510		SOVRAPREZZO AI LAVORI DI BITUMATURA PER CONDIZIONI PARTICOLARI. Sovraprezzo ai lavori di bitumatura per esecuzione nelle condizioni come indicato nei tipi.Dette maggiorazioni sono da applicare a tutte le lavorazioni utilizzate.
			010	4% - lavoro notturno
			020	7% - lavoro festivo
			030	9% - lavoro notturno festivo
			040	10% - lavoro in galleria
		D_51_30_0530		SOVRAPREZZO PER ELEVATA PENDENZA LONGITUDINALE. Sovraprezzo ai lavori di bitumatura per esecuzione su strade con pendenza longitudinale maggiore all' 11 per cento come indicato nei tipi.Dette maggiorazioni sono da applicare a tutte le lavorazioni utilizzate.
			010	4% - pendenza longitudinale compresa tra l'11 % ed il 15%
			020	30% - pendenza longitudinale maggiore del 15%

	D_51_31			PAVIMENTAZIONI IN CONGLOMERATO BITUMINOSO RICICLATO
		D_51_31_0116		STRATO DI BASE O BINDER IN CONGLOMERATO BITUMINOSO RICICLATO A FREDDO. Realizzazione di strato di base o di collegamento (binder), eseguito con conglomerato bituminoso riciclato a freddo, miscelato a freddo e legato con emulsione bituminosa modificata e cemento, conforme alle Norme Tecniche del Capitolato Speciale d'Appalto, ai requisiti di eco-compatibilita' previsti dalla normativa vigente ed idonei all'utilizzo, steso su piano di posa preventivamente livellato, posto in opera anche in piu' strati, compresa la livellazione e la cilindratura con rulli idonei fino al raggiungimento della densita' prevista. Compresa la fornitura del materiale e la finitura superficiale secondo le sezioni tipo di progetto, il tutto per dare il lavoro finito a regola d'arte.
			050	strade fuori dai centri abitati e ciclopedonali - per ogni cm	m²/cm		1,06
			055	strade nei centri abitati, interpoderali, forestali - per ogni cm	m²/cm		1,27
			060	piazzali ed aree di sosta - per ogni cm	m²/cm		1,36

	D_51_35			PAVIMENTAZIONE IN PIETRA PORFIRICA
		D_51_35_0010	005	FORMAZIONE DI MASSETTO IN CLS. Formazione di massetto dello spessore minimo di cm 12 eseguito in cls con Rck >= 25 N/mm², anche in presenza di rete metallica come da particolari o secondo le indicazioni della D.L., compresi tutti gli oneri per dare il lavoro finito a perfetta regola d' arte esclusa la sola rete metallica che sara' remunerata con il relativo prezzo d' elenco.	m²		12,13
		D_51_35_0111		POSA CUBETTI DI PORFIDO DEL TRENTINO. Posa in opera di pavimento in cubetti di porfido del Trentino forniti dall'Amm.ne su piazziole individuate dalla stessa posati secondo le geometrie correnti su sottofondo dello spessore soffice di circa 10 cm eseguito in sabbia a granulometria idonea premiscelata a secco con cemento tipo R 325 nella quantita' di almeno kg/m2 10. Nel prezzo si intendono compresi e compensati gli oneri per la fornitura e posa del sottofondo, per il prelevamento dai depositi dell' Amministrazione dei cubetti di proprieta' di quest' ultima, per un ulteriore selezione del materiale riutilizzabile ed allontanamento di quello ritenuto non idoneo, per il prelevamento di tutti gli altri materiali occorrenti dai depositi ubicati entro un raggio di m 50,00 dalla zona di posa, per la formazione delle pendenze stabilite nei particolari o indicate dalla D.L., per la bagnatura e la contemporanea battitura mediante adeguato vibratore meccanico, per l'eventuale sostituzione di cubetti rotti o deteriorati in corso d'opera, per la sigillatura degli interstizi eseguita con boiacca di cemento e sabbia, per la successiva pulitura superficiale con segatura e quanto altro necessario per dare il lavoro finito a regola d'arte.
			005	- della pezzatura di cm 4-6	m²		36,97
			010	- della pezzatura di cm 6-8	m²		35,16
			015	- della pezzatura di cm 8-10	m²		35,16
			020	- della pezzatura di cm 10-12	m²		35,17
			025	- della pezzatura di cm 12-15	m²		35,16
			030	- della pezzatura di cm 14-18	m²		35,17
		D_51_35_0121		FORNITURA E POSA DI CUBETTI DI PORFIDO DEL TRENTINO. Fornitura e posa in opera di pavimento in porfido del Trentino rispondente alle caratteristiche del marchio Porfido Trentino Controllato delle dimensioni a scelta della D.L., eseguito in cubetti con faccia vista a piano naturale di cava e facce laterali a spacco, posati secondo le geometrie correnti su sottofondo dello spessore soffice di circa 10 cm eseguito in sabbia a granulometria idonea premiscelata a secco con cemento tipo R 325 nella quantita' di almeno 10 kg/m2. Nel prezzo si intende compreso e compensato l'onere per la fornitura e posa del sottofondo, per il prelevamento di tutti i materiali occorrenti dai depositi ubicati entro un raggio di m 50,00 della zona di posa, per la formazione delle pendenze stabilite nei particolari o indicato dalla D.L., la bagnatura e la contemporanea battitura mediante adeguato vibratore meccanico, l'eventuale sostituzione di cubetti rotti o deteriorati in corso d'opera, la sigillatura degli interstizi eseguita con boiacca di cemento e sabbia, la successiva pulitura superficiale con segatura e quanto altro necessario per dare il lavoro finito a regola d'arte.
			005	- della pezzatura di cm 4-6	m²		58,94
			010	- della pezzatura di cm 6-8	m²		63,82
			015	- della pezzatura di cm 8-10	m²		72,08
			020	- della pezzatura di cm 10-12	m²		81,52
			025	- della pezzatura di cm 12-15	m²		88,05
			030	- della pezzatura di cm 14-18	m²		94,93
		D_51_35_0130		SOVRAPPREZZO AI CUBETTI IN PORFIDO. Maggiorazione alla fornitura e posa in opera di pavimento in cubetti di porfido di qualsiasi pezzatura per l'uso di materiali accessori quali, cubetti bianchi provenienti esclusivamente dalle cave di Massa, Carrara o Lasa e pezzi semilucidi o lucidi nella percentuale massima del 15% della superficie pavimentata.
			005	5%
		D_51_35_0211	005	F/P PAVIMENTO IN SMOLLERI DI PORFIDO DEL TRENTINO. Fornitura e posa in opera di pavimento in porfido del Trentino rispondente alle caratteristiche del marchio Porfido Trentino Controllato grigio nell'aspetto e dimensioni a scelta della D.L., eseguito in smolleri dello spessore minimo di mm 30 e della lunghezza minima cm 10 con facce laterali a piano naturale di cava, costa superiore in vista e testate ricavate a spacco e sottosquadra, posati secondo le geometrie correnti a coltello con spessore costante per filari su sottofondo dello spessore di 6 cm eseguito in sabbia a granulometria idonea premiscelata a secco con cemento tipo R 325 nella quantita' di 200 kg/m3. Nel prezzo si intende compreso e compensato l'onere per la fornitura e posa del sottofondo, la bagnatura e la contemporanea battitura mediante adeguato vibratore meccanico, la sigillatura degli interstizi con sabbia e cemento e quanto altro necessario per dare il lavoro finito a regola d'arte.	m²		64,93
		D_51_35_0221		FORNITURA E POSA DI BINDERI DEL TRENTINO. Fornitura e posa in opera di binderi in porfido del Trentino rispondente alle caratteristiche del marchio Porfido Trentino Controllato allettati con malta cementizia, compresa l'apposita fondazione, la bagnatura e battitura, la sigillatura degli interstizi eseguita con boiacca di cemento e sabbia, la successiva pulitura superficiale con segatura e quant'altro necessario per dare il lavoro finito a regola d'arte.
			005	- larghezza cm 10 e spessore cm 8-10	m		15,19
			010	- larghezza cm 12 e spessore cm 10-15	m		15,73
			015	- larghezza cm 12 e spessore cm 15-20	m		21,74
			020	- larghezza cm 14 e spessore cm 15-20	m		22,56
		D_51_35_0311		F/P CORDONATA IN PORFIDO DEL TRENTINO SPESSORE CM 10. Fornitura e posa in opera di cordonata del Trentino rispondente alle caratteristiche del marchio Porfido Trentino Controllato in porfido spessore cm 10 ed altezza di almeno cm 23 allettata con malta cementizia compresa l'apposita fondazione, lo scavo necessario, la stuccatura dei giunti e quanto altro prescritto nelle Norme Tecniche, esclusa l' eventuale armatura d' acciaio o in barre o con rete elettrosaldata che saranno remunerati a parte con relativo prezzo d'elenco.
			005	- testa a spacco	m		40,66
			010	- testa segata	m		44,28
			015	- testa fiammata	m		47,93
			020	- testa segata e bocciardata	m		49,61
			025	- testa piano cava e lati segati per cm 15	m		42,34
		D_51_35_0321		F/P CORDONATA IN PORFIDO DEL TRENTINO SPESSORE CM 12. Fornitura e posa in opera di cordonata in porfido del Trentino rispondente alle caratteristiche del marchio Porfido Trentino Controllato spessore cm 12 ed altezza di almeno cm 23 allettata con malta cementizia compresa l'apposita fondazione, lo scavo necessario, la stuccatura dei giunti e quanto altro prescritto nelle Norme Tecniche, esclusa l' eventuale armatura d' acciaio o in barre o con rete elettrosaldata che saranno remunerati a parte con relativo prezzo d'elenco.
			005	- testa a spacco	m		49,76
			010	- testa segata	m		53,24
			015	- testa fiammata	m		59,14
			020	- testa segata e bocciardata	m		61,35
			025	- testa piano cava e lati segati per cm 15	m		51,18
		D_51_35_0331		F/P CORDONATA IN PORFIDO DEL TRENTINO SPESSORE CM 15. Fornitura e posa in opera di cordonata in porfido del Trentino rispondente alle caratteristiche del marchio Porfido Trentino Controllato spessore cm 15 ed altezza di almeno cm 23 allettata con malta cementizia compresa l'apposita fondazione, lo scavo necessario, la stuccatura dei giunti e quanto altro prescritto nelle Norme Tecniche, esclusa l' eventuale armatura d' acciaio o in barre o con rete elettrosaldata che saranno remunerati a parte con relativo prezzo d'elenco.
			005	- testa a spacco	m		65,10
			010	- testa segata	m		67,62
			015	- testa fiammata	m		75,82
			020	- testa segata e bocciardata	m		78,99
			025	- testa piano cava e lati segati per cm 15	m		46,35

	D_51_50			BARRIERE STRADALI - LAVORAZIONI ACCESSORIE
		D_51_50_0001		DEMOLIZIONE DI BARRIERE A DOPPIA ONDA. Demolizione di barriere di sicurezza a doppia onda o di parapetti metallici esistenti, compreso l'onere del trasporto a rifiuto del materiale inutilizzabile, fuori delle pertinenze del cantiere fino ad una distanza stradale di 10 km, e del trasporto ed accatastamento del materiale riutilizzabile, che resta di proprieta' dell'Amministrazione, su aree individuate in progetto poste ad una distanza stradale massima di 10 km, nonche' ogni altro onere per dare il lavoro finito a perfetta regola d'arte.
			005	- su terra	m		3,32
			010	- su terra con corrimano	m		3,41
			015	- su plinti o su muratura	m		3,75
			020	- su plinti o su muratura con corrimano	m		3,86
		D_51_50_0003		SOVRAPREZZO ALLA DEMOLIZIONE DI BARRIERE A DOPPIA ONDA. Sovraprezzo al metro lineare alla voce "Demolizione di barriere a doppia onda" per interventi su tratti di barriere che, singolarmente, non superino i 20 m di lunghezza e che comportino lo spostamento dell'intero cantiere di lavoro e della relativa segnaletica.
			005	- incremento per tratte brevi e con spostamento cantiere	m		0,38
		D_51_50_0610		FORMAZIONE DI PLINTI PER BARRIERE DI SICUREZZA. Formazione di plinto in cls delle dimensioni minime di cm 40x40x50 per la posa di barriere di sicurezza in acciaio zincato, compreso lo scavo necessario in terreno non roccioso, il getto del calcestruzzo e il maggior tempo per la sbadacchiatura, il successivo reinterro e sistemazione dell' arginello e quant'altro necessario per dare il lavoro finito a regola d'arte.
			005	- per la formazione del plinto	cad.		16,92
		D_51_50_0620		FORMAZIONE DI NICCHIE PER BARRIERE DI SICUREZZA. Formazione di nicchie delle dimensioni minime di cm 25 x 25 x 40 per la posa di barriere su murature esistenti di qualsiasi genere e tipo non predisposte e successivo ripristino dello stato a vista preestistente.Compreso il getto del calcestruzzo e il maggior tempo per la sbadacchiatura e quant'altro necessario per dare il lavoro finito a regola d'arte.
			005	- per la formazione di nicchie	cad.		36,08
		D_51_50_0630		FORMAZIONE DI INCASSI PER BARRIERE DI SICUREZZA. Formazione di incasso con carotatrice del diametro minimo di cm 16 per una profondita' di almeno cm 36, per la posa di barriere su murature esistenti di qualsiasi genere e tipo non predisposte e successivo ripristino dello stato a vista preestistente.Compreso il getto del calcestruzzo e il maggior tempo per la sbadacchiatura e quant'altro necessario per dare il lavoro finito a regola d'arte.
			005	- per la formazione di incassi	cad.		23,97

	D_51_55			BARRIERE STRADALI DI SICUREZZA
		D_51_55_0010		POSA BARRIERE STRADALI DI SICUREZZA BORDO LATERALE. Posa in opera di barriere stradali di sicurezza per bordo laterale (sia in acciaio zincato che in acciaio Corten), secondo quanto disposto dal DM 18 febbraio 1992 n. 223, del D.M. 21 giugno 2004 n. 2367 e ss.mm.i ., rette o curve aventi R >= m 30,00. Nel prezzo e' da intendersi compreso il prelievo di tutti i materiali dalle piazzole di deposito, il montaggio di tutte le componenti nonche' dei dispositivi rifrangenti, elementi terminali ed ogni altro accessorio, secondo quanto disposto nel citato DM e s.m. . La misurazione sara' effettuata in asse al primo e all'ultimo piantone di ogni singola tratta comprendendo convenzionalmente i gruppi terminali.
			010	classe di contenimento N2 - struttura in acciaio	m		15,03
			015	classe di contenimento H1 - struttura in acciaio	m		16,91
			020	classe di contenimento H2 - struttura in acciaio	m		19,33
			025	classe di contenimento H3 - struttura in acciaio	m		22,55
			030	classe di contenimento H4 - struttura in acciaio	m		30,07
		D_51_55_0020		POSA BARRIERE STRADALI DI SICUREZZA BORDO PONTE. Posa in opera di barriere stradali di sicurezza per bordo ponte (sia in acciaio zincato che in acciaio Corten), secondo quanto disposto dal DM 18 febbraio 1992 n. 223, del D.M. 21 giugno 2004 n. 2367 e ss.mm.i ., rette o curve aventi R >= m 30,00. Nel prezzo e' da intendersi compreso il prelievo di tutti i materiali dalle piazzole di deposito, il montaggio di tutte le componenti nonche' dei dispositivi rifrangenti, elementi terminali ed ogni altro accessorio, secondo quanto disposto nel citato DM e s.m. . La misurazione sara' effettuata in asse al primo e all'ultimo piantone di ogni singola tratta comprendendo convenzionalmente i gruppi terminali.
			005	classe di contenimento H2 - struttura in acciaio	m		37,30
			010	classe di contenimento H3 - struttura in acciaio	m		43,60
			015	classe di contenimento H4 - struttura in acciaio	m		52,50
		D_51_55_0030		POSA BARRIERE STRADALI DI SICUREZZA SPARTITRAFFICO. Posa in opera di barriere stradali di sicurezza per spartitraffico (sia in acciaio zincato che in acciaio Corten), secondo quanto disposto dal DM 18 febbraio 1992 n. 223, del D.M. 21 giugno 2004 n. 2367 e ss.mm.i ., rette o curve aventi R >= m 30,00. Nel prezzo e' da intendersi compreso il prelievo di tutti i materiali dalle piazzole di deposito, il montaggio di tutte le componenti nonche' dei dispositivi rifrangenti, elementi terminali ed ogni altro accessorio, secondo quanto disposto nel citato DM e s.m. . La misurazione sara' effettuata in asse al primo e all'ultimo piantone di ogni singola tratta comprendendo convenzionalmente i gruppi terminali.
			020	classe di contenimento H2 - struttura in acciaio	m		21,65
			025	classe di contenimento H3 - struttura in acciaio	m		27,06
			030	classe di contenimento H4 - struttura in acciaio	m		38,66
		D_51_55_0110		REALIZZAZIONE BARRIERE STRADALI DI SICUREZZA BORDO LATERALE. Realizzazione di barriere stradali di sicurezza per bordo laterale certificata CE, secondo quanto disposto dal DM 18 febbraio 1992 n. 223, del D.M. 21 giugno 2004 n. 2367 e ss.mm.i. e dalla norma UNI EN 1317, rette o curve aventi R >= m 30,00 , con struttura in acciaio zincato e/o in acciaio Corten (secondo quanto stabilito dal progetto). Nel prezzo e' da intendersi compresa la fornitura di tutti i materiali, il montaggio di tutte le componenti nonche' dei dispositivi rifrangenti, elementi terminali ed ogni altro accessorio, secondo quanto disposto nel citato DM e s.m. . La misurazione sara' effettuata in asse al primo e all'ultimo piantone di ogni singola tratta comprendendo convenzionalmente i gruppi terminali.
			010	classe di contenimento N2	m		36,00
			015	classe di contenimento H1	m		51,30
			020	classe di contenimento H2	m		63,80
			025	classe di contenimento H3	m		100,90
			030	classe di contenimento H4	m		115,90
		D_51_55_0120		REALIZZAZIONE BARRIERE STRADALI DI SICUREZZA BORDO PONTE. Realizzazione di barriere stradali di sicurezza per bordo ponte certificata CE, secondo quanto disposto dal DM 18 febbraio 1992 n. 223, del D.M. 21 giugno 2004 n. 2367 e ss.mm.i. e dalla norma UNI EN 1317, rette o curve aventi R >= m 30,00, con struttura in acciaio zincato e/o in acciaio Corten (secondo quanto stabilito dal progetto). Nel prezzo e' da intendersi compresa la fornitura di tutti i materiali, il montaggio di tutte le componenti nonche' dei dispositivi rifrangenti, elementi terminali ed ogni altro accessorio, secondo quanto disposto nel citato DM e s.m. . La misurazione sara' effettuata in asse al primo e all'ultimo piantone di ogni singola tratta comprendendo convenzionalmente i gruppi terminali.
			020	classe di contenimento H2 - per ponti e viadotti	m		108,30
			025	classe di contenimento H3 - per ponti e viadotti	m		137,70
			030	classe di contenimento H4 - per ponti e viadotti	m		166,00
			050	classe di contenimento H2 - per cordoli, banchettoni ed altre opere in c.a.	m		94,80
			055	classe di contenimento H3 - per cordoli, banchettoni ed altre opere in c.a.	m		120,20
			060	classe di contenimento H4 - per cordoli, banchettoni ed altre opere in c.a.	m		142,70
		D_51_55_0130		REALIZZAZIONE BARRIERE STRADALI DI SICUREZZA SPARTITRAFFICO. Realizzazione di barriere stradali di sicurezza per spartitraffico certificata CE, secondo quanto disposto dal DM 18 febbraio 1992 n. 223, del D.M. 21 giugno 2004 n. 2367 e ss.mm.i. e dalla norma UNI EN 1317, rette o curve aventi R >= m 30,00, con struttura in acciaio zincato e/o in acciaio Corten (secondo quanto stabilito dal progetto). Nel prezzo e' da intendersi compresa la fornitura di tutti i materiali, il montaggio di tutte le componenti nonche' dei dispositivi rifrangenti, elementi terminali ed ogni altro accessorio, secondo quanto disposto nel citato DM e s.m. . La misurazione sara' effettuata in asse al primo e all'ultimo piantone di ogni singola tratta comprendendo convenzionalmente i gruppi terminali.
			020	classe di contenimento H2	m		127,20
			025	classe di contenimento H3	m		197,00
			030	classe di contenimento H4	m		218,50
		D_51_55_0510		SOVRAPREZZO BARRIERE STRADALI BORDO LATERALE PER R < m 30,00. Sovrapprezzo alle rispettive voci d'elenco per fornitura e posa in opera di elementi di barriere di sicurezza curve, aventi raggio di curvatura inferiore a m 30. La misurazione sara' effettuata in asse al primo e all'ultimo piantone di ogni singola tratta.
			005	classe di contenimento N1 - struttura in acciaio	m		2,05
			010	classe di contenimento N2 - struttura in acciaio	m		2,09
			015	classe di contenimento H1 - struttura in acciaio	m		3,44
			020	classe di contenimento H2 - struttura in acciaio	m		4,44
			025	classe di contenimento H3 - struttura in acciaio	m		7,83
			030	classe di contenimento H4 - struttura in acciaio	m		8,58
		D_51_55_0520		SOVRAPREZZO BARRIERE STRADALI BORDO PONTE PER R < m 30,00. Sovrapprezzo alle rispettive voci d'elenco per fornitura e posa in opera di elementi di barriere di sicurezza curve, aventi raggio di curvatura inferiore a m 30. La misurazione sara' effettuata in asse al primo e all'ultimo piantone di ogni singola tratta.
			005	classe di contenimento H2 - struttura in acciaio	m		7,11
			010	classe di contenimento H3 - struttura in acciaio	m		9,40
			015	classe di contenimento H4 - struttura in acciaio	m		11,35
		D_51_55_0530		SOVRAPREZZO BARRIERE STRADALI SPARTITRAFFICO PER R < m 30,00. Sovrapprezzo alle rispettive voci d'elenco per fornitura e posa in opera di elementi di barriere di sicurezza curve, aventi raggio di curvatura inferiore a m 30. La misurazione sara' effettuata in asse al primo e all'ultimo piantone di ogni singola tratta.
			010	classe di contenimento H1 - struttura in acciaio	m		11,21
			015	classe di contenimento H2 - struttura in acciaio	m		13,23
			020	classe di contenimento H3 - struttura in acciaio	m		21,32
			025	classe di contenimento H4 - struttura in acciaio	m		22,97
		D_51_55_0550		SOVRAPREZZO PER COLORE BARRIERE. Sovrapprezzo alle rispettive voci d'elenco per fornitura e posa in opera di elementi di barriere di sicurezza zincata con trattamento superficiale di finitura realizzato a polvere epossidica o equivalenti per uno spessore idoneo e trasposizione della decorazioni a scelta della D.L. tramite processo termico che ne garantisca la penetrazione della pigmentazione per almeno il 70% di profondita' del substrato precedente in modo da garantirne la durata e la protezioni dai raggi U.V. .
			010	classe di contenimento N2 - struttura in acciaio	m		54,78
			015	classe di contenimento H1 - struttura in acciaio	m		65,44
			020	classe di contenimento H2 - struttura in acciaio	m		72,47
		D_51_55_0600		REALIZZAZIONE ATTENUATORE D'URTO PARALLELO REDIRETTIVO. Realizzazione di attenuatore d'urto parallelo redirettivo certificato CE, secondo quanto disposto dal D.M. 18 febbraio 1992 n. 223 , del D.M. 21 giugno 2004 n. 2367 e ss.mm.i . . Nel prezzo e' da intendersi compresa la fornitura di tutti i materiali, tutti gli elementi speciali, il montaggio di tutti i componenti, gli elementi terminali e di raccordo alla barriera esistente, la protezione frontale realizzata in polietilene colorato con pellicola ad alta rifrangenza (classe 2) ed ogni altra lavorazione necessaria prevista nelle certificazioni del prodotto ed ogni altro accessorio per dare il lavoro finito a perfetta regola d'arte e secondo quanto disposto nel D.M. 223/92 e ss.mm. . All'atto della fornitura dell'attenuatore d'urto, questo ultimo dovra' essere fornito con tutte le documentazioni di certificazioni e omologazioni previste dalla normativa vigente in materia.
			005	- Classe attenuatore 80	cad.		11.495,55
			010	- Classe attenuatore 100	cad.		14.472,53
			015	- CLasse attenuatore 110	cad.		15.065,36
			020	- singolo elemento integrativo	cad.		2.293,45

	D_51_60			BARRIERE IN LEGNO AD ANIMA IN ACCIAIO
		D_51_60_0010		POSA IN OPERA DI BARRIERE STRADALI IN LEGNO ED ANIMA IN ACCIAIO - bordo laterale. Posa in opera di barriere stradali di sicurezza bordo laterale, secondo quanto disposto dal DM 18 febbraio 1992 n. 223 e s. m., realizzate con struttura mista in acciaio ed in legno di abete, similare o lamellare. Nel prezzo e' compreso il prelievo dalle aree di deposito di tutti gli materiali, dispositivi rifrangenti ed ogni altro accessorio, il loro montaggio esclusi gli elementi terminali e d'avvio. La misurazione sara' effettuata convenzionalmente in asse al primo ed ultimo piantone di ogni singola tratta escludendo lo sviluppo degli elementi terminali e d'avvio.
			020	classe di contenimento H2 - struttura in legno ed anima in acciaio	m		30,90
		D_51_60_0020		POSA IN OPERA DI BARRIERE STRADALI IN LEGNO ED ANIMA IN ACCIAIO - bordo ponte. Posa in opera di barriere stradali di sicurezza bordo ponte, secondo quanto disposto dal DM 18 febbraio 1992 n. 223 e s. m., realizzate con struttura mista in acciaio ed in legno abete, similare o lamellare. Nel prezzo e' compreso il prelievo dalle aree di deposito di tutti gli materiali, dispositivi rifrangenti ed ogni altro accessorio, il loro montaggio esclusi gli elementi terminali e d'avvio. La misurazione sara' effettuata convenzionalmente in asse al primo ed ultimo piantone di ogni singola tratta escludendo lo sviluppo degli elementi terminali e d'avvio.
			020	classe di contenimento H2 - struttura in legno ed anima in acciaio	m		41,76
		D_51_60_0030		POSA IN OPERA DI BARRIERE STRADALI IN LEGNO ED ANIMA IN ACCIAIO - p. sp. iniziale. Posa in opera di barriere stradali di sicurezza elemento terminale/avvio interrato, secondo quanto disposto dal DM 18 febbraio 1992 n. 223 e s. m., realizzate con struttura mista in acciaio ed in legno di abete, similare o lamellare. Nel prezzo e' compreso il prelievo dalle aree di deposito di tutti gli materiali, dispositivi rifrangenti ed ogni altro accessorio, il loro montaggio.
			020	classe di contenimento H2 - struttura in legno ed anima in acciaio	cad.		144,00
		D_51_60_0040		POSA IN OPERA DI BARRIERE STRADALI IN LEGNO ED ANIMA IN ACCIAIO - term. sospeso. Posa in opera di barriere stradali di sicurezza elemento terminale sospeso, secondo quanto disposto dal DM 18 febbraio 1992 n. 223 e s. m., realizzate con struttura mista in acciaio ed in legno di abete, similare o lamellare. Nel prezzo e' compreso il prelievo dalle aree di deposito di tutti gli materiali, dispositivi rifrangenti ed ogni altro accessorio, il loro montaggio.
			020	classe di contenimento H2 - struttura in legno ed anima in acciaio	cad.		72,10
		D_51_60_0050		POSA IN OP. DI CORRIMANO IN LEGNO ED AN. IN AC. Posa in opera di corrimano realizzate con struttura mista in acciaio ed in legno di abete, similare o lamellare. Nel prezzo e' compreso il prelievo dalle aree di deposito di tutti gli materiali, ogni altro accessorio, ed il loro montaggio.
			020	classe di contenimento H2 - struttura in legno ed anima in acciaio	m		5,00
		D_51_60_0110		REALIZZAZIONE DI BARRIERE STRADALI IN LEGNO ED ANIMA IN ACCIAIO - bordo laterale. Realizzazione di barriere stradali di sicurezza bordo laterale, secondo quanto disposto dal DM 18 febbraio 1992 n. 223 e s. m., realizzate con struttura mista in acciaio ed in legno secondo i tipi. Nel prezzo e' compresa la fornitura di tutti gli materiali, dispositivi rifrangenti ed ogni altro accessorio, il loro montaggio esclusi gli elementi terminali e d'avvio.La misurazione sara' effettuata convenzionalmente in asse al primo ed ultimo piantone di ogni singola tratta escludendo lo sviluppo degli elementi terminali e d'avvio.
			010	- classe di contenimento N2 - struttura in legno di abete o similare ed anima in acciaio	m		101,00
			020	- classe di contenimento H2 - struttura in legno di abete o similare ed anima in acciaio	m		162,00
			025	- classe di contenimento H2 - struttura in legno lamellare ed anima in acciaio	m		219,00
		D_51_60_0120		REALIZZAZIONE DI BARRIERE STRADALI IN LEGNO ED ANIMA IN ACCIAIO - bordo ponte. Realizzazione di barriere stradali di sicurezza bordo ponte, secondo quanto disposto dal DM 18 febbraio 1992 n. 223 e s. m., realizzate con struttura mista in acciaio ed in legno secondo i tipi. Nel prezzo e' compresa la fornitura di tutti gli materiali, dispositivi rifrangenti ed ogni altro accessorio, il loro montaggio esclusi gli elementi terminali e d'avvio. La misurazione sara' effettuata convenzionalmente in asse al primo ed ultimo piantone di ogni singola tratta escludendo lo sviluppo degli elementi terminali e d'avvio.
			020	- classe di contenimento H2 - struttura in legno di abete o similare ed anima in acciaio	m		182,00
			025	- classe di contenimento H2 - struttura in legno lamellare ed anima in acciaio	m		250,00
		D_51_60_0130		REALIZZAZIONE DI BARRIERE STRADALI IN LEGNO ED ANIMA IN ACCIAIO - p. sp. iniziale. Realizzazione di barriere stradali di sicurezza elemento terminale/avvio interrato, secondo quanto disposto dal DM 18 febbraio 1992 n. 223 e s. m., realizzate con struttura mista in acciaio ed in legno secondo i tipi. Nel prezzo e' compresa la fornitura di tutti gli materiali, dispositivi rifrangenti ed ogni altro accessorio nonche' il loro montaggio.
			020	- classe di contenimento H2 - struttura in legno di abete o similare ed anima in acciaio	cad.		668,00
			025	- classe di contenimento H2 BL - struttura in legno lamellare ed anima in acciaio	cad.		826,00
			026	- classe di contenimento H2 BP - struttura in legno lamellare ed anima in acciaio	cad.		860,00
		D_51_60_0140		REALIZZAZIONE DI BARRIERE STRADALI IN LEGNO ED ANIMA IN ACCIAIO - term. sospeso. Realizzazione di barriere stradali di sicurezza elemento terminale/avvio sospeso, secondo quanto disposto dal DM 18 febbraio 1992 n. 223 e s. m., realizzate con struttura mista in acciaio ed in legno secondo i tipi. Nel prezzo e' compresa la fornitura di tutti gli materiali, dispositivi rifrangenti ed ogni altro accessorio nonche' il loro montaggio.
			020	- classe di contenimento H2 - struttura in legno di abete o similare ed anima in acciaio	cad.		223,00
			025	- classe di contenimento H2 BL - struttura in legno lamellare ed anima in acciaio	cad.		313,00
			026	- classe di contenimento H2 BP - struttura in legno lamellare ed anima in acciaio	cad.		370,00
		D_51_60_0150		REALIZZAZIONE DI CORRIMANO IN LEGNO ED AN. IN AC. Realizzazione di corrimano realizzato con struttura mista in acciaio ed in legno di abete o similare. Nel prezzo e' compresa la fornitura di tutti gli materiali, dispositivi rifrangenti ed ogni altro accessorio nonche' il loro montaggio.
			020	classe di contenimento H2 - struttura in legno ed anima in acciaio	m		38,38

	D_51_65			BARRIERE IN CALCESTRUZZO PRECONFEZZIONATO
		D_51_65_0010		BARRIERA CENTRALE IN CLS. Barriera centrale spartitraffico tipo "New Jersey" in conglomerato cementizio avente Rck non inferiore a 20N/mm² con granulometria degli inerti e dosaggio acqua/cemento opportunamente studiati in rapporto al procedimento costruttivo, avente sezione trasversale scomponibile nelle seguenti figure geometriche:- parte inferiore: rettangolo con base di cm 60 ed altezza di cm 12;- parte intermedia: trapezio isoscele con basi di cm 60, cm 26, ed altezza di cm 25;- parte superiore: trapezio isoscele con basi di cm 26, cm 15 ed altezza di cm 48;- con spigoli opportunamente raccordati;in opera, comprese tutte le lavorazioni occorrenti, l'eventuale taglio di sovrastrutture stradali, la preparazione del piano di posa e quant'altro occorre per l'esecuzione della barriera a regola d'arte secondo l'andamento plano-altimetrico della strada, escluse le opere necessarie per lo smaltimento delle acque superficiali.
			005	- barriera realizzata in elementi prefabbricati	m		113,47
		D_51_65_0020		BARRIERA LATERALE IN CLS. Barriera laterale tipo "New Jersey" in conglomerato cementizio avente Rck non inferiore a 20N/mm2 con granulometria degli inerti e dosaggio acqua/cemento opportunatamente studiati in rapporto al procedimento costruttivo, avente sezione trasversale scomponibile nelle seguenti figure geometriche:- parte inferiore: rettangolo con base di cm 50 ed altezza di cm 15;- parte intermedia: trapezio retto con basi di cm 50, cm 30 ed altezza di cm 21;- parte superiore: trapezio retto con basi di cm 30, cm 15 ed altezza di cm 64;- con spigoli opportunamente arrotondati e raccordati;in opera, compresi tutti gli oneri, prestazioni e lavorazioni indicate nella voce "Barriera centrale in cls".
			005	- barriera laterale realizzata in elementi prefabbricati	m		98,05
		D_51_65_0030		BARRIERA IN CLS RIBASSATA. Barriera laterale tipo "New Jersey" in conglomerato cementizio avente Rck non inferiore a 20 N/mm2 con granulometria degli inerti e dosaggio acqua/cemento opportunatamente studiati in rapporto al procedimento costruttivo, avente sezione trasversale scomponibile nelle seguenti figure geometriche:- parte inferiore: rettangolo con base di cm 60 ed altezza di cm 11;- parte intermedia: trapezio isoscele con basi di cm 60, cm 40 ed altezza di cm 10;- parte superiore: trapezio isoscele con basi di cm 40, cm 25 ed altezza di cm 24;- con spigoli opportunamente arrotondati e raccordati e, se per deviazioni e canalizzazioni provvisorie, verniciati come da codice della strada;in opera, compresi tutti gli oneri, prestazioni e lavorazioni indicate nella voce " Barriera centrale in cls ".
			005	- barriera ribassata in elementi prefabbricati	m		74,53

	D_51_80			SEGNALETICA ORIZZONTALE
		D_51_80_0010		STRISCE di cm 12. Fornitura e posa in opera di vernice, su superfici stradali, per formazione di strisce longitudinali continue, discontinue e doppie, della larghezza di cm 12, compreso l'onere del tracciamento e della pulizia.
			005	per ogni iscrizione	m		0,35
		D_51_80_0020		STRISCE di cm 15. Fornitura e posa in opera di vernice, su superfici stradali, per formazione di strisce di margine della carreggiata, della larghezza di cm 15, compreso l'onere del tracciamento in base al modulo di corsia che sara' stabilito dalla D.L. compreso l'onere della pulizia.
			005	per ogni iscrizione	m		0,39
		D_51_80_0030		ATTRAVERSAMENTI PEDONALI, STRISCE DI ARRESTO E ZEBRATURE. Fornitura e posa in opera di vernice, su superfici stradali, per formazione d'attraversamenti pedonali, strisce d'arresto e zebrature come previsto dagli articoli 144, 145 e 150 del D.P.R. 16.12.1992 n° 495, compreso l'onere del tracciamento e della pulizia.
			005	per ogni inscrizione	m²		4,76
		D_51_80_0040		STOP di m 2,12 x 4,00. Fornitura e posa in opera di vernice, su superfici stradali, per formazione d'iscrizione "STOP" delle dimensioni di m 2,12 x 4,00 compreso l'onere del tracciamento e della pulizia.
			005	per ogni iscrizione	cad.		26,26
		D_51_80_0050		STOP di m 1,60 x 2,09. Fornitura e posa in opera di vernice, su superfici stradali, per formazione d'iscrizione "STOP" delle dimensioni di m 1,60 x 2,09 compreso l'onere del tracciamento e della pulizia.
			005	per ogni iscrizione	cad.		13,75
		D_51_80_0060		LINEA DI ARRESTO CON SERIE DI TRIANGOLI di cm 50 e h cm 70. Fornitura e posa in opera di vernice, su superfici stradali, per formazione di linea d'arresto costituita da una serie di triangoli con base di cm 50 ed altezza di cm 70, compreso l'onere del tracciamento e della pulizia.
			005	per ogni triangolo	cad.		1,83
		D_51_80_0070		LINEA DI ARRESTO CON SERIE DI TRIANGOLI di cm 40 e h cm 60. Fornitura e posa in opera di vernice, su superfici stradali, per formazione di linea d'arresto costituita da una serie di triangoli con base di cm 40 ed altezza di cm 60, compreso l'onere del tracciamento e della pulizia.
			005	per ogni triangolo	cad.		1,70
		D_51_80_0080		TRIANGOLO INTEGRATIVO di m 2,00 e h m 6,00. Fornitura e posa in opera di vernice, su superfici stradali, per formazione di triangolo integrativo (art. 148 comma 9 D.P.R. 16.12.1992 n° 495) con base di m 2,00 ed altezza di m 6,00 compreso l'onere del tracciamento e della pulizia.
			005	per ogni triangolo	cad.		18,32
		D_51_80_0090		TRIANGOLO INTEGRATIVO di m 1,00 e h m 2,00. Fornitura e posa in opera di vernice, su superfici stradali, per formazione di triangolo integrativo (art. 148 comma 9 D.P.R. 16.12.1992 n° 495) con base di m 1,00 ed altezza di m 2,00 compreso l'onere del tracciamento e della pulizia.
			005	per ogni triangolo	cad.		5,76
		D_51_80_0100		FRECCE DIREZIONALI SEMPLICI di m 7,50. Fornitura e posa in opera di vernice, su superfici stradali, per formazione di frecce direzionali semplici d'altezza di m 7,50 (art. 147 D.P.R. 16.12.1992 n° 495), compreso l'onere del tracciamento e della pulizia.
			005	per ogni freccia	cad.		12,99
		D_51_80_0110		FRECCE DIREZIONALI SEMPLICI di m 5,00. Fornitura e posa in opera di vernice, su superfici stradali, per formazione di frecce direzionali semplici d'altezza di m 5,00 (art. 147 D.P.R. 16.12.1992 n° 495), compreso l'onere del tracciamento e della pulizia.
			005	per ogni freccia	cad.		11,80
		D_51_80_0120		FRECCE DI RIENTRO E DIREZIONALI DOPPIE di m 7,50. Fornitura e posa in opera di vernice, su superfici stradali, per formazione di frecce direzionali doppie d'altezza di m 7,50 (art. 147 D.P.R. 16.12.1992 n° 495), compreso l'onere del tracciamento e della pulizia.
			005	per ogni freccia	cad.		19,60
		D_51_80_0130		FRECCE DI RIENTRO E DIREZIONALI DOPPIE di m 5,00. Fornitura e posa in opera di vernice, su superfici stradali, per formazione di frecce direzionali doppie d'altezza di m 5,00 (art. 147 D.P.R. 16.12.1992 n° 495), compreso l'onere del tracciamento e della pulizia.
			005	per ogni freccia	cad.		17,67
		D_51_80_0140		LETTERE ALFABETICHE. Fornitura e posa in opera di vernice, su superfici stradali, per formazione di iscrizioni alfa numeriche di cui alle tabelle II.26/a, 26/b, 26/c e 26/d (D.P.R. 16.12.1992 n° 495), compreso l'onere del tracciamento e della pulizia.
			005	per ogni lettera	cad.		4,26
		D_51_80_0150		STALLI DI SOSTA RISERVATA AGLI INVALIDI. Fornitura e posa in opera di vernice, su superfici stradali, per formazione di stallo di sosta riservata agli invalidi (art. 149 c. 9 D.P.R. 16.12.1992 n° 495) completa di simbolo carozzella e zebratura per sali/scendi, come indicato nei tipi, compreso l'onere del tracciamento e della pulizia.
			005	singolo, secondo schema fig. II 445/a	cad.		40,39
			010	doppio, secondo schema fig. II 445/b	cad.		53,86

	D_51_85			SEGNALETICA VERTICALE
		D_51_85_0010		POSA IN OPERA DI SOSTEGNI TUBOLARI. Posa in opera di sostegni tubolari di mm 48, mm 60 o mm 90 di qualsiasi altezza e dimensione, anche per controventature, eseguita con fondazione in cls classe 200 di dimensioni idonee a garantire la perfetta stabilita' in rapporto al tipo di segnale, al vento ed alla natura del suolo d'impianto. Nel prezzo sono pure compresi lo scavo, il rinterro, l'eventuale acciaio d'armatura, il montaggio di un segnale ed ogni altro onere e magistero per l'esecuzione del lavoro a regola d'arte. Nel caso di fondazioni multiple per la posa di pannelli di preavviso o similari si intende compreso e compensato il montaggio di detto segnale. Per ciascun blocco di fondazione come descritto nei tipi.
			005	delle dimensioni di cm 40 x 40 x 40	cad.		57,02
			010	delle dimensioni di cm 50 x 50 x 50	cad.		65,79
			015	per dimensioni maggiori	m³		265,64
		D_51_85_0020		MONTAGGIO DI SEGNALI SU SOSTEGNI TUBOLARI. Montaggio (o smontaggio) di ulteriori segnali su sostegni preesistenti compreso eventuale onere per il prelievo o il trasporto dei cartelli e segnali nei magazzini dell'Amministrazione.
			005	per ciascun segnale	cad.		13,60

D_61	>---			IMPIANTI - ALL'APERTO. Nei prezzi sotto segnati si intendono compensate tutte le spese per il personale, mezzi d'opera e per assicurazioni di ogni genere, tutte le forniture occorrenti, la lavorazione dei materiali e il loro impiego secondo le specificazioni contenute nel Capitolato Speciale di Appalto, le spese generali, le spese e le indennita' di passaggio attraverso proprieta' private e di occupazione di suolo pubblico o privato non ricompresi nelle previsioni di progetto.Sono inoltre comprese le spese per opere provvisionali, carichi, trasporti, scarichi e quanto occorre per dare il lavoro compiuto a perfetta regola d'arte.Per i lavori a misura che l'Appaltatore intendesse effettuare per sua scelta con prestazioni straordinarie notturne o festive di personale, o per turni, non verra' corrisposto dall'Amministrazione alcun compenso o maggiorazione, restando ogni coseguente onere a carico dell'Impresa.Se in sede progettuale il progettista riscontrasse la necessita' che l'opera dovesse essere realizzata prevedendo prestazioni straordinarie notturne o festive di personale, o per turni, nella determinazione del prezzo di Elenco Prezzi Unitari, dovra' evidenziare tali maggiori oneri nella relazione tecnica e predisporre una specifica analisi.Per tutte le categorie di lavori non riportate in questo capitolo "IMPIANTI - ALL'APERTO" verranno applicati i prezzi previsti negli altri capitoli del presente Preziario.

	D_61_05			RETI DI TELECOMUNICAZIONE. Reti di telecomunicazione all'aperto.
		D_61_05_0005		SCAVO IN MINITRINCEA PER SOTTOSERVIZI (larghezza fino a 15 cm, profondita' fino a 50 cm). Esecuzione di scavo a cielo aperto di ridotte dimensioni (larghezza fino a 15 cm profondita' fino a 50 cm), per la posa di sottoservizi, mediante l’utilizzo di fresa a disco montata su macchina operatrice. Nel prezzo si intendono compresi e compensati:- la preventiva ricerca ed individuazione dei sottsoervizi;- lo scavo delle dimensioni evidenziate sulle sezioni tipo in terreno di qualsiasi natura e consistenza, compresi i trovanti di volume inferiore a 0.4 m3 ed esclusa la sola roccia da mina;- la realizzazione di eventuali raccordi ad infrastutture esistenti, tramite scavi eseguiti con minisescavatore tradizionale, aventi una lunghezza utile ad assicurare un raccordo graduale tra le infrastrutture, nel rispetto dei raggi di curvatura dei tubi o dei cavi.- l'allontanamento del materiale di risulta, compresi gli oneri per il trasporto anche oltre la distanza stradale di 10 km, esclusa la sola indennita' di discarica;- la pulizia della sede stradale con spazzolatura per la completa asportazione dei residui di lavorazione;E' pure compreso nel prezzo il maggiore onere per il superamento d'interferenze con altri sottoservizi.
			005	- scavo larghezza fino a 15 cm, profondita' fino a 50 cm	m		7,62
		D_61_05_0010		STESA ALL'INTERNO DELLO SCAVO DI CORDINO DI SEGNALAZIONE IN RAME. Fornitura e stesa in opera, sul fondo dello scavo, di un cavetto segnalatore in rame per infrastrutture dielettriche, di sezione 1x1,5 mm², avente le caratteristiche di cui alla voce B.62.3.183.5 dell'Elenco Prezzi Provinciale. Il cavetto dovra' essere prolungato fino all'interno dei pozzetti, dove sara' mantenuta una riserva di almeno 2,00 m;
			005	- cavo in rame sez. 1x1,5 mm2	m		0,19
		D_61_05_0015		POSA DI CAVIDOTTI. Fornitura e posa in opera di cavidotti secondo i tipi, in PEAD con caratteristiche indicate alla voce D.5.50.1010.5 dell'Elenco Prezzi e nelle specifiche tecniche di progetto. Nel prezzo si intendono compresi e compensati:- la fornitura e posa di cavidotti monotubo secondo i tipi, di colore giallo, in PEAD PN 12,5 e Ø nominale esterno 50 mm per l'installazione e la protezione di cavi in fibra ottica per telecomunicazioni, posati a coppie su tre strati sovrapposti;- la fornitura e posa in opera delle sellette distanziatrici;- il bloccaggio dei cavidotti sul fondo dello scavo con spezzoni di tondino di acciaio Ø 8 mm, posti ad interasse di 2,00 m;- l'onere per le giunzioni con manicotti bigiunto in PEAD tali da garantire la resistenza dell'infrastruttura ad una pressione interna nominale di 12,5 bar;- la fornitura e posa dei cordini di nylon per il successivo tiro dei cavi, compreso il nolo della necessaria attrezzatura;- l'onere per la fornitura e posa in opera di idonei tappi in PEAD per cavidotti per reti tlc, tali da impedire l'ingresso nelle tubazioni posate di acqua e/o detriti. I tappi dovranno essere posati in corrispondenza di tutti i punti di interruzione della continuita' dei cavidotti, anche determinatesi a seguito delle operazioni di collaudo;Ogni altro onere per dare il lavoro finito a regola d'arte, in accordo con quanto ulteriormente specificato nelle Norme Tecniche.
			005	- n. 6 monotubi	m		10,98
			010	- n. 3 monotubi	m		5,88
			015	- n. 1 monotubo	m		1,86
		D_61_05_0020		POSA DI CAVIDOTTI E MINITUBI. Fornitura e posa in opera di cavidotto monotubo di colore giallo in PEAD PN 12,5, Ø nominale esterno 50 mm e di minitubi in PEAD Ø esterno/interno 14/10 mm, per posa interrata, nei colori indicati dal D.L., per l'installazione e la protezione di cavi in fibra ottica per telecomunicazioni, posati secondo lo schema indicato sulla sezione tipo di progetto. Al fine di garantire il mantenimento nella corretta posizione dei cavidotti all'interno dello scavo ed il completo rinfianco da parte del calcestruzzo utilizzato per il successivo riempimento, il monotubo ed i minitubi dovranno essere connessi mediante fascette in nylon disposte ad interasse massimo di 2,00 m. La giunzione in opera dei singoli monotubi sara' effettuata tramite manicotti ad innesto rapido in materiale termoplastico, specifici per cavidotti per fibra ottica, aventi caratteristiche meccaniche tali da garantire la complessiva resistenza dell'infrastruttura ad una pressione interna nominale di 12,5 bar. I minitubi saranno giuntati mediante connettori in policarbonato, anello a tenuta in copolimero acetalico e denti di fissaggio in acciaio inossidabile, aventi caratteristiche meccaniche tali da garantire la complessiva resistenza dell'infrastruttura ad una presione interna nominale di 20 bar.Nel prezzo si intendono compresi e compensati:- la fornitura e posa di cavidotto monotubo secondo i tipi, di colore giallo, in PEAD PN 12,5 e Ø nominale esterno 50 mm per l'installazione e la protezione di cavi in fibra ottica per telecomunicazioni;- la fornitura e posa in opera di minitubi da interro secondo i tipi, in HPDE (in vari colori) da interro, Ø esterno/interno 14/10 mm, con superficie interna zigrinata, estrusi utilizzando polietilene ad alta densita' vergine, aventi le seguenti caratteristiche principali: Ø esterno: 14.0 mm (+0.2/-0.1 mm), spessore parete: 2.0 mm (+0.1/-0.1 mm), Ø interno: 10.0 mm (+0.1/-0.2 mm), densita' > 950 g/mm3, forza di trazione durante l'installazione: 300 N, carico di rottura a trazione: 1300 N, pressione di rottura > 50 bar. I minitubi dovranno essere tra loro connessi mediante fascette in materiale plastico o altro sistema atto a garantire il mantenimento della geometria di posa indicata in sezione tipo;- il bloccaggio del cavidotto sul fondo dello scavo con spezzoni di tondino di acciaio Ø 8 mm, posti ad interasse di 2,00 m- l'onere per le giunzioni con manicotti bigiunto in PEAD tali da garantire la resistenza dell'infrastruttura ad una pressione interna nominale di 12,5 bar;- l’onere per le giunzioni dei minitubi con i connettori in policarbonato descritti, tali da garantire la resistenza dell’infrastruttura ad una pressione interna nominale di 20 bar;- la fornitura e posa dei cordini di nylon per il successivo tiro dei cavi, compreso il nolo della necessaria attrezzatura;- l'onere per la fornitura e posa in opera di specifici tappi in PEAD per monotubi e in policarbonato per i minitubi, tali da impedire l'ingresso nelle tubazioni posate di acqua e/o detriti. I tappi dovranno essere posati in corrispondenza di tutti i punti di interruzione della continuita' dei cavidotti, anche determinatesi a seguito delle operazioni di collaudo;Ogni altro onere per dare il lavoro finito a regola d'arte, in accordo con quanto ulteriormente specificato nelle Norme Tecniche.
			020	- n. 1 monotubo + n. 6 microtubi	m		5,20
			025	- n. 1 monotubo + n. 3 microtubi	m		3,78
		D_61_05_0025		POSA DI MINITUBI. Fornitura e posa in opera di n. 3 minitubi in PEAD Ø esterno/interno 14/10 mm, per posa interrata, nei colori indicati dal D.L., per l'installazione e la protezione di cavi in fibra ottica per telecomunicazioni, posati secondo lo schema indicato sulla sezione tipo di progetto. Al fine di garantire il mantenimento nella corretta posizione dei cavidotti all'interno dello scavo ed il completo rinfianco da parte del calcestruzzo utilizzato per il successivo riempimento, i minitubi dovranno essere connessi mediante fascette in nylon disposte ad interasse massimo di 2,00 m. I minitubi saranno giuntati mediante connettori in policarbonato, anello a tenuta in copolimero acetalico e denti di fissaggio in acciaio inossidabile, aventi caratteristiche meccaniche tali da garantire la complessiva resistenza dell'infrastruttura ad una presione interna nominale di 20 bar.Nel prezzo si intendono compresi e compensati:- la fornitura e posa in opera di minitubi da interro secondo i tipi, in HPDE (in vari colori) da interro, Ø esterno/interno 14/10 mm, con superficie interna zigrinata, estrusi utilizzando polietilene ad alta densita' vergine, aventi le seguenti caratteristiche principali: Ø esterno: 14.0 mm (+0.2/-0.1 mm), spessore parete: 2.0 mm (+0.1/-0.1 mm), Ø interno: 10.0 mm (+0.1/-0.2 mm), densita' > 950 g/mm3, forza di trazione durante l'installazione: 300 N, carico di rottura a trazione: 1300 N, pressione di rottura > 50 bar. I minitubi dovranno essere tra loro connessi mediante fascette in materiale plastico o altro sistema atto a garantire il mantenimento della geometria di posa indicata in sezione tipo;- il bloccaggio del cavidotto sul fondo dello scavo con spezzoni di tondino di acciaio Ø 8 mm, posti ad interasse di 2,00 m- l’onere per le giunzioni dei minitubi con i connettori in policarbonato descritti, tali da garantire la resistenza dell’infrastruttura ad una pressione interna nominale di 20 bar;- l'onere per la fornitura e posa in opera di specifici tappi in policarbonato per i minitubi, tali da impedire l'ingresso nelle tubazioni posate di acqua e/o detriti. I tappi dovranno essere posati in corrispondenza di tutti i punti di interruzione della continuita' dei cavidotti, anche determinatesi a seguito delle operazioni di collaudo;Ogni altro onere per dare il lavoro finito a regola d'arte, in accordo con quanto ulteriormente specificato nelle Norme Tecniche.
			030	- n. 3 microtubi	m		1,91
		D_61_05_0030		RIEMPIMENTO SCAVO CON CALCESTRUZZO. Riempimento dello scavo realizzato in minitrincea con calcestruzzo, cosi' come evidenziato sulla sezione tipo, avente una classe di resistenza >= C25/30 e classe di esposizione XF2, con inerti di dimensione massima 10 mm.In fase di getto il calcestruzzo dovra' essere adeguatamente vibrato per garantire il perfetto riempimento dello scavo, il rinfianco dei cavidotti e per evitare la formazione di cavi. Il calcestruzzo utilizzato, le cui caratteristiche saranno definite dall'Appaltatore in relazione alle specifiche condizioni ambientali del cantiere ed accettate dalla D.L., dovra' essere tale da garantire un'adeguata durabilita' fino al ripristino della pavimentazione stradale: dovra' in particolare essere tale da limitare il fenomeno di disgregazione superficiale a seguito del transito di automezzi, con formazione di un dislivello tra l'estradosso del getto e la superficie della preesistente pavimentazione stradale. Al momento della riapertura al transito della tratta stradale interessata dallo scavo sara' in ogni caso cura del D.L. accertare che la consistenza del getto sia tale da assicurare la percorribilita' in condizioni di sicurezza da parte di tutti i mezzi, compresi ciclomotori, motociclette e biciclette.Si deve intendere compreso e compensato l'onere per ogni dosaggio e tipo di cemento, per l'utilizzo di additivi e qualsiasi granulometria degli inerti utilizzati, tali da consentire il rispetto dei requisiti richiesti.
			005	- per n. 6 monotubi	m		7,22
			010	- per n. 3 monotubi	m		8,52
			015	- per n. 1 monotubo	m		8,84
			020	- per n. 1 monotubo + n. 6 microtubi	m		8,84
			025	- per n. 1 monotubo + n. 3 microtubi	m		8,84
			030	- per n. 3 microtubi	m		9,66
		D_61_05_0100		COLLAUDO MONOTUBO. Collaudo dei monotubi per telecomunicazioni mediante prova di tenuta e verifica funzionale da eseguire su tutti i cavidotti posati. Nel prezzo si intendono compresi e compensati il nolo delle attrezzature e la fornitura dei materiali necessari per l’esecuzione delle prove.La prova di tenuta alla pressione consiste nel mettere in pressione a 6 bar i tubi sotto test ed i relativi giunti nella tratta, tra due pozzetti adiacenti, verificandone la tenuta mediante un manometro. Al termine della prova, stabilito dopo 10 minuti, non devono verificarsi perdite di pressione superiori al 5% di quella iniziale. La verifica funzionale ha lo scopo di garantire l’uniformita' del diametro interno utile lungo l’intero sviluppo delle tratte. Il test consiste nel far passare da un’estremita' all’altra un corpo pilota cilindrico rigido con lunghezza > 10 cm e Ø 22 mm. Sulla coda del corpo cilindrico pilota dovra' essere ancorato un cordino di nylon di sezione adeguata per il tiro di un cavo ottico del peso massimo di 0,40 kg/m. Il cordino rimarra' alloggiato nel monotubo in cui viene posato per certificare l’avvenuto collaudo. L’estremita' del cordino dovra' essere ancorata al tappo di chiusura del monotubo. Il cordino dovra' essere prolungato per almeno 2,00 m e la scorta dovra' essere alloggiata dentro il tubo.Gli esiti del collaudo dovranno essere documentati utilizzando l'apposita modulistica fornita dalla D.L.
			005	- collaudo n. 6 monotubi	m		1,12
			010	- collaudo n. 3 monotubi	m		0,84
			015	- collaudo n. 1 monotubo	m		0,56
		D_61_05_0105		COLLAUDO MINITUBO. Collaudo dei minitubo per telecomunicazioni mediante prova di tenuta e verifica funzionale da eseguire su tutti i cavidotti posati. Nel prezzo si intendono compresi e compensati il nolo delle attrezzature e la fornitura dei materiali necessari per l’esecuzione delle prove.La prova di tenuta alla pressione consiste nel mettere in pressione a 8 bar i tubi sotto test ed i relativi giunti nella tratta, tra due pozzetti adiacenti, verificandone la tenuta mediante un manometro. Al termine della prova, stabilito dopo 10 minuti, non devono verificarsi perdite di pressione superiori al 5% di quella iniziale. La verifica funzionale ha lo scopo di garantire l’uniformita' del diametro interno utile lungo l’intero sviluppo delle tratte. Il test consiste nel far passare da un’estremita' all’altra una sfera metallica calibrata di Ø 8 mm.Al termine del collaudo tutti i tubi dovranno essere chiusi con tappi specifici.Gli esiti del collaudo dovranno essere documentati utilizzando l'apposita modulistica fornita dalla D.L.
			005	- collaudo n. 6 minitubi	m		0,80
			010	- collaudo n. 3 minitubi	m		0,63
		D_61_05_0300		FORNITURA E POSA IN OPERA DI POZZETTI PREFABBRICATI IN CLS. Fornitura e posa in opera di pozzetti normali prefabbricati completi di fondo ed aventi le caratteristiche risultanti dalle norme tecniche, eseguiti in conglomerato cementizio vibrato e posati su massetto di sottofondo, dello spessore minimo di 15 cm, e rinfianchi in conglomerato cementizio dosati a 150 kg di cemento tipo R 3.25 per m³ di inerte.Nel prezzo si intendono compresi e compensati gli oneri per lo scavo, il corretto allineamento secondo le livellette di progetto, la fornitura e posa del sottofondo e dei rinfianchi, il rispetto della marcatura CE per i prodotti da costruzione prevista dalla Direttiva 89/106/CEE recepita dal DPR 21.04.93, n. 246 e quanto altro necessario per dare il lavoro finito a regola d'arte, in accordo con quanto ulteriormente specificato nelle Norme Tecniche.Gli eventuali ripristini delle pavimentazioni e l'onere di discarica saranno computati a parte.
			003	- dim. int. 30 x 30 x 30 cm	cad.		45,80
			005	- dim. int. 50 x 50 x 50 cm	cad.		86,33
			006	- dim. int. 90 x 70 x 60 cm	cad.		527,87
			010	- dim. int. 125 x 80 x 80 cm	cad.		701,95
			015	- dim. int. 170 x 220 x 80 cm	cad.		1.510,42
		D_61_05_0310		FORNITURA E POSA IN OPERA DI PASSERELLA IN ACCIAIO INOX. Fornitura e posa in opera di passerella in acciaio inox AISI 316 idonea al supporto di idoneo numero cavidotti monotubo in PEAD PN 12,5 e Ø nominale esterno 50 mm per telecomunicazioni secondi i tipi di prezzo, forata IP40, priva di superfici abrasive e taglienti, completa di coperchio, curve, derivazioni, giunzioni, sospensioni, separatori, conforme alle prescrizioni CEI 23-31 '97.Nel prezzo si intende compreso e compensato ogni onere ed accessorio necessario per la posa, pezzi speciali, supporti ed ogni altro onere per dare il lavoro finito a regola d'arte, compresa l'installazione di ponteggi provvisionali o l'utilizzo di by-bridge. Sono pure compresi gli oneri per garantire la continuita' dei cavidotti in corrispondenza delle spalle dell'impalcato cui e' applicata la passerella, secondo raggi di curvatura compatibili con il successivo infilaggio dei cavi in fibra ottica, quali ad esempio per carotaggi, scavi, rinterri, piccoli getti di ricoprimento in calcestruzzo, ecc.
			005	- n. 3 cavidotti, forata di dimensioni 150 x 75 mm	m		46,74
			010	- n. 6 cavidotti, forata di dimensioni 200 x 100 mm	m		88,31
			015	- n. 9 cavidotti, forata di dimensioni 300 x 100 mm	m		118,48

E	>---			OPERE IGIENICO-SANITARIE

E_01	>---			FOGNATURE

	E_01_03			MATERIALI A PIE' D' OPERA. PREMESSE AI MATERIALI A PIE' D' OPERANei prezzi sotto segnati si intendono compensati tutti gli oneri necessari per dare i materiali a pie' d'opera pronti all'impiego, in cumuli, strati, fusti, cataste, etc. facili a misurare, nel luogo stabilito dalla Direzione Lavori, compreso l'approntamento, l'impiego ed il consumo dei mezzi d'opera, le spese generali, gli utili d'Impresa, ogni spesa per forniture, trasporti, sprechi ed ogni altra imposta per Legge a carico dell'Appaltatore.
		E_01_03_0005		SABBIA. Sabbia lavata e vagliata.
			005	sabbia fine, granulometria mm 0-3	m³		28,40
			010	sabbia media, granulometria mm 0-8	m³		30,10
		E_01_03_0007		SABBIA RICICLATA. Sabbia riciclata proveniente da impianti di riciclaggio di ottima qualita' rispondente alle normative vigenti.
			005	sabbia granulometria mm 0-5	m³		9,75
		E_01_03_0010		GHIAIA. Ghiaia.
			010	ghiaia, granulometria mm 15 - 30	m³		26,33
			015	ghiaino misto a sabbia, granulometria mm 0-15	m³		30,62
			020	ghiaia mista a sabbia, granulometria mm 0-30	m³		30,62
		E_01_03_0011		GHIAIA E PIETRISCO RICICLATI. Inerti ghiaiosi provenienti da impianti di riciclaggio di ottima qualita' rispondenti alle normative vigenti.
			005	ghiaino granulometria mm 7-15	m³		13,69
			010	pietrisco granulometria mm 30-70	m³		14,35
			015	misto ghiaino e sabbia granulometria mm 0-10	m³		9,92
			020	misto ghiaino e sabbia granulometria mm 0-30	m³		15,09
		E_01_03_0015		PIETRISCO DI FRANTOIO. Pietrisco di frantoio, granulometria mm 30 - 70.
			005	PIETRISCO DI FRANTOIO mm 30-70	m³		25,93
		E_01_03_0020		PIETRISCO PER MASSICCIATA (LEGANTE). Pietrisco per massicciata (legante).
			005	legante di frantoio, granulometria mm 0-30	m³		22,48
			010	legante naturale di cava	m³		17,31
		E_01_03_0025	005	CONCIME. Concime per inerbimento	100kg		32,50
		E_01_03_0030	005	TERRA VEGETALE. Terra vegetale.	m³		16,10
		E_01_03_0035	005	SEMENTI. Sementi in miscuglio per prato stabile.	kg		5,03
		E_01_03_0040		PIETRAME. Pietrame.
			010	scarto di cava in porfido frantumato pezzatura 30-70 mm.	m³		11,79
			015	scarto di cava in porfido pezzatura 10-120 mm.	m³		9,91
			020	trovanti di oltre 0.25 mc per scogliere	100kg		2,14
			025	ciottoli per pavimentazioni	100kg		22,51
		E_01_03_0045		CEMENTO "325". Cemento "325" in sacchi.
			005	in sacchi di carta da 25 kg	100kg		12,74
		E_01_03_0050		CEMENTO "425". Cemento "425" in sacchi.
			005	in sacchi di carta da 25 kg	100kg		13,58
		E_01_03_0055		CEMENTO FRANCESE. Cemento Francese a presa rapida in sacchi.
			005	legante idraulico pronta presa in sacchi di carta da 25 kg	100kg		33,06
		E_01_03_0060		ADDITIVI PER CONGLOMERATO CEMENTIZIO. Additivi idrofughi o superfluidificanti per calcestruzzi, esenti da cloruri e conformi alle norme UNI.
			010	Super fluidificante ad ampio spettro di dosaggio in fusti da 20-10 l	l		1,47
			020	Antigelo	kg		1,61
		E_01_03_0065		CALCE IDRAULICA
			005	calce idraulica naturale NHL 3,5 in sacchi di carta da 25 kg	100kg		21,83
		E_01_03_0070	005	EMULSIONE BITUMINOSA. Emulsione bituminosa con bitume normale al 55 %.	kg		0,43
		E_01_03_0075	005	BITUME. Bitume modificato	kg		0,63
		E_01_03_0080		CALCESTRUZZO. Calcestruzzo preconfezionato
			004	dosato a kg 150 di cemento 325	m³		106,43
			005	dosato a kg 200 di cemento 325	m³		112,72
			006	dosato a kg 250 di cemento 325	m³		119,00
			007	dosato a kg 300 di cemento 325	m³		125,28
			015	classe X0 con resistenza minima Rck 25 N/mm²	m³		129,47
			018	classe XC1 con resistenza minima Rck 25 N/mm²	m³		135,75
			020	classe XC2 con resistenza minima Rck 30 N/mm²	m³		135,75
			025	classe XC3 con resistenza minima Rck 35 N/mm²	m³		148,32
			026	classe XC3 con resistenza minima Rck 37 N/mm²	m³		152,51
			054	classe XF4 con resistenza minima Rck 37 N/mm²	m³		168,22
			060	classe XA1con resistenza minima Rck 37 N/mm²	m³		159,84
		E_01_03_0085		CONGLOMERATO BITUMINOSO. Conglomerato bituminoso.
			005	tipo A)	100kg		4,90
			010	tipo B)	100kg		5,13
			015	tipo C) e D)	100kg		5,84
			020	tipo E)	100kg		5,40
			030	tipo Antiskid	100kg		6,97
		E_01_03_0090		FERRO PER ARMATURA METALLICA
			005	ferro tondino in barre FeB38K	kg		0,94
			010	ferro tondino in barre FeB44K	kg		0,94
			015	rete elettrosaldata aderenza migliorata	kg		0,57
		E_01_03_0095	005	PORFIDO SQUADRATO DEL TRENTINO. Porfido squadrato con faccia vista bugnata, rispondente alla caratteristiche del Marchio Porfido Trentino, spessore cm 12/20.	m²		66,53
		E_01_03_0100	005	PIETRAME SQUADRATO IN PIETRA LOCALE. Pietrame squadrato in pietra locale, per rivestimenti e paramenti muri, briglie, ecc..	m²		93,76
		E_01_03_0105	005	MATTONI PIENI. Mattoni pieni di dimensioni cm 6x12x25.	cad.		0,55
		E_01_03_0110	005	MATTONI FORATI. Mattoni per tramezze, forati, comuni, dimensioni cm 8x25x50.	cad.		1,26
		E_01_03_0115	005	PIASTRELLE IN GRES. Fornitura di piastrelle in gres	m²		17,13
		E_01_03_0120	005	PIASTRELLE CERAMICHE MONOCOTTURA. Fornitura di piastrelle ceramiche monocottura di prima scelta, estruse, smaltate, conformi alle norme UNI EN, di forma quadrata o rettangolare e di qualsiasi colore.	m²		17,89
		E_01_03_0125	005	CORDONATE IN CALCESTRUZZO. Cordonate in calcestruzzo.	m		8,07
		E_01_03_0130	005	CHIODI. Chiodi.	kg		1,41
		E_01_03_0135	005	DISTANZIATORI METALLICI PER ARMATURA. Fornitura di distanziatori metallici per armatura.	100pz.		20,33
		E_01_03_0140	005	FILO DI FERRO. Filo di ferro per armatura.	kg		2,05
		E_01_03_0150		FERRO. Ferro, sagomato, in qualsiasi formato e di qualsiasi spessore.
			005	Ferro laminato	kg		0,67
			010	Ferro profilato	kg		0,73
		E_01_03_0165		ACCIAIO INOX. Acciaio inox.
			005	Laminati in acciaio inox	kg		4,19
			010	Profilati di acciaio inox	kg		6,35
			015	Lamiere di acciaio inox	kg		4,19
		E_01_03_0170	005	BULLONERIA IN ACCIAIO. Bulloneria in acciaio.	kg		4,44
		E_01_03_0175		VERNICI. Vernici
			005	vernice antiruggine normale	l		18,07
			010	idropittura per interni	l		6,05
			015	idropittura acrilica per esterni	l		6,89
			020	vernice impermeabilizzante a base di resine epossidiche	kg		10,50
		E_01_03_0180	005	IMPERMEABILIZZANTE DI SUPERFICIE. Impermeabilizzante di superficie a base cementizia	kg		1,50
		E_01_03_0185	005	TAVOLAME. Tavolame di abete II scelta di ogni spessore	m³		299,40
		E_01_03_0190	005	TONDONI DI ABETE. Tondoni di abete e travature a spigolo mercantile.	m³		288,30
		E_01_03_0205		TUBI IN GRES. Tubazioni in gres ceramico con giunto a bicchiere, secondo norme UNI EN 295, verniciate internamente ed o esternamente con vernice, dotate all'estremita' di guarnizioni elastiche in poliuretano fissate in stabilimento durante il ciclo di produzione. Le tubazioni dovranno essere certificate CE.
			005	diametro cm 20	m		27,47
			010	diametro cm 25	m		37,16
			015	Diametro cm 30	m		49,10
			020	diametro cm 35	m		68,55
			025	diametro cm 40	m		74,56
			030	Diametro cm 50	m		111,24
			035	diametro cm 60	m		155,10
			040	diametro cm 70	m		216,50
			045	diametro cm 80	m		277,20
		E_01_03_0206		TUBI IN GRES CLASSE RINFORZATA. Tubazioni in gres ceramico con giunto a bicchiere, secondo norme UNI EN 295, classe rinforzata, verniciate internamente o internamente ed esternamente, dotate all'estremita' di guarnizioni elastiche in poliuretano o in EPDM fissate in stabilimento durante il ciclo di produzione. Le tubazioni dovranno essere certificate CE.
			005	DN 200 - classe 240 kN/m² - FN = 48 kN/m	m		34,04
			010	DN 250 - classe 240 kN/m² - FN = 60 kN/m	m		44,13
			015	DN 300 - classe 240 kN/m² - FN = 72 kN/m	m		60,63
			025	DN 400 - classe 160 kN/m² - FN = 64 kN/m	m		88,25
		E_01_03_0210		FONDELLI IN GRES. Fondelli in gres ceramico, verniciate internamente ed esternamente con vernice vetrina, secondo norme UNI EN 295, 1/2 di circonferenza (180°).
			005	diametro cm 20	m		14,41
			010	diametro cm 25	m		15,62
			015	Diametro cm 30	m		20,75
			020	diametro cm 35	m		26,67
			025	diametro cm 40	m		30,74
			030	diametro cm 45	m		37,95
			035	Diametro cm 50	m		51,18
			040	diametro cm 60	m		70,47
			045	diametro cm 70	m		84,81
		E_01_03_0215		TAPPI IN GRES. Fornitura di tappi in gres con relativi serratappi in metallo, chiusura a vite e guarnizioni in gomma.
			005	diametro cm 20	cad.		30,91
			010	diametro cm 25	cad.		38,12
			015	Diametro cm 30	cad.		50,45
		E_01_03_0218		TUBI IN GHISA SFEROIDALE - A GRAVITA' - GIUNTO ELASTICO AUTOMATICO. Fornitura di tubazioni in ghisa sferoidale, per funzionamento a gravita', prodotte secondo EN ISO 9001:2000 conformi alla Norma UNI EN 598, provviste di giunto di tipo elastico automatico con guarnizioni in Nitrile NBR tipo Intermateriali, conformi alla norma uni en 681-1; rivestite internamente con finitura di vernice epossidica e rivestite esternamente con uno strato di zinco metallico di spessore 200 g/m2 applicato per metallizzazione e successiva vernice di finitura a base d’acqua.
			120	DN 150 mm. - barre da m. 6,00 -	m		42,53
			125	DN 200 mm. - barre da m. 6,00 -	m		50,60
			130	DN 250 mm. - barre da m. 6,00 -	m		64,51
			135	DN 300 mm. - barre da m. 6,00 -	m		87,37
		E_01_03_0219		SOVRAPPREZZO PER RIVESTIMENTI SPECIALI ESTERNI. Sovrapprezzo alle voci E.1.3.220 - E.1.3.231 (tubazioni in ghisa sferoidale secondo norme UNI EN 598) per l'applicazione di un rivestimento esterno protettivo contro terreni aggressivi o per particolari condizioni di posa, previsti dall'allegato B) della suddetta norma. Il rivestimento esterno potra' essere realizzato indifferentemente mediante uno strato aderente di polietilene secondo la norma EN14628, di spessore min. 1,5 mm, applicato sulla superficie esterna del tubo con l'intermediazione di uno strato di adesivo termofusibile secondo una tecnica di coestrusione ovvero mediante rivestimento esterno con uno strato di poliuretano, secondo la norma EN15189, applicato per proiezione sulla superficie esterna del tubo (spessore min. 900 micron); sulle estremita' del tubo (estremita' liscia e interno bicchiere).
			001	- DN 80 mm	m		4,18
			002	- DN 100 mm	m		4,46
			003	- DN 125 mm	m		6,06
			004	- DN 150 mm	m		6,55
			005	- DN 200 mm	m		8,60
			010	- DN 250 mm	m		11,69
			015	- DN 300 mm	m		14,35
			016	- DN 350 mm	m		19,63
			020	- DN 400 mm	m		21,56
			022	- DN 450 mm	m		27,13
			025	- DN 500 mm	m		29,56
			030	- DN 600 mm	m		37,80
		E_01_03_0220		TUBI IN GHISA SFEROIDALE - GIUNTO ELASTICO AUTOMATICO -. Tubazioni in ghisa sferoidale per fognatura secondo norma UNI EN 598, rivestite internamente come indicato al punto 4.4 della suddetta norma ed esternamente con zinco e uno strato di finitura, dotate di giunto elastico automatico a bicchiere e anello di tenuta in gomma. Le condotte dovranno essere fabbricate in stabilimento operante in regime di Qualita' Aziendale secondo la norma UNI EN 9001 certificata da Organismo terzo di certificazione accreditato secondo le norme UNI CEI EN ISO/IEC 17021, accompagnate da certificato di prodotto, rilasciato al fabbricante da Organismo terzo europeo di Certificazione accreditato secondo le Norme UNI CEI EN ISO/IEC 17065, inteso ad assicurare la conformita' della fornitura alla norma EN 598/2009. Le forniture dovranno comunque essere accompagnate da certificati di collaudo tipo 2.2 secondo la norma EN10204.Qualora si rendesse necessario l'impiego di tubazioni per fognatura a pressioni piu' elevate, possono essere richiesti spessori di tubo speciali, riconosciuti con un aumento in percentuale del 5% sul prezzo del tubo.
			003	DN 100 mm	m		29,75
			004	DN 125 mm	m		40,42
			005	DN 150 mm	m		43,65
			010	DN 200 mm	m		57,30
			015	DN 250 mm	m		77,91
			020	DN 300 mm	m		95,68
			022	DN 350 mm	m		130,85
			025	DN 400 mm	m		143,75
			027	DN 450 mm	m		180,90
			030	DN 500 mm	m		197,00
			035	DN 600 mm	m		252,00
		E_01_03_0231		TUBI IN GHISA SFEROIDALE - GIUNTO ELASTICO ANTISFILAMENTO -. Tubazioni in ghisa sferoidale per fognatura secondo norma UNI EN 598, rivestite internamente come indicato al punto 4.4 della suddetta norma ed esternamente con zinco e uno strato di finitura, dotate di dispositivo speciale per antisfilamento che puo' essere, per esempio, di tipo non meccanico con inserti metallici, oppure a doppia camera, una per l'alloggiamento della guarnizione di tenuta idraulica e l'altra con inserti metallici, oppure di tipo meccanico con cordone saldato sull'estremita' liscia ed anello di tenuta in gomma, oppure di diversa tipologia purche' corrispondenti ai requisiti richiesti dalla norma.Le condotte dovranno essere fabbricate in stabilimento operante in regime di Qualita' Aziendale secondo la norma UNI EN 9001 certificata da Organismo terzo di certificazione accreditato secondo le norme UNI CEI EN ISO/IEC 17021, accompagnate da certificato di prodotto, rilasciato al fabbricante da Organismo terzo europeo di Certificazione accreditato secondo le Norme UNI CEI EN ISO/IEC 17065, inteso ad assicurare la conformita' della fornitura alla norma EN 598/2009. Le forniture dovranno comunque essere accompagnate da certificati di collaudo tipo 2.2 secondo la norma EN10204.Qualora si rendesse necessario l'impiego di tubazioni per fognatura a pressioni piu' elevate, possono essere richiesti spessori di tubo speciali, riconosciuti con un aumento in percentuale del 5% sul prezzo del tubo.
			010	con inserti metallici DN 100 mm	m		34,50
			015	con inserti metallici DN 125 mm	m		45,98
			020	con inserti metallici DN 150 mm	m		49,50
			025	con inserti metallici DN 200 mm	m		63,45
			030	con inserti metallici DN 250 mm	m		88,50
			035	con inserti metallici DN 300 mm	m		109,01
			110	a doppia camera DN 100 mm	m		42,00
			115	a doppia camera DN 125 mm	m		52,67
			120	a doppia camera DN 150 mm	m		57,08
			125	a doppia camera DN 200 mm	m		73,66
			130	a doppia camera DN 250 mm	m		96,96
			135	a doppia camera DN 300 mm	m		118,05
			140	a doppia camera DN 400 mm	m		185,50
			145	a doppia camera DN 500 mm	m		254,60
			150	a doppia camera DN 600 mm	m		337,50
			210	con cordone saldato DN 100 mm	m		45,30
			215	con cordone saldato DN 125 mm	m		59,22
			220	con cordone saldato DN 150 mm	m		62,82
			225	con cordone saldato DN 200 mm	m		80,25
			230	con cordone saldato DN 250 mm	m		105,63
			235	con cordone saldato DN 300 mm	m		128,60
			240	con cordone saldato DN 350 mm	m		171,10
			245	con cordone saldato DN 400 mm	m		208,60
			250	con cordone saldato DN 450 mm	m		247,40
			255	con cordone saldato DN 500 mm	m		286,20
			260	con cordone saldato DN 600 mm	m		379,40
		E_01_03_0234		SOVRAPPREZZO PER RIVESTIMENTO ESTERNO RINFORZATO DI Zn. Sovrapprezzo alle voci E.1.3.220 - E.1.3.231 (tubazioni in ghisa sferoidale secondo norma UNI EN 598) per il rivestimento esterno di protezione, contro terreni aggressivi o per particolari condizioni di posa prevista nell'allegato B) della suddetta norma, con maggiorazione dello strato di zinco o l'adozione di lega zinco-alluminio ricoperto con uno strato di finitura in vernice epossidica. Il sovrapprezzo sara' riconosciuto, qualora sia richiesto un ricoprimento di densita' maggiore a quello gia' presente nella produzione di serie dichiarata nel catalogo dal fabbricante.Per ogni 100 gr/m2 di maggiorazione della densita' dello strato.
			001	- DN 80 mm	m		1,11
			002	- DN 100 mm	m		1,20
			003	- DN 125 mm	m		1,61
			004	- DN 150 mm	m		1,75
			005	- DN 200 mm	m		2,29
			010	- DN 250 mm	m		3,12
			015	- DN 300 mm	m		3,83
			016	- DN 350 mm	m		5,24
			020	- DN 400 mm	m		5,75
			022	- DN 450 mm	m		7,23
			024	- DN 500 mm	m		7,89
			030	- DN 600 mm	m		10,08
		E_01_03_0235	005	RACCORDI E PEZZI SPECIALI IN GHISA SFEROIDALE. Raccordi e pezzi speciali come curve, flange, pezzi a "T", ecc., in ghisa sferoidale, sia con giunto speciale antisfilamento che senza, secondo norme EN 598, PFA equivalente a quella del giunto adottato, completi di guarnizioni ed accessori.	kg		6,39
		E_01_03_0241		TUBI IN POLIETILENE ALTA DENSITA' UNI EN 12666. Tubi in polietilene ad alta densita' (PEAD) per condotte di scarico interrate civili ed industriali non in pressione conformi alla norma UNI EN 12666
			025	SN 2 -diametro esterno mm 250	m		31,48
			030	SN 2 -diametro esterno mm 315	m		42,85
			035	SN 2 -diametro esterno mm 355	m		49,83
			040	SN 2 -diametro esterno mm 400	m		52,11
			045	SN 2 -diametro esterno mm 450	m		68,65
			050	SN 2 -diametro esterno mm 500	m		84,65
			060	SN 2 -diametro esterno mm 630	m		137,50
			070	SN 2 -diametro esterno mm 800	m		221,00
			075	SN 2 -diametro esterno mm 1000	m		344,60
		E_01_03_0242		TUBI IN POLIETILENE ALTA DENSITA' UNI EN 1519-1. Tubi in polietilene ad alta densita' (PEAD) per condotte di scarico all’interno dei fabbricati conformi alla norma UNI EN 1519-1
			015	-diam. esterno 40 mm	m		1,63
			020	-diam. esterno 50 mm	m		2,07
			025	-diam. esterno 63 mm	m		2,63
			030	-diam. esterno 75 mm	m		3,14
			035	-diam. esterno 90 mm	m		4,49
			040	-diam. esterno 110 mm	m		6,61
			045	-diam. esterno 125 mm	m		8,55
			055	-diam. esterno 160 mm	m		13,97
			065	-diam. esterno 200 mm	m		21,60
			075	-diam. esterno 250 mm	m		33,66
			085	-diam. esterno 315 mm	m		53,37
		E_01_03_0243		TUBAZIONI IN PEAD FESSURATO. Fornitura di tubazioni in polietilene alta densita' fessurato, avente superficie liscia, colore nero, e con stampata la marcatura indicante la ditta produttrice e/o il nome commerciale, il diametro esterno, il tipo, la data, la linea ed il turno di produzione. Le barre di lunghezza 6 metri, dovranno avere i requisiti dimensionali (diametri, spessori e tolleranze) previsti dalla norma UNI EN 12201-2; le fessure drenanti saranno realizzate perpendicolarmente all'asse del tubo, occupando i 2/3 della circonferenza, alternandole tra loro in modo da ridurre la conseguente perdita di resistenza allo schiacciamento.
			055	D. esterno 75 mm SDR 17 - 1-2 Fessure -	m		3,70
			060	D. esterno 90 mm SDR 17 - 1-2 Fessure -	m		4,77
			065	D. esterno 110 mm SDR 17 - 1-2 Fessure -	m		6,58
			070	D. esterno 125 mm SDR 17 - 1-2 Fessure -	m		8,51
			075	D. esterno 140 mm SDR 17 - 1-2 Fessure -	m		10,30
			080	D. esterno 160 mm SDR 17 - 1-2 Fessure -	m		12,97
			085	D. esterno 180 mm SDR 17 - 1-2 Fessure -	m		16,21
			090	D. esterno 200 mm SDR 17 - 1-2 Fessure -	m		20,06
			095	D. esterno 225 mm SDR 17 - 1-2 Fessure -	m		24,85
			100	D. esterno 250 mm SDR 17 - 1-2 Fessure -	m		29,94
			155	D. esterno 75 mm SDR 11 - 1-2 Fessure -	m		5,06
			160	D. esterno 90 mm SDR 11 - 1-2 Fessure -	m		6,68
			165	D. esterno 110 mm SDR 11 - 1-2 Fessure -	m		9,28
			170	D. esterno 125 mm SDR 11 - 1-2 Fessure -	m		12,25
			175	D. esterno 140 mm SDR 11 - 1-2 Fessure -	m		14,80
			180	D. esterno 160 mm SDR 11 - 1-2 Fessure -	m		18,83
			185	D. esterno 180 mm SDR 11 - 1-2 Fessure -	m		23,56
			190	D. esterno 200 mm SDR 11 - 1-2 Fessure -	m		29,25
			195	D. esterno 225 mm SDR 11 - 1-2 Fessure -	m		36,26
			200	D. esterno 250 mm SDR 11 - 1-2 Fessure -	m		43,93
			255	D. esterno 75 mm SDR 7,4 - 1-2 Fessure -	m		6,73
			260	D. esterno 90 mm SDR 7,4 - 1-2 Fessure -	m		9,65
			265	D. esterno 110 mm SDR 7,4 - 1-2 Fessure -	m		13,52
			270	D. esterno 125 mm SDR 7,4 - 1-2 Fessure -	m		17,52
			275	D. esterno 140 mm SDR 7,4 - 1-2 Fessure -	m		21,36
			280	D. esterno 160 mm SDR 7,4 - 1-2 Fessure -	m		27,03
			285	D. esterno 180 mm SDR 7,4 - 1-2 Fessure -	m		34,45
			290	D. esterno 200 mm SDR 7,4 - 1-2 Fessure -	m		42,65
			295	D. esterno 225 mm SDR 7,4 - 1-2 Fessure -	m		52,75
			300	D. esterno 250 mm SDR 7,4 - 1-2 Fessure -	m		64,10
			455	D. esterno 75 mm SDR 17 - 3-4 Fessure -	m		4,78
			460	D. esterno 90 mm SDR 17 - 3-4 Fessure -	m		5,85
			465	D. esterno 110 mm SDR 17 - 3-4 Fessure -	m		7,68
			470	D. esterno 125 mm SDR 17 - 3-4 Fessure -	m		10,03
			475	D. esterno 140 mm SDR 17 - 3-4 Fessure -	m		11,82
			480	D. esterno 160 mm SDR 17 - 3-4 Fessure -	m		14,49
			485	D. esterno 180 mm SDR 17 - 3-4 Fessure -	m		17,95
			490	D. esterno 200 mm SDR 17 - 3-4 Fessure -	m		22,23
			495	D. esterno 225 mm SDR 17 - 3-4 Fessure -	m		27,02
			500	D. esterno 250 mm SDR 17 - 3-4 Fessure -	m		32,12
			555	D. esterno 75 mm SDR 11 - 3-4 Fessure -	m		6,37
			560	D. esterno 90 mm SDR 11 - 3-4 Fessure -	m		7,97
			565	D. esterno 110 mm SDR 11 - 3-4 Fessure -	m		10,57
			570	D. esterno 125 mm SDR 11 - 3-4 Fessure -	m		14,14
			575	D. esterno 140 mm SDR 11 - 3-4 Fessure -	m		3,70
			580	D. esterno 160 mm SDR 11 - 3-4 Fessure -	m		7,97
			585	D. esterno 180 mm SDR 11 - 3-4 Fessure -	m		25,73
			590	D. esterno 200 mm SDR 11 - 3-4 Fessure -	m		32,14
			595	D. esterno 225 mm SDR 11 - 3-4 Fessure -	m		39,15
			600	D. esterno 250 mm SDR 11 - 3-4 Fessure -	m		46,83
			655	D. esterno 75 mm SDR 7,4 - 3-4 Fessure -	m		9,14
			660	D. esterno 90 mm SDR 7,4 - 3-4 Fessure -	m		11,51
			665	D. esterno 110 mm SDR 7,4 - 3-4 Fessure -	m		15,38
			670	D. esterno 125 mm SDR 7,4 - 3-4 Fessure -	m		20,06
			675	D. esterno 140 mm SDR 7,4 - 3-4 Fessure -	m		23,90
			680	D. esterno 160 mm SDR 7,4 - 3-4 Fessure -	m		29,56
			685	D. esterno 180 mm SDR 7,4 - 3-4 Fessure -	m		37,92
			690	D. esterno 200 mm SDR 7,4 - 3-4 Fessure -	m		46,99
			695	D. esterno 225 mm SDR 7,4 - 3-4 Fessure -	m		57,08
			700	D. esterno 250 mm SDR 7,4 - 3-4 Fessure -	m		68,43
		E_01_03_0244		TUBAZIONI IN PEAD RINFORZATO SPIRALATO PE/Fe. Fornitura di tubazioni in polietilene alta densita' (PEAD) idonei per condotte di scarico interrate, prodotte da azienda certificata ISO 9001.Requisiti prestazionali e dimensionali applicabili riferiti alle norme UNI 11434Profilo di parete strutturato di tipo spiralato liscio internamente con costolature esterne rinforzate da una lamina sagomata ad omega di acciaio zincato conforme ai requisiti della norma UNI 11434 interamente inglobata in due strati di polietilene.Giunzione realizzata con bicchiere "femmina" pre saldato in stabilimento su ciascuna canna nel cui interno s'innesta l'elemento "maschio" munito di guarnizione in EPDM, conforme alla norma UNI EN 681, allocata in apposita gola idonea a garantire la tenuta idraulica secondo i parametri sanciti dalla norma UNI EN 1277.
			010	- Diam. interno mm 300 - SN 8	m		107,35
			012	- Diam. interno mm 400 - SN 8	m		112,94
			014	- Diam. interno mm 500 - SN 8	m		146,36
			016	- Diam. interno mm 600 - SN 8	m		203,28
			018	- Diam. interno mm 700 - SN 8	m		257,49
			020	- Diam. interno mm 800 - SN 8	m		270,36
			022	- Diam. interno mm 900 - SN 8	m		356,87
			024	- Diam. interno mm 1000 - SN 8	m		379,46
			026	- Diam. interno mm 1100 - SN 8	m		461,52
			028	- Diam. interno mm 1200 - SN 8	m		559,70
			030	- Diam. interno mm 1300 - SN 8	m		700,58
			032	- Diam. interno mm 1400 - SN 8	m		720,97
			034	- Diam. interno mm 1500 - SN 8	m		745,79
			036	- Diam. interno mm 1600 - SN 8	m		845,65
			040	- Diam. interno mm 300 - SN 12	m		120,18
			042	- Diam. interno mm 400 - SN 12	m		126,49
			044	- Diam. interno mm 500 - SN 12	m		162,62
			046	- Diam. interno mm 600 - SN 12	m		225,86
			048	- Diam. interno mm 700 - SN 12	m		284,59
			050	- Diam. interno mm 800 - SN 12	m		352,81
			052	- Diam. interno mm 900 - SN 12	m		393,01
			054	- Diam. interno mm 1000 - SN 12	m		496,90
			056	- Diam. interno mm 1100 - SN 12	m		576,42
			058	- Diam. interno mm 1200 - SN 12	m		655,92
			060	- Diam. interno mm 1300 - SN 12	m		772,51
			062	- Diam. interno mm 1400 - SN 12	m		834,80
			064	- Diam. interno mm 1500 - SN 12	m		934,19
			066	- Diam. interno mm 1600 - SN 12	m		973,93
			070	- Diam. interno mm 300 - SN 16	m		128,91
			072	- Diam. interno mm 400 - SN 16	m		135,52
			074	- Diam. interno mm 500 - SN 16	m		176,18
			076	- Diam. interno mm 600 - SN 16	m		243,94
			078	- Diam. interno mm 700 - SN 16	m		307,18
			080	- Diam. interno mm 800 - SN 16	m		394,82
			082	- Diam. interno mm 900 - SN 16	m		429,14
			084	- Diam. interno mm 1000 - SN 16	m		623,39
			086	- Diam. interno mm 1100 - SN 16	m		659,63
			088	- Diam. interno mm 1200 - SN 16	m		789,63
			090	- Diam. interno mm 1300 - SN 16	m		865,48
			092	- Diam. interno mm 1400 - SN 16	m		955,87
			094	- Diam. interno mm 1500 - SN 16	m		1.132,49
			096	- Diam. interno mm 1600 - SN 16	m		1.212,45
		E_01_03_0246		TUBI IN POLIETILENE PEAD CORRUGATI DRENANTI. Fornitura di tubazioni in polietilene alta densita' a doppia parete, corrugati esternamente e lisci internamente coestrusi con superficie di captazione forata. Le barre di lunghezza 6 metri, dovranno essere dotate di appositi bicchieri di giunzione, con da guarnizione elastometrica.
			035	D. esterno 200 mm SN 4 KN/m² - 2 Fori	m		8,55
			045	D. esterno 250 mm SN 4 KN/m² - 2 Fori	m		16,21
			050	D. esterno 315 mm SN 4 KN/m² - 2 Fori	m		20,91
			055	D. esterno 400 mm SN 4 KN/m² - 2 Fori	m		28,90
			065	D. esterno 500 mm SN 4 KN/m² - 2 Fori	m		45,84
			075	D. esterno 630 mm SN 4 KN/m² - 2 Fori	m		70,74
			125	D. esterno 160 mm SN 8 KN/m² - 2 Fori	m		7,07
			135	D. esterno 200 mm SN 8 KN/m² - 2 Fori	m		10,99
			145	D. esterno 250 mm SN 8 KN/m² - 2 Fori	m		17,47
			150	D. esterno 315 mm SN 8 KN/m² - 2 Fori	m		24,59
			155	D. esterno 400 mm SN 8 KN/m² - 2 Fori	m		33,83
			165	D. esterno 500 mm SN 8 KN/m² - 2 Fori	m		56,62
			175	D. esterno 630 mm SN 8 KN/m² - 2 Fori	m		77,16
		E_01_03_0250		TUBI STRUTTURATI IN POLIETILENE DOPPIA PARETE SN 4. Tubo strutturato in polietilene ad alta densita' coestruso a doppia parete, liscia internamente di colore bianco e corrugata esternamente di colore nero, per condotte di scarico interrate non in pressione, prodotto in conformita' alla norma EN 13476 tipo B, certificato dal marchio PIIP/a rilasciato dall'Istituto Italiano dei Plastici, con classe di rigidita' pari SN 4 kN/m2, in barre da 6 o 12 m, con giunzione mediante manicotto in PEAD a marchio P IIP e UNI/IIP e guarnizione a labbro in EPDM.Resistenza all'abrasione verificata in accordo alla norma Tenuta idraulica del sistema di giunzione certificata a 0,5 bar in pressione e 0,3 bar in depressione. Marcatura secondo norma contenente: nome commerciale, marchio IIP UNI e riferimento normativo, diametro nominale, classe di rigidita', materiale, tipo profilo, codice d'applicazione d'area, giorno/mese/anno ora/minuti di produzione.
			012	DN 200 mm. barre da m 6	m		7,26
			014	DN 250 mm. barre da m 6	m		12,53
			016	DN 315 mm. barre da m 6	m		17,51
			018	DN 350 mm. barre da m 6	m		18,25
			020	DN 400 mm. barre da m 6	m		26,01
			022	DN 465 mm. barre da m 6	m		32,17
			023	DN 500 mm. barre da m 6	m		42,82
			024	DN 580 mm. barre da m 6	m		55,83
			026	DN 630 mm. barre da m 6	m		68,08
			028	DN 700 mm. barre da m 6	m		88,94
			030	DN 800 mm. barre da m 6	m		114,43
			032	DN 930 mm. barre da m 6	m		158,73
			034	DN 1000 mm. barre da m 6	m		176,92
			036	DN 1200 mm. barre da m 6	m		268,70
			054	DN 250 mm. barre da m 12	m		11,78
			056	DN 315 mm. barre da m 12	m		16,50
			058	DN 350 mm. barre da m 12	m		17,16
			060	DN 400 mm. barre da m 12	m		23,16
			062	DN 465 mm. barre da m 12	m		30,00
			063	DN 500 mm. barre da m 12	m		39,79
			064	DN 580 mm. barre da m 12	m		52,11
			066	DN 630 mm. barre da m 12	m		63,08
			068	DN 700 mm. barre da m 12	m		78,58
			070	DN 800 mm. barre da m 12	m		103,24
			072	DN 930 mm. barre da m 12	m		138,22
			074	DN 1000 mm. barre da m 12	m		153,66
			076	DN 1200 mm. barre da m 12	m		235,40
		E_01_03_0252		TUBI STRUTTURATI IN POLIETILENE DOPPIA PARETE SN 8. Tubo strutturato in polietilene ad alta densita' coestruso a doppia parete, liscia internamente di colore bianco e corrugata esternamente di colore nero, per condotte di scarico interrate non in pressione, prodotto in conformita' alla norma EN 13476 tipo B, certificato dal marchio PIIP/a rilasciato dall'Istituto Italiano dei Plastici, con classe di rigidita' pari SN 8 kN/m2, in barre da 6 o 12 m, con giunzione mediante manicotto in PEAD a marchio P IIP e UNI/IIP e guarnizione a labbro in EPDM.Resistenza all'abrasione verificata in accordo alla normaTenuta idraulica del sistema di giunzione certificata a 0,5 bar in pressione e 0,3 bar in depressione. Marcatura secondo norma contenente: nome commerciale, marchio IIP UNI e riferimento normativo, diametro nominale, classe di rigidita', materiale, tipo profilo, codice d'applicazione d'area, giorno/mese/anno ora/minuti di produzione
			010	DN 160 mm. barre da m 6	m		6,00
			012	DN 200 mm. barre da m 6	m		9,34
			014	DN 250 mm. barre da m 6	m		11,32
			016	DN 315 mm. barre da m 6	m		21,43
			018	DN 350 mm. barre da m 6	m		25,00
			020	DN 400 mm. barre da m 6	m		31,24
			022	DN 465 mm. barre da m 6	m		41,08
			023	DN 500 mm. barre da m 6	m		54,26
			024	DN 580 mm. barre da m 6	m		63,93
			026	DN 630 mm. barre da m 6	m		74,91
			028	DN 700 mm. barre da m 6	m		104,68
			030	DN 800 mm. barre da m 6	m		134,99
			032	DN 930 mm. barre da m 6	m		183,37
			034	DN 1000 mm. barre da m 6	m		194,93
			036	DN 1200 mm. barre da m 6	m		286,61
			054	DN 250 mm. barre da m 12	m		13,12
			056	DN 315 mm. barre da m 12	m		20,41
			058	DN 350 mm. barre da m 12	m		23,91
			060	DN 400 mm. barre da m 12	m		29,63
			062	DN 465 mm. barre da m 12	m		38,92
			063	DN 500 mm. barre da m 12	m		51,23
			064	DN 580 mm. barre da m 12	m		60,21
			066	DN 630 mm. barre da m 12	m		69,90
			068	DN 700 mm. barre da m 12	m		94,32
			070	DN 800 mm. barre da m 12	m		123,79
			072	DN 930 mm. barre da m 12	m		162,86
			074	DN 1000 mm. barre da m 12	m		171,67
			076	DN 1200 mm. barre da m 12	m		253,32
		E_01_03_0253		TUBI STRUTTURATI IN POLIETILENE DOPPIA PARETE CON BICCHIERE. Fornitura di tubazioni in polietilene alta densita' strutturato con parete interna liscia di colore chiaro, parete esterna corrugata di colore scuro, per condotte di scarico interrate non in pressione, dotate di apposito bicchiere di giunzione, apposita guarnizione elastometrica in EPDM di tenuta, conforme alle norme 681-1 e di guarnizione a base bentonitica espandibile a contatto con liqudi gia' premontata in fabbrica e opportunamente protetta per evitare che durante il trasporto e lo stoccaggio si attivi accidentalmente a contatto con acqua o umidita' esterna.Prodotto in conformita' alla norma EN 13476 tipo B, certificato dal marchio PIIP/a e IIP rilasciato dall'Istituto Italiano dei Plastici, con classe di rigidita' pari SN 4 - 8 kN/m2, in barre da 6 m.Resistenza all'abrasione verificata in accordo alla norma EN 295-3Tenuta idraulica del sistema di giunzione certificata a 0,5 bar in pressione e 0,3 bar in depressione. Marcatura secondo norma contenente: nome commerciale, marchio IIP UNI e riferimento normativo, diametro nominale, classe di rigidita', materiale, tipo profilo, codice d'applicazione d'area, giorno/mese/anno ora/minuti di produzione.
			038	DN 250 mm SN 4 kN/m2	m		14,25
			040	DN 315 mm SN 4 kN/m2	m		20,92
			042	DN 400 mm SN 4 kN/m2	m		31,06
			044	DN 500 mm SN 4 kN/m2	m		48,85
			046	DN 630 mm SN 4 kN/m2	m		80,14
			048	DN 800 mm SN 4 kN/m2	m		133,28
			050	DN 935 mm SN 4 kN/m2	m		186,70
			138	DN 250 mm SN 16 kN/m2	m		15,61
			140	DN 315 mm SN 16 kN/m2	m		24,84
			142	DN 400 mm SN 16 kN/m2	m		36,30
			144	DN 500 mm SN 16 kN/m2	m		60,28
			146	DN 630 mm SN 16 kN/m2	m		86,96
			148	DN 800 mm SN 16 kN/m2	m		153,83
			150	DN 935 mm SN 16 kN/m2	m		212,05
		E_01_03_0255		TUBI IN CALCESTRUZZO VIBROCOMPRESSO UNI EN 1916. Tubazioni in calcestruzzo vibrocompresso (senza rivestimento interno in resine) non armato a sezione circolare, con incastro a bicchiere, con base di appoggio piana, per il convogliamento delle acque meteoriche e di fognatura a gravita' o occasionalmente a bassa pressione, fornito con guarnizioni di tenuta conforme alle norme UNI EN 681, atte a garantire la tenuta idraulica ed una pressione interna di 0,5 bar.Il tubo dovra' essere marcato CE, secondo la direttiva 89/106/CEE, con dichiarazione di conformita' del produttore che garantisca la rispondenza del prodotto alla norma UNI EN 1916.Si richiede inoltre l'obbligo da parte del produttore di riportare e rispettare i seguenti valori minimi delle caratteristiche del prodotto:- Resistenza allo schiacciamento classe 100 kN/m²- Tenuta all'acqua nessuna perdita del giunto o del tubo a 50 kPa (0.5 bar)
			005	diametro cm 30	m		18,53
			010	diametro cm 40	m		21,34
			015	diametro cm 50	m		28,23
			020	diametro cm 60	m		34,97
			025	diametro cm 80	m		78,59
			030	diametro cm 100	m		82,00
			035	diametro cm 120	m		145,89
		E_01_03_0260		TUBI IN CALCESTRUZZO VIBROCOMPRESSO RIVESTITI CON RESINE. Tubazioni in calcestruzzo vibrocompresso con rivestimento interno in resine epossidiche o epossibituminose, non armato, a sezione circolare, con incastro a bicchiere, con base di appoggio piana, per il convogliamento delle acque meteoriche e di fognatura a gravita' o occasionalmente a bassa pressione, fornito con guarnizioni di tenuta conforme alle norme UNI EN 681, atte a garantire la tenuta idraulica ed una pressione interna di 0,5 bar.Il tubo dovra' essere marcato CE, secondo la direttiva 89/106/CEE, con dichiarazione di conformita' del produttore che garantisca la rispondenza del prodotto alla norma UNI EN 1916.Si richiede inoltre l'obbligo da parte del produttore di riportare e rispettare i seguenti valori minimi delle caratteristiche del prodotto:- Resistenza allo schiacciamento classe 100 kN/m²- Tenuta all'acqua nessuna perdita del giunto o del tubo a 50 kPa (0.5 bar)
			005	diametro cm 30	m		25,32
			010	diametro cm 40	m		30,39
			015	diametro cm 50	m		39,55
			020	diametro cm 60	m		48,54
			025	diametro cm 80	m		77,09
			030	diametro cm 100	m		104,65
			035	diametro cm 120	m		173,06
		E_01_03_0265		MEZZI TUBI IN CLS VIBROCOMPRESSO. Tubazioni in calcestruzzo a sezione semicircolare, con base di appoggio piana,per il convogliamento di acque meteoriche.Il tubo dovra' essere marcato CE, secondo la direttiva 89/106/CEE, con dichiarazione di conformita' del produttore che garantisca la rispondenza del prodotto alla norma UNI EN 1916.
			005	DN 200 mm	m		10,20
			010	DN 300 mm	m		13,37
			015	DN 400 mm	m		15,95
		E_01_03_0268		TUBI IN CALCESTRUZZO ARMATO CENTRIFUGATO UNI EN 1916. Tubazioni in calcestruzzo armato, con gabbia elettrosaldata in acciaio Feb44K, centrifugati (senza rivestimento interno in resine) a sezione circolare, con incastro a bicchiere, per il convogliamento delle acque meteoriche e di fognatura a gravita' o occasionalmente a bassa pressione, fornito con guarnizioni di tenuta conforme alle norme UNI EN 681, atte a garantire la tenuta idraulica ed una pressione interna minima di 0,5 bar.Il tubo dovra' essere marcato CE, secondo la direttiva 89/106/CEE, con dichiarazione di conformita' del produttore che garantisca la rispondenza del prodotto alla norma UNI EN 1916.Si richiede inoltre l'obbligo da parte del produttore di riportare e rispettare i seguenti valori minimi delle caratteristiche del prodotto:- Resistenza alla rottura classe = o >150 kN/m²- Tenuta all'acqua nessuna perdita del giunto o del tubo a 50 kPa (0.5 bar).
			010	diametro interno mm. 400	m		25,24
			015	diametro interno mm. 500	m		29,27
			020	diametro interno mm. 600	m		36,34
			025	diametro interno mm. 700	m		45,57
			030	diametro interno mm. 800	m		54,11
			040	diametro interno mm. 1000	m		72,31
			045	diametro interno mm. 1200	m		110,82
			050	diametro interno mm. 1400	m		145,88
			055	diametro interno mm. 1500	m		165,00
			060	diametro interno mm. 1600	m		174,56
			065	diametro interno mm. 1800	m		219,20
			070	diametro interno mm. 2000	m		278,24
		E_01_03_0269		TUBI SPECIALI IN CLS ARMATO CENTRIFUGATI RIVESTITI CON RESINE. Tubazioni in calcestruzzo armato, con gabbia elettrosaldata in acciaio Feb44K, centrifugati, con rivestimento interno in resine epossidiche o epossibituminose, a sezione circolare, con incastro a bicchiere, per il convogliamento delle acque meteoriche e di fognatura a gravita' o occasionalmente a bassa pressione, fornito con guarnizioni di tenuta conforme alle norme UNI EN 681, atte a garantire la tenuta idraulica ed una pressione interna minima di 0,5 bar.Il tubo dovra' essere marcato CE, secondo la direttiva 89/106/CEE, con dichiarazione di conformita' del produttore che garantisca la rispondenza del prodotto alla norma UNI EN 1916.Si richiede inoltre l'obbligo da parte del produttore di riportare e rispettare i seguenti valori minimi delle caratteristiche del prodotto:- Resistenza alla rottura classe = o >150 kN/m²- Tenuta all'acqua nessuna perdita del giunto o del tubo a 50 kPa (0.5 bar).
			010	diametro interno mm. 400	m		35,69
			015	diametro interno mm. 500	m		42,33
			020	diametro interno mm. 600	m		52,02
			025	diametro interno mm. 700	m		63,86
			030	diametro interno mm. 800	m		75,01
			040	diametro interno mm. 1000	m		98,43
			045	diametro interno mm. 1200	m		142,16
			050	diametro interno mm. 1400	m		165,87
			055	diametro interno mm. 1500	m		204,19
			060	diametro interno mm. 1600	m		216,35
			065	diametro interno mm. 1800	m		266,22
			070	diametro interno mm. 2000	m		330,48
		E_01_03_0270		TUBI IN POLIPROPILENE A TRIPLO STRATO SN 8 (barre da 6,00 m). Fornitura di tubazioni a barre di lunghezza di m 6,00 in polipropilene SN 8 rinforzato con struttura a tre strati per condotte di scarico interrate. Le tubazioni sono dotate di giunto a bicchiere con anello di guarnizione a labbro ad elevata elasticita' e resistenza all' invecchiamento in elastomero conforme alle norme DIN 4060 ed EN 681; la guarnizione e' preinserita in fabbrica con relativo anello antisfilamento.In alternativa al bicchiere le tubazioni possono essere dotate di manicotto in polipropilene provvisto di guarnizioni come sopra premontate in apposita sede in modo fisso e irremovibile.La struttura della tubazione sara' composta da tre strati come segue:- strato interno in polipropilene di colore chiaro, con superficie liscia, resistente agli agenti chimici ed all'abrasione;- strato portante in polipropilene rinforzato privo di alogeni e piombo;- strato esterno in polipropilene resistente alle sollecitazioni di taglio e agli agenti atmosferici.
			030	DN 110 mm	m		6,64
			032	DN 125 mm	m		8,97
			034	DN 160 mm	m		15,35
			036	DN 200 mm	m		26,82
			038	DN 250 mm	m		36,48
			040	DN 315 mm	m		49,33
			042	DN 400 mm	m		86,24
			044	DN 500 mm	m		137,12
		E_01_03_0272		TUBI IN POLIPROPILENE A TRIPLO STRATO SN 12 (barre da 6,00 m). Fornitura di tubazioni a barre di lunghezza di m 6,00 in polipropilene SN 12 rinforzato con struttura a tre strati per condotte di scarico interrate. Le tubazioni sono dotate di giunto a bicchiere con anello di guarnizione a labbro ad elevata elasticita' e resistenza all' invecchiamento in elastomero conforme alle norme DIN 4060 ed EN 681; la guarnizione e' preinserita in fabbrica con relativo anello antisfilamento.In alternativa al bicchiere le tubazioni possono essere dotate di manicotto in polipropilene provvisto di guarnizioni come sopra premontate in apposita sede in modo fisso e irremovibile.La struttura della tubazione sara' composta da tre strati come segue:- strato interno in polipropilene di colore chiaro, con superficie liscia, resistente agli agenti chimici ed all'abrasione;- strato portante in polipropilene rinforzato privo di alogeni e piombo;- strato esterno in polipropilene resistente alle sollecitazioni di taglio e agli agenti atmosferici.
			034	DN 160 mm	m		17,08
			036	DN 200 mm	m		29,93
			038	DN 250 mm	m		39,93
			040	DN 315 mm	m		54,07
			042	DN 400 mm	m		94,86
			044	DN 500 mm	m		148,33
			046	DN 630 mm	m		283,36
		E_01_03_0273		TUBI IN POLIPROPILENE A TRIPLO STRATO SN 16 (barre da 6,00 m). Fornitura di tubazioni a barre di lunghezza di m 6,00 in polipropilene SN 16 rinforzato con struttura a tre strati per condotte di scarico interrate. Le tubazioni sono dotate di giunto a bicchiere con anello di guarnizione a labbro ad elevata elasticita' e resistenza all' invecchiamento in elastomero conforme alle norme DIN 4060 ed EN 681; la guarnizione e' preinserita in fabbrica con relativo anello antisfilamento.In alternativa al bicchiere le tubazioni possono essere dotate di manicotto in polipropilene provvisto di guarnizioni come sopra premontate in apposita sede in modo fisso e irremovibile.La struttura della tubazione sara' composta da tre strati come segue:- strato interno in polipropilene di colore chiaro, con superficie liscia, resistente agli agenti chimici ed all'abrasione;- strato portante in polipropilene rinforzato privo di alogeni e piombo;- strato esterno in polipropilene resistente alle sollecitazioni di taglio e agli agenti atmosferici.
			034	DN 160 mm	m		18,80
			036	DN 200 mm	m		30,91
			038	DN 250 mm	m		41,69
			040	DN 315 mm	m		59,48
			042	DN 400 mm	m		104,42
			044	DN 500 mm	m		163,73
			046	DN 630 mm	m		315,76
		E_01_03_0274		TUBI IN POLIPROPILENE A TRIPLO STRATO SN 8 (barre da 3,00 m). Fornitura di tubazioni a barre di lunghezza di m 3,00 in polipropilene SN 8 rinforzato con struttura a tre strati per condotte di scarico interrate. Le tubazioni sono dotate di giunto a bicchiere con anello di guarnizione a labbro ad elevata elasticita' e resistenza all' invecchiamento in elastomero conforme alle norme DIN 4060 ed EN 681; la guarnizione e' preinserita in fabbrica con relativo anello antisfilamento.In alternativa al bicchiere le tubazioni possono essere dotate di manicotto in polipropilene provvisto di guarnizioni come sopra premontate in apposita sede in modo fisso e irremovibile.La struttura della tubazione sara' composta da tre strati come segue:- strato interno in polipropilene di colore chiaro, con superficie liscia, resistente agli agenti chimici ed all'abrasione;- strato portante in polipropilene rinforzato privo di alogeni e piombo;- strato esterno in polipropilene resistente alle sollecitazioni di taglio e agli agenti atmosferici.
			030	DN 110 mm	m		8,19
			032	DN 125 mm	m		11,30
			034	DN 160 mm	m		15,95
			036	DN 200 mm	m		27,86
			038	DN 250 mm	m		40,71
			040	DN 315 mm	m		56,32
			042	DN 400 mm	m		96,59
			044	DN 500 mm	m		155,23
		E_01_03_0275		TUBI IN POLIPROPILENE A TRIPLO STRATO SN 12 (barre da 3,00 m). Fornitura di tubazioni a barre di lunghezza di m 3,00 in polipropilene SN 12 rinforzato con struttura a tre strati per condotte di scarico interrate. Le tubazioni sono dotate di giunto a bicchiere con anello di guarnizione a labbro ad elevata elasticita' e resistenza all' invecchiamento in elastomero conforme alle norme DIN 4060 ed EN 681; la guarnizione e' preinserita in fabbrica con relativo anello antisfilamento.In alternativa al bicchiere le tubazioni possono essere dotate di manicotto in polipropilene provvisto di guarnizioni come sopra premontate in apposita sede in modo fisso e irremovibile.La struttura della tubazione sara' composta da tre strati come segue:- strato interno in polipropilene di colore chiaro, con superficie liscia, resistente agli agenti chimici ed all'abrasione;- strato portante in polipropilene rinforzato privo di alogeni e piombo;- strato esterno in polipropilene resistente alle sollecitazioni di taglio e agli agenti atmosferici.
			034	DN 160 mm	m		17,77
			036	DN 200 mm	m		30,79
			038	DN 250 mm	m		44,76
			040	DN 315 mm	m		62,01
			042	DN 400 mm	m		106,94
			044	DN 500 mm	m		165,58
			046	DN 630 mm	m		340,65
		E_01_03_0276		TUBI IN POLIPROPILENE A TRIPLO STRATO SN 8 (barre da 1,00 m). Fornitura di tubazioni a barre di lunghezza di m 1,00 in polipropilene SN 8 rinforzato con struttura a tre strati per condotte di scarico interrate. Le tubazioni sono dotate di giunto a bicchiere con anello di guarnizione a labbro ad elevata elasticita' e resistenza all' invecchiamento in elastomero conforme alle norme DIN 4060 ed EN 681; la guarnizione e' preinserita in fabbrica con relativo anello antisfilamento.In alternativa al bicchiere le tubazioni possono essere dotate di manicotto in polipropilene provvisto di guarnizioni come sopra premontate in apposita sede in modo fisso e irremovibile.La struttura della tubazione sara' composta da tre strati come segue:- strato interno in polipropilene di colore chiaro, con superficie liscia, resistente agli agenti chimici ed all'abrasione;- strato portante in polipropilene rinforzato privo di alogeni e piombo;- strato esterno in polipropilene resistente alle sollecitazioni di taglio e agli agenti atmosferici.
			030	DN 110 mm	m		8,97
			032	DN 125 mm	m		12,85
			034	DN 160 mm	m		17,25
			036	DN 200 mm	m		30,96
			038	DN 250 mm	m		47,35
			040	DN 315 mm	m		69,17
			042	DN 400 mm	m		117,72
			044	DN 500 mm	m		188,00
		E_01_03_0277		TUBI IN POLIPROPILENE A TRIPLO STRATO SN 12 (barre da 1,00 m). Fornitura di tubazioni a barre di lunghezza di m 1,00 in polipropilene SN 12 rinforzato con struttura a tre strati per condotte di scarico interrate. Le tubazioni sono dotate di giunto a bicchiere con anello di guarnizione a labbro ad elevata elasticita' e resistenza all' invecchiamento in elastomero conforme alle norme DIN 4060 ed EN 681; la guarnizione e' preinserita in fabbrica con relativo anello antisfilamento.In alternativa al bicchiere le tubazioni possono essere dotate di manicotto in polipropilene provvisto di guarnizioni come sopra premontate in apposita sede in modo fisso e irremovibile.La struttura della tubazione sara' composta da tre strati come segue:- strato interno in polipropilene di colore chiaro, con superficie liscia, resistente agli agenti chimici ed all'abrasione;- strato portante in polipropilene rinforzato privo di alogeni e piombo;- strato esterno in polipropilene resistente alle sollecitazioni di taglio e agli agenti atmosferici.
			034	DN 160 mm	m		18,63
			036	DN 200 mm	m		34,15
			038	DN 250 mm	m		52,26
			040	DN 315 mm	m		75,98
			042	DN 400 mm	m		126,77
			044	DN 500 mm	m		202,66
			046	DN 630 mm	m		419,13
		E_01_03_0278		TUBI IN POLIPROPILENE A TRIPLO STRATO SN 8 (barre da 1,00 m). Fornitura di tubazioni, in barre di lunghezza di m 1,00, in polipropilene rinforzato SN 8 con struttura a tre strati per condotte di scarico interrate, senza bicchiere.La struttura della tubazione sara' composta da tre strati come segue:- strato interno in polipropilene di colore chiaro, con superficie interna liscia, resistente agli agenti chimici ed all'abrasione;- strato portante in polipropilene rinforzato privo di alogeni e piombo;- strato esterno in polipropilene resistente alle sollecitazioni di taglio e agli agenti atmosferici.
			030	DN 110 mm	m		7,59
			032	DN 125 mm	m		10,26
			034	DN 160 mm	m		14,75
			036	DN 200 mm	m		25,87
			038	DN 250 mm	m		39,76
			040	DN 315 mm	m		57,95
			042	DN 400 mm	m		99,18
			044	DN 500 mm	m		159,54
		E_01_03_0279		TUBI IN POLIPROPILENE A TRIPLO STRATO SN 12 (barre da 1,00 m). Fornitura di tubazioni, in barre di lunghezza di m 1,00, in polipropilene rinforzato SN 12 con struttura a tre strati per condotte di scarico interrate, senza bicchiere.La struttura della tubazione sara' composta da tre strati come segue:- strato interno in polipropilene di colore chiaro, con superficie interna liscia, resistente agli agenti chimici ed all'abrasione;- strato portante in polipropilene rinforzato privo di alogeni e piombo;- strato esterno in polipropilene resistente alle sollecitazioni di taglio e agli agenti atmosferici.
			034	DN 160 mm	m		16,30
			036	DN 200 mm	m		28,37
			038	DN 250 mm	m		43,81
			040	DN 315 mm	m		64,68
			042	DN 400 mm	m		107,80
			044	DN 500 mm	m		172,48
		E_01_03_0280		TUBI IN POLIPROPILENE STRUTTURATO SN 16 (barre da 6,00 m). Fornitura di tubazioni in polipropilene strutturato con parete interna liscia di colore chiaro, parete esterna corrugata di colore scuro, per condotte di scarico interrate non in pressione, dotate di apposito bicchiere di giunzione, apposita guarnizione elastometrica in EPDM di tenuta, conforme alle norme 681-1 e di guarnizione a base bentonitica espandibile a contatto con liqudi gia' premontata in fabbrica e opportunamente protetta per evitare che durante il trasporto e lo stoccaggio si attivi accidentalmente a contatto con acqua o umidita'.Prodotto in conformita' alla norma EN 13476 tipo B, certificato dal marchio PIIP/a e IIP rilasciato dall'Istituto Italiano dei Plastici, con classe di rigidita' pari SN 16 kN/m2, in barre da 6 m.Resistenza all'abrasione verificata in accordo alla norma EN 295-3Tenuta idraulica del sistema di giunzione certificata a 0,5 bar in pressione e 0,3 bar in depressione. Marcatura secondo norma contenente: nome commerciale, marchio IIP UNI e riferimento normativo, diametro nominale, classe di rigidita', materiale, tipo profilo, codice d'applicazione d'area, giorno/mese/anno ora/minuti di produzione
			038	DN 250 mm	m		17,64
			040	DN 315 mm	m		28,76
			042	DN 400 mm	m		42,06
			044	DN 500 mm	m		70,09
			046	DN 630 mm	m		102,85
			048	DN 800 mm	m		188,23
			050	DN 935 mm	m		260,00
		E_01_03_0281		TUBI IN POLIPROPILENE HPP MONOSTRATO. Fornitura di tubazioni in barre di m 6,00, monostrato in polipropilene (HPP), per la realizzazione di condotte di scarico non in pressione, dotate di giunti a bicchiere con anelli di guarnizione a labbro ad elevata elasticita' e resistenza all'invecchiamento in elastomero conforme alle norme DIN 4060 ed EN 681; le guarnizione devono essere premontate in fabbrica come il relativo anello antisfilamento. In alternativa al bicchiere le tubazioni possono essere munite di manicotto in polipropilene provvisto di guarnizioni come sopra premontate in apposita sede in modo fisso e irremovibile; Tubi e raccordi devono essere prodotti dallo stesso fabbricante, devono rispondere alla Normativa UNI EN 1852, essere marchiate C E, riportare le marcature previste dalla norma e resistere a una pressione idraulica dell' intero sistema di giunzione a 0,5 bar in pressione e a 0,3 bar in depressione.
			020	- Diam. esterno mm 160 - SN 16 con manicotto	m		22,19
			025	- Diam. esterno mm 200 - SN 16 con manicotto	m		34,52
			030	- Diam. esterno mm 250 - SN 16 con manicotto	m		54,82
			035	- Diam. esterno mm 315 - SN 16 con manicotto	m		83,65
			040	- Diam. esterno mm 400 - SN 16 con manicotto	m		140,57
			045	- Diam. esterno mm 500 - SN 16 con manicotto	m		220,90
			050	- Diam. esterno mm 630 - SN 16 con manicotto	m		336,71
		E_01_03_0282		TUBI IN POLIPROPILENE HM MONOSTRATO. Fornitura di tubazioni in barre di m 6,00, monostrato in polipropilene HM, per la realizzazione di condotte di scarico non in pressione, dotate di giunti a bicchiere con anelli di guarnizione a labbro ad elevata elasticita' e resistenza all'invecchiamento in elastomero conforme alle norme DIN 4060 ed EN 681; la guarnizione deve essere premontate in fabbrica come il relativo anello antisfilamento. In alternativa al bicchiere le tubazioni possono essere munite di manicotto in polipropilene provvisto di guarnizioni come sopra, premontate in apposita sede in modo fisso e irremovibile; Tubi e raccordi devono essere prodotti dallo stesso fabbricante, devono rispondere alla Normativa UNI EN 1852, essere marchiate C E, riportare le marcature previste dalla norma e resistere a una pressione idraulica dell' intero sistema di giunzione a 0,5 bar in pressione e a 0,3 bar in depressione.
			410	- Diam. esterno mm 110 - SN 10 con manicotto	m		7,58
			420	- Diam. esterno mm 160 - SN 10 con manicotto	m		14,51
			425	- Diam. esterno mm 200 - SN 10 con manicotto	m		22,65
			430	- Diam. esterno mm 250 - SN 10 con manicotto	m		35,62
			435	- Diam. esterno mm 315 - SN 10 con manicotto	m		54,47
			445	- Diam. esterno mm 400 - SN 10 con manicotto	m		91,61
			450	- Diam. esterno mm 500 - SN 10 con manicotto	m		144,01
			455	- Diam. esterno mm 630 - SN 10 con manicotto	m		219,54
			620	- Diam. esterno mm 160 - SN 16 con manicotto	m		12,64
			625	- Diam. esterno mm 200 - SN 16 con manicotto	m		24,34
			630	- Diam. esterno mm 250 - SN 16 con manicotto	m		38,57
			635	- Diam. esterno mm 315 - SN 16 con manicotto	m		58,58
			640	- Diam. esterno mm 400 - SN 16 con manicotto	m		98,50
			645	- Diam. esterno mm 500 - SN 16 con manicotto	m		154,78
			650	- Diam. esterno mm 630 - SN 16 con manicotto	m		235,99
		E_01_03_0283		TUBI IN POLIPROPILENE HM CORRUGATE. Fornitura di tubo strutturato in Polipropilene (PP HM) per la realizzazione di condotte di scarico non in pressione, a doppia parete esterno corrugato, interno liscio di colore bianco, con sistema di giunzione con bicchiere preformato ed integrato nella barra senza punti di saldatura avente la stessa rigidita' del tubo. Il tubo deve essere rispondente alla Normativa UNI EN 13476-3 classe di rigidita' (SN4 - SN8 - SN16) kN/m2 misurata secondo UNI EN ISO 9969, con marchio di conformita' di prodotto rilasciato dall'Istituto Italiano dei Plastici IIP.Il Tubo dovra' essere fornito in barre, ogni barra sara' dotata di speciale guarnizione in EPDM secondo Norma UNI EN 681/1. Il tubo dovra' essere marchiato C E ed inoltre riportare le marcature previste dalla norma di riferimento e il relativo marchio di certificazione IIP.o prova di tenuta idraulica del sistema di giunzione a 0,5 bar in pressione e a 0,3 barin depressione.
			020	- Diam. interno mm 200 - SN 4	m		8,28
			025	- Diam. interno mm 250 - SN 4	m		12,94
			030	- Diam. interno mm 300 - SN 4	m		18,89
			035	- Diam. interno mm 400 - SN 4	m		30,96
			040	- Diam. interno mm 500 - SN 4	m		46,74
			045	- Diam. interno mm 600 - SN 4	m		80,20
			050	- Diam. interno mm 800 - SN 4	m		35,90
			055	- Diam. interno mm 1000 - SN 4	m		61,80
			070	- Diam. interno mm 200 - SN 8	m		10,00
			075	- Diam. interno mm 250 - SN 8	m		15,01
			080	- Diam. interno mm 300 - SN 8	m		21,91
			085	- Diam. interno mm 400 - SN 8	m		35,93
			090	- Diam. interno mm 500 - SN 8	m		53,90
			095	- Diam. interno mm 600 - SN 8	m		89,69
			130	- Diam. interno mm 300 - SN 16	m		26,23
			135	- Diam. interno mm 400 - SN 16	m		44,76
			140	- Diam. interno mm 500 - SN 16	m		69,69
			145	- Diam. interno mm 600 - SN 16	m		114,13
			150	- Diam. interno mm 800 - SN 16	m		202,84
			155	- Diam. interno mm 1000 - SN 16	m		312,51
		E_01_03_0285		TUBI IN PVC UNI-EN 1401-1 SN 4 SDR 41 Area UD. Tubazioni in cloruro di polivinile rigido (pvc) per fognature e scarichi interrati civili ed industriali, non in pressione secondo normativa UNI-EN 1401-1 SN4 (SDR41) area di applicazione UD.
			005	diametro mm 110	m		3,93
			010	diametro mm 125	m		4,41
			015	diametro mm 160	m		6,88
			020	diametro mm 200	m		10,28
			025	diametro mm 250	m		16,34
			030	diametro mm 315	m		25,90
			035	diametro mm 400	m		41,99
			040	diametro mm 500	m		67,27
		E_01_03_0286		TUBI IN PVC UNI-EN 1401-1 SN 2 SDR 51 Area U. Tubazioni in cloruro di polivinile rigido (pvc) per fognature e scarichi interrati civili ed industriali, non in pressione secondo normativa UNI-EN 1401-1 SN2 (SDR51) area di applicazione U.
			005	diametro mm 160	m		5,88
			010	diametro mm 200	m		8,82
			015	diametro mm 250	m		14,00
			020	diametro mm 315	m		22,20
			025	diametro mm 400	m		35,64
			030	diametro mm 500	m		57,58
		E_01_03_0287		TUBI IN PVC UNI-EN 1401-1 SN 8 SDR 34 Area UD. Tubazioni in cloruro di polivinile rigido (pvc) per fognature e scarichi interrati civili ed industriali, non in pressione secondo normativa UNI-EN 1401-1 SN8 (SDR34) area di applicazione UD.
			005	diametro mm 110	m		3,93
			010	diametro mm 125	m		4,41
			015	diametro mm 160	m		6,88
			020	diametro mm 200	m		10,28
			025	diametro mm 250	m		16,34
			030	diametro mm 315	m		25,90
			035	diametro mm 400	m		51,12
			040	diametro mm 500	m		67,27
		E_01_03_0290		RACCORDI E PEZZI SPECIALI IN PVC. Raccordi e pezzi speciali in cloruro di polivinile, di tipo pesante, per scarichi interrati civili ed industriali, rispondenti alle norme UNI EN 1401-1
			005	curve, manicotti e raccordi diam. 110	cad.		3,03
			010	curve, manicotti e raccordi diam. 125	cad.		3,40
			015	curve, manicotti e raccordi diam. 160	cad.		7,29
			020	curve, manicotti e raccordi diam. 200	cad.		13,36
			025	curve, manicotti e raccordi diam. 250	cad.		31,86
			030	deviazioni diam. 110	cad.		5,62
			035	deviazioni diam. 125	cad.		7,20
			040	deviazioni diam. 160	cad.		15,19
			045	deviazioni diam. 200	cad.		24,05
			050	deviazioni diam. 250	cad.		65,35
			055	innesto a sella diam. 160	cad.		16,63
			060	innesto a sella diam. 200	cad.		21,17
			065	innesto a sella diam. 250	cad.		32,35
			070	tappi diam. 110	cad.		1,69
			075	tappi diam. 125	cad.		1,90
			080	tappi diam. 160	cad.		4,13
			085	tappi diam. 200	cad.		6,22
			090	tappi diam. 250	cad.		22,55
		E_01_03_0295		TUBI IN PVC RIGIDO A PARETE STRUTTURATA SN 4. Fornitura di tubazioni in PVC rigido a parete struttura per fognature rispondenti a normativa UNI 10968 SN 4 (barre da 6 m) con superficie interna ed esterna liscia, con parete a fori disposti in posizione longitudinale e di forma geometrica tale da garantire la rigidita' anulare richiesta in conformita' alla norma EN 13476 tipo A1; con giunto a bicchiere e anello di guarnizione preinserito in fabbrica, unito con lo stesso a conformazione calibrata, atto a prevenire, in sede di montaggio, fenomeni di fuoriuscita dell' elastometro dalla sede del bicchiere.
			020	diametro mm 200	m		13,01
			025	diametro mm 250	m		21,15
			030	diametro mm 315	m		32,67
			035	diametro mm 400	m		53,31
			040	diametro mm 500	m		84,82
			045	diametro mm 630	m		133,53
		E_01_03_0296		TUBI IN PVC RIGIDO A PARETE STRUTTURATA SN 8. Fornitura di tubazioni in PVC rigido a parete struttura per fognature rispondenti a normativa UNI 10968 SN 8 (barre da 6 m) con superficie interna ed esterna liscia, con parete a fori disposti in posizione longitudinale e di forma geometrica tale da garantire la rigidita' anulare richiesta in conformita' alla norma EN 13476 tipo A1; con giunto a bicchiere e anello di guarnizione preinserito in fabbrica, unito con lo stesso a conformazione calibrata, atto a prevenire, in sede di montaggio, fenomeni di fuoriuscita dell' elastometro dalla sede del bicchiere.
			020	diametro mm 200	m		15,41
			025	diametro mm 250	m		24,92
			030	diametro mm 315	m		38,65
			035	diametro mm 400	m		63,88
			040	diametro mm 500	m		103,78
			045	diametro mm 630	m		165,25
		E_01_03_0297		TUBI IN PVC RIGIDO A PARETE STRUTTURATA SN 16. Fornitura di tubazioni in PVC rigido a parete struttura per fognature rispondenti a normativa UNI EN 13476 SN 16 (barre da 6 m) con superficie interna ed esterna liscia, con parete a fori disposti in posizione longitudinale e di forma geometrica tale da garantire la rigidita' anulare richiesta in conformita' alla norma EN 13476 tipo A1; con giunto a bicchiere e anello di guarnizione preinserito in fabbrica, unito con lo stesso a conformazione calibrata, atto a prevenire, in sede di montaggio, fenomeni di fuoriuscita dell' elastometro dalla sede del bicchiere.
			020	diametro mm 200	m		22,09
			025	diametro mm 250	m		33,82
			030	diametro mm 315	m		54,11
			035	diametro mm 400	m		100,00
			040	diametro mm 500	m		140,53
			045	diametro mm 630	m		233,51
		E_01_03_0300	005	CHIUSINI E CADITOIE IN GHISA GRIGIA. Chiusini e caditoie in ghisa di seconda fusione completi di telaio della classe D400 secondo normativa UNI EN 124. Compreso nel prezzo l'onere dell'impressione sul chiusino mediante fusione della scritta " Collettore intercomunale di fognatura nera".	kg		2,07
		E_01_03_0305		CHIUSINI IN GHISA SFEROIDALE. Chiusino circolare e relativo telaio in ghisa sferoidale della classe D400 secondo normativa UNI EN124, avente resistenza di rottura maggiore di 400 kN, passo d'uomo 60 cm, coperchio con copertura su rotula di appoggio con bloccaggio di sicurezza a 90 gradi e superficie metallica antisdrucciolo, rivestito con vernice e telaio munito di guarnizione antibasculamento ed autocentrante in elastomero, compreso di telaio con fori ed asole di fissaggio.
			005	Con telaio quadrato lato 85 cm e altezza cm 10	cad.		178,40
			010	Con telaio circolare diametro 85 cm e altezza cm 10	cad.		165,00
		E_01_03_0310	005	SOVRAPPREZZO PER IMPRESSIONE SCRITTA. Sovrapprezzo alla voce 1.3.305 per l'impressione sul chiusino mediante fusione della scritta " COLLETTORE INTERCOMUNALE DI FOGNATURA NERA".	cad.		9,43
		E_01_03_0320	005	MALTA PER STABILITURA. Malta per stabilitura pronta.	100kg		26,41
		E_01_03_0325	005	MALTA CEMENTIZIA. Malta cementizia dosata a kg 250 di cemento R 325 per m³ di inerte.	m³		68,73
		E_01_03_0330	005	MALTA IDRAULICA. Malta idraulica dosata a kg 350 di calce idraulica per m³ di inerte.	m³		106,48
		E_01_03_0345	005	GRADINI ANTISCIVOLO. Gradini antiscivolo in ghisa o acciaio rivestito in polietilene	cad.		13,55
		E_01_03_0350		POZZETTO PREFABBRICATO 60X60X60 cm. Pozzetto prefabbricato 60X60X60 cm
			005	POZZETTO PREFABBRICATO 60X60X60 cm	cad.		28,25
			010	prolunga h. 60 per pozzetto prefabbricato 60X60X60 cm	cad.		28,25
		E_01_03_0356	005	POZZETTO CADITOIA STRADALE SIFONATO. Pozzetto caditoia stradale sifonato prefabbricato in calcestruzzo vibrato circolare diam. interno 450 mm, prodotto secondo le norne DIN 4052, costituito da una base ad incastro (H. rif. 300 mm), da un modulo sifonato ad incastro, con curva DN 160 in PVC incorporata nel manicotto e relativa guarnizione (H. rif. 450 mm), da una prolunga di rialzo ad incastro (H. rif. 200 mm), da un anello di ripartizione dei carichi e di sostegno cestello ad incastro (H. rif. 60 mm), da una caditoia e relativo telaio in ghisa, da un imbuto di raccordo, da un portacestello e relativo cestello in acciaio zincato a caldo di forma tronco conica (H 25 cm).	cad.		207,58
		E_01_03_0360	005	GUAINA IN PVC ARMATO. Guaina in pvc armato spessore mm 1.2	m²		8,85
		E_01_03_0365		GEOTESSILE NON TESSUTO. Telo in feltro non tessuto in fiocco realizzato in fibra di poliestere
			005	GNT grammatura 200 g/m²	m²		0,92
			010	GNT grammatura 400 g/m²	m²		1,76
		E_01_03_0370	005	CUBETTI IN PORFIDO. Cubetti 6/8 in porfido.	m²		45,29
		E_01_03_0400		ELEMENTO BASE - pozzetto prefabbricato - fondello in prfv -. Fornitura di elemento di base prefabbricato in calcestruzzo vibrocompresso, non armato, rinforzato con fibre di acciaio e con armature tradizionali, di forma interna circolare, con elemento di finitura ad incastro per la realizzazione di pozzetto prefabbricato, per l'accesso e l'aerazione dei sistemi di scarico o di fognature per il convogliamento di acque fognarie, di acque meteoriche per gravita', fornito con guarnizione di tenuta incorporata conforme alle norme UNI EN 681 atte a garantire la tenuta idraulica ed una pressione interna di 0,5 bar, realizzato con cls a prestazione garantita in accordo alla UNI EN 206-1 in classe di esposizione XA2 (UNI 11104) classe di resistenza C 32/40 con cemento resistente ai solfati norna UNI 9156. Il fondo dovra' essere marchiato CE, secondo regolamento UE n° 305/2011 con dichiarazione di prestazione garantita del fabbricante che certifica la rispondenza alla norna UNI EN 1917.Si richiede quindi l'obbligo da parte del produttore di verificare la resistenza a carichi stradali di I° categoria e comunque rispettare i seguenti valori minimi delle caratteristiche del prodotto:* Resistenza caratteristica a compressione del calcestruzzo Rck=40 N/mm²* Tenuta all' acqua. - nessuna perdita interna ed esterna dal giunto a 50 kPa (0,5 bar).* durabilita' secondo norma UNI EN 1917Il fondello, le canalette di scorrimento, il piano di calpestio e parte delle pareti perimetrali del fondo del pozzetto saranno realizzate con un rivestimento in PRFV, resistente all'abrasione ed alle acque reflue, incorporato stabilmente nel getto.L'elemento di fondo dovra' essere previsto di idonei chiodi, ganci integrati in fase di produzione, marcati CE, per la movimentazione in sicurezza.Gli innesti delle tubazioni d'entrata e uscita e le canalette di scorrimento dovranno essere realizzati secondo le angolazioni e le pendenze di progetto. Qualora la pendenza del fondello superi il 2% si applichera' il sovrapprezzo contenuto nella voce E.1.3.407.Nel prezzo e' compreso l'onere degli innesti delle tubazioni in entrata ed in uscita del canale principale, i manicotti predisposti con idonee guarnizioni dedicate al tipo di tubo utilizzato a norma UNI EN 681.
			002	Diam. Inter. cm 60 - entrata/uscita in linea DN 150 mm - H. p. scorr. cm. 95	cad.		267,10
			004	Diam. Inter. cm 60 - entrata/uscita in linea DN 200 mm - H. p. scorr. cm. 100	cad.		321,20
			005	Diam. Inter. cm 80 - entrata ed uscita in linea DN 150 mm -	cad.		341,60
			006	Diam. Inter. cm 80 - entrata ed uscita in linea DN 200 mm -	cad.		381,20
			007	Diam. Inter. cm 80 - entrata ed uscita in linea DN 250 mm -	cad.		440,90
			008	Diam. Inter. cm 80 - entrata ed uscita in linea DN 300 mm -	cad.		448,60
			020	Diam. Inter. cm 100 - entrata ed uscita in linea DN 150 mm -	cad.		351,90
			025	Diam. Inter. cm 100 - entrata ed uscita in linea DN 200 mm -	cad.		405,00
			030	Diam. Inter. cm 100 - entrata ed uscita in linea DN 250 mm -	cad.		455,20
			035	Diam. Inter. cm 100 - entrata ed uscita in linea DN 300 mm -	cad.		506,60
			040	Diam. Inter. cm 100 - entrata ed uscita in linea DN 400 mm -	cad.		684,40
			045	Diam. Inter. cm 100 - entrata ed uscita in linea DN 500 mm -	cad.		782,60
			050	Diam. Inter. cm 100 - entrata ed uscita in linea DN 600 mm -	cad.		910,60
			120	Diam. Inter. cm 120 - entrata ed uscita in linea DN 150 mm -	cad.		514,40
			125	Diam. Inter. cm 120 - entrata ed uscita in linea DN 200 mm -	cad.		543,90
			130	Diam. Inter. cm 120 - entrata ed uscita in linea DN 250 mm -	cad.		571,80
			135	Diam. Inter. cm 120 - entrata ed uscita in linea DN 300 mm -	cad.		608,60
			140	Diam. Inter. cm 120 - entrata ed uscita in linea DN 400 mm -	cad.		758,20
			145	Diam. Inter. cm 120 - entrata ed uscita in linea DN 500 mm -	cad.		853,00
			150	Diam. Inter. cm 120 - entrata ed uscita in linea DN 600 mm -	cad.		982,50
			175	Diam. Inter. cm 150 - entrata ed uscita in linea DN 150 mm -	cad.		1.145,60
			176	Diam. Inter. cm 150 - entrata ed uscita in linea DN 200 mm -	cad.		1.162,00
			177	Diam. Inter. cm 150 - entrata ed uscita in linea DN 250 mm -	cad.		1.201,00
			178	Diam. Inter. cm 150 - entrata ed uscita in linea DN 300 mm -	cad.		1.216,00
			179	Diam. Inter. cm 150 - entrata ed uscita in linea DN 400 mm -	cad.		1.561,60
			180	Diam. Inter. cm 150 - entrata ed uscita in linea DN 500 mm -	cad.		1.763,90
			181	Diam. Inter. cm 150 - entrata ed uscita in linea DN 600 mm -	cad.		1.970,00
			182	Diam. Inter. cm 150 - entrata ed uscita in linea DN 700 mm -	cad.		2.172,40
			183	Diam. Inter. cm 150 - entrata ed uscita in linea DN 800 mm -	cad.		2.529,10
			184	Diam. Inter. cm 150 - entrata ed uscita in linea DN 900 mm -	cad.		2.783,00
			185	Diam. Inter. cm 150 - entrata ed uscita in linea DN 1000 mm -	cad.		3.284,60
			186	Diam. Inter. cm 60 - entrata/uscita in curva DN 150 mm - H. p. scorr. cm. 95	cad.		280,30
			188	Diam. Inter. cm 60 - entrata/uscita in curva DN 200 mm - H. p. scorr. cm. 100	cad.		334,40
			190	Diam. Inter. cm 80 - entrata ed uscita in curva DN 150 mm -	cad.		359,30
			192	Diam. Inter. cm 80 - entrata ed uscita in curva DN 200 mm -	cad.		436,50
			194	Diam. Inter. cm 80 - entrata ed uscita in curva DN 250 mm -	cad.		499,30
			200	Diam. Inter. cm 100 - entrata ed uscita in curva DN 150 mm -	cad.		402,40
			205	Diam. Inter. cm 100 - entrata ed uscita in curva DN 200 mm -	cad.		454,60
			210	Diam. Inter. cm 100 - entrata ed uscita in curva DN 250 mm -	cad.		529,30
			215	Diam. Inter. cm 100 - entrata ed uscita in curva DN 300 mm -	cad.		580,10
			220	Diam. Inter. cm 100 - entrata ed uscita in curva DN 400 mm -	cad.		781,80
			225	Diam. Inter. cm 100 - entrata ed uscita in curva DN 500 mm -	cad.		879,90
			230	Diam. Inter. cm 100 - entrata ed uscita in curva DN 600 mm -	cad.		1.242,60
			320	Diam. Inter. cm 120 - entrata ed uscita in curva DN 150 mm -	cad.		540,10
			325	Diam. Inter. cm 120 - entrata ed uscita in curva DN 200 mm -	cad.		570,30
			330	Diam. Inter. cm 120 - entrata ed uscita in curva DN 250 mm -	cad.		597,30
			335	Diam. Inter. cm 120 - entrata ed uscita in curva DN 300 mm -	cad.		635,10
			340	Diam. Inter. cm 120 - entrata ed uscita in curva DN 400 mm -	cad.		783,90
			345	Diam. Inter. cm 120 - entrata ed uscita in curva DN 500 mm -	cad.		914,60
			350	Diam. Inter. cm 120 - entrata ed uscita in curva DN 600 mm -	cad.		1.052,00
			380	Diam. Inter. cm 150 - entrata ed uscita in curva DN 150 mm -	cad.		1.271,30
			385	Diam. Inter. cm 150 - entrata ed uscita in curva DN 200 mm -	cad.		1.287,60
			390	Diam. Inter. cm 150 - entrata ed uscita in curva DN 250 mm -	cad.		1.326,60
			395	Diam. Inter. cm 150 - entrata ed uscita in curva DN 300 mm -	cad.		1.341,60
			400	Diam. Inter. cm 150 - entrata ed uscita in curva DN 400 mm -	cad.		1.687,20
			405	Diam. Inter. cm 150 - entrata ed uscita in curva DN 500 mm -	cad.		1.889,60
			410	Diam. Inter. cm 150 - entrata ed uscita in curva DN 600 mm -	cad.		2.096,00
			415	Diam. Inter. cm 150 - entrata ed uscita in curva DN 700 mm -	cad.		2.298,00
			420	Diam. Inter. cm 150 - entrata ed uscita in curva DN 800 mm -	cad.		2.654,00
			425	Diam. Inter. cm 150 - entrata ed uscita in curva DN 900 mm -	cad.		2.908,00
			430	Diam. Inter. cm 150 - entrata ed uscita in curva DN 1000 mm -	cad.		3.402,00
		E_01_03_0405		ELEMENTO BASE – pozzetto prefabbricato fondello rivestito in resina -. Fornitura di elemento di base prefabbricato in calcestruzzo vibrocompresso, non armato, rinforzato con fibre di acciaio e con armature tradizionali, di forma interna circolare, con elemento di finitura ad incastro per la realizzazione di pozzetto prefabbricato, per l'accesso e l'aerazione dei sistemi di scarico o di fognature per il convogliamento di acque fognarie, di acque meteoriche per gravita', fornito con guarnizione di tenuta incorporata conforme alle norme UNI EN 681 atte a garantire la tenuta idraulica ed una pressione interna di 0,5 bar, realizzato con cls a prestazione garantita in accordo alla UNI EN 206 in classe di esposizione XA2 (UNI 11104) classe di resistenza C 32/40 con cemento resistente ai solfati UNI 9156. Il fondo dovra' essere marchiato CE, secondo regolamento UE n° 305/2011 con dichiarazione di prestazione garantita del fabbricante che certifica la rispondenza alla norna UNI EN 1917.Si richiede quindi l'obbligo da parte del produttore di verificare la resistenza a carichi stradali di I° categoria e comunque rispettare i seguenti valori minimi delle caratteristiche del prodotto:* Resistenza caratteristica a compressione del calcestruzzo Rck=40 N/mm²* Tenuta all' acqua. - nessuna perdita interna ed esterna dal giunto a 50 kPa (0,5 bar).* durabilita' secondo norma UNI EN 1917.Il fondello, le canalette di scorrimento, il piano di calpestio e parte delle pareti perimetrali del fondo del pozzetto saranno rivestite con uno strato di resina epossidica dello spessore minimo di mm 1.00, resistente all'abrasione ed alle acque reflue. L'elemento di fondo dovra' essere previsto di idonei chiodi, ganci integrati in fase di produzione, marcati CE, per la movimentazione in sicurezza.Gli innesti delle tubazioni d'entrata e uscita e le canalette di scorrimento dovranno essere realizzati secondo le angolazioni e le pendenze di progetto. Qualora la pendenza del fondello superi il 2% si applichera' il sovrapprezzo contenuto nella voce E.1.3.407.Nel prezzo e' compreso l'onere degli innesti delle tubazioni in entrata ed in uscita del canale principale, i manicotti predisposti con idonee guarnizioni dedicate al tipo di tubo utilizzato a norma UNI EN 681.
			011	Diam. Inter. cm 80 - entrata ed uscita in linea DN 200 mm -	cad.		269,30
			012	Diam. Inter. cm 80 - entrata ed uscita in linea DN 250 mm -	cad.		271,30
			013	Diam. Inter. cm 80 - entrata ed uscita in linea DN 300 mm -	cad.		275,50
			020	Diam. Inter. cm 100 - entrata ed uscita in linea DN 150 mm -	cad.		298,10
			025	Diam. Inter. cm 100 - entrata ed uscita in linea DN 200 mm -	cad.		310,50
			030	Diam. Inter. cm 100 - entrata ed uscita in linea DN 250 mm -	cad.		312,60
			035	Diam. Inter. cm 100 - entrata ed uscita in linea DN 300 mm -	cad.		319,70
			045	Diam. Inter. cm 100 - entrata ed uscita in linea DN 400 mm -	cad.		397,60
			120	Diam. Inter. cm 120 - entrata ed uscita in linea DN 150 mm -	cad.		373,70
			125	Diam. Inter. cm 120 - entrata ed uscita in linea DN 200 mm -	cad.		386,50
			130	Diam. Inter. cm 120 - entrata ed uscita in linea DN 250 mm -	cad.		388,50
			135	Diam. Inter. cm 120 - entrata ed uscita in linea DN 300 mm -	cad.		392,50
			145	Diam. Inter. cm 120 - entrata ed uscita in linea DN 400 mm -	cad.		404,80
			150	Diam. Inter. cm 120 - entrata ed uscita in linea DN 500 mm -	cad.		444,80
			155	Diam. Inter. cm 120 - entrata ed uscita in linea DN 600 mm -	cad.		450,90
			165	Diam. Inter. cm 120 - entrata ed uscita in linea DN 800 mm -	cad.		577,60
			192	Diam. Inter. cm 80 - entrata ed uscita in curva DN 200 mm -	cad.		274,90
			194	Diam. Inter. cm 80 - entrata ed uscita in curva DN 250 mm -	cad.		341,10
			196	Diam. Inter. cm 80 - entrata ed uscita in curva DN 300 mm -	cad.		281,00
			200	Diam. Inter. cm 100 - entrata ed uscita in curva DN 150 mm -	cad.		304,60
			205	Diam. Inter. cm 100 - entrata ed uscita in curva DN 200 mm -	cad.		317,10
			210	Diam. Inter. cm 100 - entrata ed uscita in curva DN 250 mm -	cad.		319,20
			215	Diam. Inter. cm 100 - entrata ed uscita in curva DN 300 mm -	cad.		326,40
			225	Diam. Inter. cm 100 - entrata ed uscita in curva DN 400 mm -	cad.		406,30
			320	Diam. Inter. cm 120 - entrata ed uscita in curva DN 150 mm -	cad.		382,20
			325	Diam. Inter. cm 120 - entrata ed uscita in curva DN 200 mm -	cad.		395,10
			330	Diam. Inter. cm 120 - entrata ed uscita in curva DN 250 mm -	cad.		397,20
			335	Diam. Inter. cm 120 - entrata ed uscita in curva DN 300 mm -	cad.		401,30
			345	Diam. Inter. cm 120 - entrata ed uscita in curva DN 400 mm -	cad.		413,60
			350	Diam. Inter. cm 120 - entrata ed uscita in curva DN 500 mm -	cad.		454,40
			355	Diam. Inter. cm 120 - entrata ed uscita in curva DN 600 mm -	cad.		460,50
			365	Diam. Inter. cm 120 - entrata ed uscita in curva DN 800 mm -	cad.		591,00
		E_01_03_0407		SOVRAPPREZZO PER INCLINAZIONE DEL FONDO IN PRFV E IN RESINA. Sovrapprezzo alle voci E.1.3.400 ed E.1.3.405 per la risagomatura del fondello in PRFV o in RESINA qualora la pendenza della canaletta di scorrimento sia superiore al 2%, indipendentemente dal diametro delle condotte, dal tratto rettilineo anziche' in curva e dal numero degli innesti laterali.
			003	- per diam. 800 mm	cad.		139,59
			005	- per diam. 1000 mm	cad.		214,63
			010	- per diam. 1200 mm	cad.		266,16
		E_01_03_0410		SOVRAPPREZZO PER INNESTI LATERALI - fondello in PRFV -. Sovrapprezzo alla precedente voce (E.1.3.400) per la realizzazione di innesto laterale nel fondo dei pozzetti prefabbricati, compresi gli oneri delle sopraddette voci.
			005	Innesto laterale fino a DN 150	cad.		84,55
			010	Innesto laterale da DN 160 a DN 300	cad.		111,40
			015	Innesto laterale DN 300 a DN 600	cad.		171,00
			020	Innesto laterale DN 700 a DN 800	cad.		229,80
		E_01_03_0412		SOVRAPPREZZO PER INNESTI LATERALI - fondello in RESINA -. Sovrapprezzo alla precedente voce (E.1.3.405) per la realizzazione di innesto laterale nel fondo dei pozzetti prefabbricati, compresi gli oneri delle sopraddette voci.
			005	Innesto laterale fino a DN 150	cad.		42,09
			010	Innesto laterale da DN 160 a DN 300	cad.		51,23
			015	Innesto laterale oltre DN 300	cad.		59,20
		E_01_03_0415		ELEMENTO CAMERA - pozzetto prefabbricato. Fornitura di elemento ad anello prefabbricato in calcestruzzo vibrocompresso non armato, rinforzato con fibre di acciaio e con armature tradizionali, di forma interna circolare, con elemento di finitura ad incastro per la realizzazione di pozzetto prefabbricato, per l'accesso e l'aerazione dei sistemi di scarico o di fognature per il convogliamento di acque fognarie, di acque meteoriche per gravita', fornito con guarnizione di tenuta incorporata conforme alle norme UNI EN 681 atte a garantire la tenuta idraulica ed una pressione interna di 0,5 realizzato con cls a prestazione garantita in accordo alla UNI EN 206 in classe di esposizione XA2 (UNI 11104) classe di resistenza C 32/40 con cemento resistente ai solfati UNI 9156. L'anello dovra' essere marchiato CE, secondo regolamento UE n° 305/2011 con dichiarazione di prestazione garantita del fabbricante che certifica la rispondenza alla norna UNI EN 1917.Si richiede inoltre l'obbligo da parte del produttore di verificare la resistenza a carichi stradali di I° categoria e comunque rispettare i seguenti valori minimi delle caratteristiche del prodotto:* Resistenza - non inferiore a Rck = 40 N/mm²* Tenuta all' acqua. - nessuna perdita interna ed esterna dal giunto a 30 kPa (0,3 bar)* durabilita' secondo norma UNI EN 1917L'elemento camera dovra' essere previsto di idonei chiodi, ganci integrati in fase di produzione, marcati CE, per la movimentazione in sicurezza.Nel prezzo e' compreso l'onere della guarnizione di tenuta per i collegamenti tra gli elementi verticali, incorporata nell'elemento, il maniglione passamano e i gradini antiscivolo in ghisa o acciaio rivestito in polietilene atti a costituire la scaletta di accesso al pozzetto, secondo EN 13101.I gradini dovranno essere inseriti in bussole, gia' predisposte in fase di realizzazione del getto.
			020	Diametro interno netto cm 100 - Altezza 250 mm -	cad.		74,09
			025	Diametro interno netto cm 100 - Altezza 500 mm -	cad.		91,06
			030	Diametro interno netto cm 100 - Altezza 1000 mm -	cad.		124,70
			050	Diametro interno netto cm 120 - Altezza 250 mm -	cad.		96,36
			055	Diametro interno netto cm 120 - Altezza 500 mm -	cad.		109,60
			060	Diametro interno netto cm 120 - Altezza 1000 mm -	cad.		145,90
			080	Diametro interno netto cm 150 - Altezza 500 mm -	cad.		286,27
			085	Diametro interno netto cm 150 - Altezza 750 mm -	cad.		348,92
			090	Diametro interno netto cm 150 - Altezza 1000 mm -	cad.		423,70
			095	Diametro interno netto cm 150 - Altezza 1500 mm -	cad.		578,50
		E_01_03_0420		ANELLI RAGGIUNGI QUOTA ø 625 mm - pozzetti prefabbricati. Elementi di compensazione ( raggiungi quota - ø 625 mm interno) in calcestruzzo vibro compresso a prestazione garantita in accordo alla EN 206 in classe di esposizione XA2 (UNI 11104) classe di resistenza C32/40 con cemento resistente ai solfati UNI 9156.L’elemento raggiungi quota dovra' essere marchiato CE, secondo il regolamento UE n°305/2011 con dichiarazione di prestazione garantita del fabbricante che certifica la rispondenza alla norma EN 1917. Le caratteristiche strutturali e tecniche dovranno essere certificate da una relazione esplicativa redatta dal produttore.
			020	Raggiungi quota h. 5 cm.	cad.		15,97
			025	Raggiungi quota h. 10 cm.	cad.		20,18
			030	Raggiungi quota h. 15 cm.	cad.		23,43
		E_01_03_0425		SOLETTA ARMATA - pozzetto prefabbricato. Fornitura di soletta prefabbricata piana di copertura in calcestruzzo vibrocompresso armato di forma circolare, con elemento di finitura ad incastro per la realizzazione di pozzetto prefabbricato, per l'accesso e l'aerazione dei sistemi di scarico o di fognature per il convogliamento di acque fognarie, di acque meteoriche per gravita', fornito con guarnizione di tenuta incorporata conforme alle norme UNI EN 681 atte a garantire la tenuta idraulica ed una pressione interna di 0,3 bar, realizzata con cls a prestazione garantita in accordo alla UNI EN 206 in classe di esposizione XA2 - XD3 - XC4 (UNI 11104) classe di resistenza C 32/40 con cemento resistente ai solfati La soletta dovra' essere marchiato CE, secondo regolamento UE n° 305/2011 con dichiarazione di prestazione garantita del fabbricante che certifica la rispondenza alla norna UNI EN 1917.Si richiede inoltre l'obbligo da parte del produttore di verificare la resistenza a carichi stradali di I° categoria e comunque rispettare i seguenti valori minimi delle caratteristiche del prodotto:* Dimensioni apertura Ø mm 625 * Resistenza meccanica. Verticale - non inferiore a 600 kN* Tenuta all' acqua. - nessuna perdita interna ed esterna dal giunto a 30 kPa (0,3 bar)* durabilita' secondo norma UNI EN 1917L'elemento soletta armata dovra' essere previsto di idonei chiodi, ganci integrati in fase di produzione, marcati CE, per la movimentazione in sicurezza.Nel prezzo e' compreso l'onere della guarnizione di tenuta per i collegamenti tra gli elementi verticali, incorporata nell'elemento e il foro per il posizionamento del chiusino.
			010	diam. 80 cm	cad.		104,54
			020	diam. 100 cm	cad.		132,10
			030	diam. 120 cm	cad.		154,70
			040	di riduzione diam. 150 cm a diam. 120 cm	cad.		340,00
		E_01_03_0435		ELEMENTO MONOLITICO TRONCOCONICO - pozzetto prefabbricato. Fornitura di elemento monolitico troncoconico di diametro 80/100/120 riduzione 62,5 prefabbricato in calcestruzzo vibro compresso non armato, rinforzato con fibre di acciaio e con armature tradizionali, di forma interna circolare, con elemento di finitura ad incastro per la realizzazione di pozzetto prefabbricato, per l'accesso e l'aerazione dei sistemi di scarico o di fognature per il convogliamento di acque fognarie, di acque meteoriche per gravita', fornito con guarnizione di tenuta incorporata conforme alle norme UNI EN 681 atte a garantire la tenuta idraulica ed una pressione interna di 0,3 bar, realizzato con cls a prestazione garantita in accordo alla UNI EN 206 in classe di esposizione XA2 (UNI 11104) classe di resistenza C 32/40 con cemento resistente ai solfati UNI 9156. L'elemento monolitico troncoconico dovra' essere marchiato CE, secondo regolamento UE n° 305/2011 con dichiarazione di prestazione garantita del fabbricante che certifica la rispondenza alla norna UNI EN 1917.Si richiede inoltre l'obbligo da parte del produttore di verificare la resistenza a carichi stradali di I° categoria e comunque rispettare i seguenti valori minimi delle caratteristiche del prodotto:* Dimensioni apertura Ø mm 625 * Resistenza caratteristica a compressione del calcestruzzo Rck=40 N/mm²* Tenuta all' acqua. - nessuna perdita interna ed esterna dal giunto a 30 kPa (0,3 bar)* durabilita' secondo norma UNI EN 1917L'elemento monolitico troncoconico dovra' essere previsto di idonei chiodi, ganci integrati in fase di produzione, marcati CE, per la movimentazione in sicurezza.Nel prezzo e' compreso l'onere della guarnizione di tenuta per i collegamenti tra gli elementi verticali, incorporata nell'elemento, il maniglione passamano e i gradini antiscivolo in ghisa o acciaio rivestito in polietilene atti a costituire la scaletta di accesso al pozzetto secondo EN 13101.I gradini dovranno essere inseriti in bussole, gia' predisposte in fase di realizzazione del getto.
			002	Diam. Interno cm 80 Altezza cm. 40	cad.		110,19
			003	Diam. Interno cm 80 Altezza cm. 65	cad.		131,00
			004	Diam. Interno cm 80 Altezza cm. 90	cad.		146,50
			005	Diam. Interno cm 100 Altezza cm. 60	cad.		128,30
			010	Diam. Interno cm 100 Altezza cm. 85	cad.		154,60
			015	Diam. Interno cm 100 Altezza cm. 110	cad.		230,00
			055	Diam. Interno cm 120 Altezza cm. 60	cad.		141,10
			060	Diam. Interno cm 120 Altezza cm. 85	cad.		170,80
			065	Diam. Interno cm 120 Altezza cm. 110	cad.		235,60
			070	Diam. Interno cm 120 Altezza cm. 135	cad.		267,30
			075	Diam. Interno cm 120 Altezza cm. 160	cad.		294,30
			080	Diam. Interno cm 120 Altezza cm. 185	cad.		314,30
		E_01_03_0449		PIASTRA RIPARTITRICE DI CARICO - per pozzetti in PE/PP. Fornitura di elemento prefabbricato, piastra in calcestruzzo armato ripartitrice di carico, delle dimensioni minime 1200x1200x150 mm con sede di appoggio e foro centrale Ø mm 625 per il completamento del pozzetto prefabbricato in polipropilene e/o in polietilene, marchiata CE, secondo normativa e provvista idonei chiodi, ganci integrati in fase di produzione, marcati CE, per la movimentazione in sicurezza.Si richiede inoltre l'obbligo da parte del produttore di verificare la resistenza a carichi stradali di I° categoria.
			020	- 1200x1200x150 mm con sede di appoggio e foro centrale Ø mm 625	cad.		160,16
		E_01_03_0450		ELEMENTO BASE pozzetto prefabbricato in PP. Fornitura di fondo prefabbricato in polipropilene secondo UNI EN 13598-2 senza parti riciclate e additivi espansi, di forma interna ed esterna circolare con elemento ad incastro per la realizzazione di pozzetto prefabbricato, per l'accesso e l'areazione dei sistemi di scarico o di fognature per il convogliamento di acque fognarie, di acque meteoriche per gravita'.Il fondo deve avere una base di appoggio piana e orizzontale con pareti verticali.Fanno parte indispensabile del fondo, il piano di calpestio aniscivolo, gli elementi integrati pioli, in acciaio anti-corrosione o in plastica irrobustita, per formazione della scala di accesso, gli innesti delle tubazioni in entrata ed in uscita e la canaletta di scorrimento che dovranno essere realizzati secondo le angolazioni e le pendenze di progetto, le guarnizioni dedicate al tipo di tubo utilizzato e la guarnizione del fondo UNI EN 681-1 per l'incastro dell'anello "canna".Il tutto deve essere marchiato CE secondo normativa.Si richiede inoltre l'obbligo da parte del produttore di verificare la resistenza a carichi stradali di I° categoria e la tenuta idraulica ad una pressione minima interna di 0.5 bar dell'intero sistema pozzetto.Qualora la pendenza del fondo superi il 2% si applichera' il sovrapprezzo contenuto nella voce E.1.3.460.
			030	Diam. inter. cm 80 - entrata ed uscita in linea 180° - per DN 160 mm.	cad.		641,87
			032	Diam. inter. cm 80 - entrata ed uscita in linea 180° - per DN 200 mm.	cad.		694,85
			034	Diam. inter. cm 80 - entrata ed uscita in linea 180° - per DN 250 mm.	cad.		761,38
			036	Diam. inter. cm 80 - entrata ed uscita in linea 180° - per DN 315 mm.	cad.		843,92
			038	Diam. inter. cm 80 - entrata ed uscita in linea 180° - per DN 400 mm.	cad.		1.070,61
			040	Diam. inter. cm 100 - entrata ed uscita in linea 180° o curva 90° - per DN 160 mm.	cad.		925,23
			042	Diam. inter. cm 100 - entrata ed uscita in linea 180° o curva 90° - per DN 200 mm.	cad.		938,78
			044	Diam. inter. cm 100 - entrata ed uscita in linea 180° o curva 90° - per DN 250 mm.	cad.		985,60
			046	Diam. inter. cm 100 - entrata ed uscita in linea 180° o curva 90° - per DN 315 mm.	cad.		1.041,04
			048	Diam. inter. cm 100 - entrata ed uscita in linea 180° - per DN 400 mm.	cad.		1.429,12
		E_01_03_0455		ELEMENTO BASE pozzetto prefabbricato in PP - per dispersione di energia. Fornitura di fondo prefabbricato in polipropilene a dispersione energia secondo UNI EN 13598-2 senza parti riciclate e additivi espansi, di forma interna ed esterna circolare con elemento ad incastro per la realizzazione di pozzetto prefabbricato, per l'accesso e l'areazione dei sistemi di scarico o di fognature per il convogliamento di acque fognarie, di acque meteoriche per gravita'.Il fondo deve avere una base di appoggio piana e orizzontale con pareti verticali.Fanno parte indispensabile del fondo, il fondello a dispersione energia, gli elementi integrati pioli, in acciaio anti-corrosione o in plastica irrobustita, per formazione della scala di accesso, gli innesti delle tubazioni in entrata ed in uscita, le guarnizioni dedicate al tipo di tubo utilizzato e la guarnizione del fondo UNI EN 681-1 per l'incastro dell'anello "canna".Il tutto deve essere marchiato CE secondo normativa.Si richiede inoltre l'obbligo da parte del produttore di verificare la resistenza a carichi stradali di I° categoria e la tenuta idraulica ad una pressione minima interna di 0.5 bar dell'intero sistema pozzetto.
			040	Diametro interno cm 100 - entrata ed uscita DN 160	cad.		1.179,02
			042	Diametro interno cm 100 - entrata ed uscita DN 200	cad.		1.326,86
			044	Diametro interno cm 100 - entrata ed uscita DN 250	cad.		1.473,47
			046	Diametro interno cm 100 - entrata ed uscita DN 315	cad.		1.735,89
			048	Diametro interno cm 100 - entrata ed uscita DN 400	cad.		2.257,02
		E_01_03_0460		SOVRAPPREZZO PER INCLINAZIONE ELEMENTO BASE pozzetto prefabbricato in PP. Sovrapprezzo alla voce E.1.3.450 per la risagomatura del fondello in polipropilene qualora la pendenza della canaletta di scorrimento sia superiore al 2% indipendentemente dal numero degli innesti laterali.
			030	Diam. inter. cm 80 - entrata ed uscita in linea 180° - per DN 160 mm.	cad.		128,37
			032	Diam. inter. cm 80 - entrata ed uscita in linea 180° - per DN 200 mm.	cad.		138,97
			034	Diam. inter. cm 80 - entrata ed uscita in linea 180° - per DN 250 mm.	cad.		152,28
			036	Diam. inter. cm 80 - entrata ed uscita in linea 180° - per DN 315 mm.	cad.		168,78
			038	Diam. inter. cm 80 - entrata ed uscita in linea 180° - per DN 400 mm.	cad.		291,98
			040	Diam. inter. cm 100 - entrata ed uscita in linea 180° o curva 90° - per DN 160 mm.	cad.		185,05
			042	Diam. inter. cm 100 - entrata ed uscita in linea 180° o curva 90° - per DN 200 mm.	cad.		187,76
			044	Diam. inter. cm 100 - entrata ed uscita in linea 180° o curva 90° - per DN 250 mm.	cad.		197,12
			046	Diam. inter. cm 100 - entrata ed uscita in linea 180° o curva 90° - per DN 315 mm.	cad.		208,21
			048	Diam. inter. cm 100 - entrata ed uscita in linea 180° - per DN 400 mm.	cad.		285,82
		E_01_03_0465		SOVRAPPREZZO PER ENTRATA E USCITA IN CURVA - POZZ. IN PP. Sovrapprezzo alla voce E.1.3.450 per la risagomatura del fondello in polipropilene qualora la la canaletta di scorrimento non sia in linea a 180° o curva a 90° indipendentemente dal numero degli innesti laterali.
			040	- per diam. 1000 - si applica un sovrapprezzo del 25% sul costo del fondo
		E_01_03_0470		SOVRAPPREZZO PER INNESTI LATERALI - fondello in PP. Sovrapprezzo alla voce E.1.3.450 per la realizzazione di innesto laterale nel fondo dei pozzetti prefabbricati in PP.
			030	innesto laterale DN 110 mm	cad.		166,32
			032	innesto laterale DN 160 mm	cad.		205,13
			034	innesto laterale DN 200 mm	cad.		231,74
			036	innesto laterale DN 250 mm	cad.		276,09
			038	innesto laterale DN 315 mm	cad.		331,53
			040	innesto laterale DN 400 mm	cad.		331,53
		E_01_03_0480		ELEMENTO CAMERA - pozzetto prefabbricato in PP. Elemento ad anello prefabbricato in polipropilene, di forma interna circolare, con elemento di finitura ad incastro per la realizzazione di pozzetto prefabbricato, per l'accesso e l'aerazione dei sistemi di scarico o di fognature per il convogliamento di acque fognarie, di acque meteoriche per gravita'.Fanno parte indispensabile dell'anello, gli elementi integrati pioli, in acciaio anti-corrosione o in plastica irrobustita, per formazione della scala di accesso e la guarnizione di tenuta UNI EN 681-1 di collegamento tra gli elementi verticali, il tutto marchiato CE secondo normativa.Si richiede inoltre l'obbligo da parte del produttore di verificare la resistenza a carichi stradali di I° categoria e la tenuta idraulica ad una pressione minima interna di 0.5 bar dell'intero sistema pozzetto.
			010	Diam. inter. mm 800 - H. 125 mm	cad.		72,84
			012	Diam. inter. mm 800 - H. 250 mm	cad.		96,59
			014	Diam. inter. mm 800 - H. 375 mm	cad.		127,46
			016	Diam. inter. mm 800 - H. 500 mm	cad.		152,01
			018	Diam. inter. mm 800 - H. 625 mm	cad.		182,88
			020	Diam. inter. mm 800 - H. 750 mm	cad.		205,84
			022	Diam. inter. mm 800 - H. 875 mm	cad.		243,84
			030	Diam. inter. mm 1000 - H. 125 mm	cad.		175,19
			032	Diam. inter. mm 1000 - H. 250 mm	cad.		191,45
			034	Diam. inter. mm 1000 - H. 500 mm	cad.		255,76
			036	Diam. inter. mm 1000 - H. 750 mm	cad.		315,64
			038	Diam. inter. mm 1000 - H. 1000 mm	cad.		358,51
		E_01_03_0485		RIDUZIONE TRONCOCONICA - pozzetto prefabbricato in PP. Elemento conico prefabbricato in polipropilene riduzione 62,5 per la realizzazione di pozzetto prefabbricato, per l'accesso e l'aerazione dei sistemi di scarico o di fognature per il convogliamento di acque fognarie, di acque meteoriche per gravita'.Fanno parte indispensabile della riduzione conica, gli elementi integrati pioli, in acciaio anti-corrosione o in plastica irrobustita, rinforzata per formazione della scala di accesso e la guarnizione di tenuta UNI EN 681-1 di collegamento tra gli elementi verticali, il tutto marchiato CE secondo normativa.Si richiede inoltre l'obbligo da parte del produttore di verificare la resistenza a carichi stradali di I° categoria e la tenuta idraulica ad una pressione minima interna di 0.5 bar dell'intero sistema pozzetto.
			005	- Diam. interno 800 mm. - H. 500 mm	cad.		202,66
			007	- Diam. interno 800 mm. - H. 875 mm.	cad.		296,05
			020	- Diam. inter. mm 1000 - H. variabile utile Max 820 mm Min. 570 mm	cad.		307,38
		E_01_03_0495		SOVRAPREZZO PER INCLINAZIONE ELEMENTO BASE pozzetto prefabbricato in PE. Sovrapprezzo alla voce E.1.3.490 per la risagomatura del fondello in polietilene qualora la pendenza della canaletta di scorrimento sia superiore al 2% indipendentemente dal numero degli innesti laterali.
			040	- per diam. 1000 - si applica un sovrapprezzo del 25% sul costo del fondo
		E_01_03_0500		SOVRAPPREZZO PER INNESTI LATERALI - fondello in PE. Sovrapprezzo alla voce E.1.3.490 per la realizzazione di innesto laterale nel fondo dei pozzetti prefabbricati in PE.
			020	- per diam. 1000 - si applica un sovrapprezzo del 10% sul costo del fondo indipendentemente dal numero di innesti.
		E_01_03_0505		ELEMENTO CAMERA - pozzetto prefabbricato in PE. Elemento ad anello prefabbricato in polietilene, secondo UNI EN 13598-2 in materia prima vergine al 100%, senza parti riciclate e additivi espansi, di forma interna ed esterna circolare, con elemento di finitura ad incastro per la realizzazione di pozzetto prefabbricato, per l'accesso e l'aerazione dei sistemi di scarico o di fognature per il convogliamento di acque fognarie, di acque meteoriche per gravita'.Fanno parte indispensabile dell'anello, gli elementi integrati pioli, in acciaio anti-corrosione o in plastica irrobustita, per formazione della scala di accesso e la guarnizione di tenuta UNI EN 681-1 di collegamento tra gli elementi verticali, il tutto marchiato CE secondo normativa .Si richiede inoltre l'obbligo da parte del produttore di verificare la resistenza a carichi stradali di I° categoria e la tenuta idraulica ad una pressione minima interna di 0.5 bar dell'intero sistema pozzetto.
			040	- Diam. inter. mm 1000 - H. 125 mm	cad.		157,70
			042	- Diam. inter. mm 1000 - H. 250 mm.	cad.		171,25
			044	- Diam. inter. mm 1000 - H. 500 mm.	cad.		240,61
			046	- Diam. inter. mm 1000 - H. 750 mm.	cad.		289,52
			048	- Diam. inter. mm 1000 - H. 1000 mm.	cad.		338,80
		E_01_03_0510		RIDUZIONE TRONCOCONICA -pozzetto prefabbricato in PE-. Elemento conico prefabbricato in polietilene riduzione 62,5 secondo UNI EN 13598-2 in materia prima vergine al 100%, senza parti riciclate e additivi espansi, per la realizzazione di pozzetto prefabbricato, per l'accesso e l'aerazione dei sistemi di scarico o di fognature per il convogliamento di acque fognarie, di acque meteoriche per gravita'.Fanno parte indispensabile della riduzione conica, gli elementi integrati pioli, in acciaio anti-corrosione o in plastica irrobustita per formazione della scala di accesso e la guarnizione di tenuta UNI EN 681-1 di collegamento tra gli elementi verticali, il tutto marchiato CE secondo normativa.Si richiede inoltre l'obbligo da parte del produttore di verificare la resistenza a carichi stradali di I° categoria e la tenuta idraulica ad una pressione minima interna di 0.5 bar dell'intero sistema pozzetto.
			010	Diam. inter. mm 1000 - H. di riferimento utile circa 650 mm.	cad.		290,75

	E_01_04			LAVORI COMPIUTI - MOVIMENTI TERRA
		E_01_04_0006	005	SCAVO DI SBANCAMENTO. Scavo a sezione aperta per sbancamento e splateamento in terre asciutte e bagnate, anche se miste a pietre trovanti in roccia e relitti di muratura fino a m³ 0,600.Sono compresi gli oneri per apertura di piste, piazzole, il taglio e la rimozione di radici e ceppaie, la regolazione del piano di posa , le scarpate, l'esaurimento a gravita' dell'acqua, la preventiva rimozione della terra vegetale il suo accumulo il trasporto scarico scarico a qualsiasi distanza per un successivo rimpiego, il rispetto di costruzioni sotterranee preesistenti da mantenere in funzione, quali fognature, condutture in genere, cavi, ecc.Escluso l'onere del trasporto del materiale di scavo non riutilizzabile, o non ritenuto idoneo dalla D.L. e la relativa indennita' di discarica, computato secondo i disegni di progetto o le indicazioni della D.L..	m³		7,99
		E_01_04_0010	005	SCAVO DI SBANCAMENTO CON PALEGGIAMENTO IN LOCO. Scavo a sezione aperta per sbancamento e splateamento in terre asciutte e bagnate, anche se miste a pietre trovanti in roccia dura da mina e relitti di muratura fino a m³ 0,600; compreso e compensato l'onere per il taglio e la rimozione di radici e ceppaie, per il rispetto di costruzioni sotterranee preesistenti da mantenere in funzione, quali fognature, condutture in genere, cavi ecc., per lo spianamento e la configurazione del fondo, l'eventuale profilatura di pareti, scarpate e cigli, compreso inoltre il paleggiamento del materiale all'interno dell'area di cantiere e le eventuali opere di protezione dell'area di accatastamento provvisorio del materiale stesso, escluso il trasporto del materiale di risulta o non ritenuto idoneo dalla D.L. e la relativa indennita' di discarica, computato secondo i disegni di progetto o le indicazioni della D.L..	m³		9,87
		E_01_04_0020	005	SOVRAPPREZZO SCAVO DI SBANCAMENTO IN ROCCIA TENERA. Sovrapprezzo per scavo a sezione aperta per sbancamento e splateamento eseguito in materiale roccioso da rimuovere con il solo ausilio dell'escavatore con benna, o per l'asportazione di trovanti con volume superiore a m³ 0,600, che possono venire movimentati senza preventiva demolizione in loco, per il rimanente secondo le modalita' e compresi gli oneri di cui alle voci per scavo di sbancamento.	m³		16,01
		E_01_04_0025	005	SOVRAPPREZZO SCAVO SBANCAMENTO IN ROCCIA DA MINA. Sovrapprezzo per scavo a sezione aperta per sbancamento e splateamento eseguito in roccia dura da mina o in presenza di trovanti di volume superiore a m³ 0,600 da demolire mediante l'uso di mine, con l'obblico di procedre nel rispetto delle normative vigenti. L'abbattimento della roccia dovra' essere eseguito adottando tecniche che garantiscano, in tutto l'ambiente circostante la zona di scavo, il controllo degli effetti distruttivi o comunque perturbanti delle esplosioni.Con il presente prezzo si intendono compensati tutti gli oneri previsti dalla voci per scavo di sbancamento nonche' i seguenti oneri specifici: - riduzione del materiale di risulta alla pezzatura prevista dalle norme tecniche per il loro rimpiego (rilevato - riempimento - scogliera etc.)	m³		52,70
		E_01_04_0030	005	SOVRAPPREZZO SBANCAMENTO IN ROCCIA CON MARTELLONE. Sovrapprezzo per scavo a sezione aperta per sbancamento e splateamento eseguito in roccia dura o in presenza di trovanti di volume superiore a m³ 0,600 da demolire con apposite macchine munite di martelloni idraulici, per il rimanente secondo le modalita' e compresi gli oneri di cui alle voci per scavo di sbancamento.	m³		36,00
		E_01_04_0036	005	SCAVO DI SBANCAMENTO PREVENTIVO E RIPRISTINO. Scavo di sbancamento preventivo e successivo ripristino del terreno, allo stato precedente prima dello sterro, per scavi a sezione ristretta, con profondita' maggiore di m 4,00 dal piano di campagna, eseguito in terreno di qualsiasi natura e consistenza, anche in presenza d'acqua. Nella voce sono compresi gli oneri per il taglio ed estirpazione di piante e ceppaie, gli eventuali aggottamenti, le demolizioni di pavimentazioni e sottofondi stradali, il carico, lo scarico, il trasporto a deposito provvisorio del materiale riutilizzabile sia in andata che in ritorno, gli oneri relativi alla preventiva individuazione e segnalazione di cavi elettrici, telefonici, tubazioni di acquedotti, gasdotti, fognature, canali irrigui, canali di scolo stradali, la demolizione e del perfetto ripristino dei fossi di guardia in terra battuta. Sono esclusi dalla voce gli oneri per il taglio preventivo delle pavimentazioni in conglomerato bituminoso, l'onere per il trasporto del materiale di risulta o non ritenuto idoneo dalla D.L. e la relativa indennita' di discarica, la roccia da mina ed i trovanti superiori a m³ 0,400.Il volume di scavo sara' computato sulla base di una sezione tipo a pareti verticali della larghezza convenzionale di m 4,50 per un'altezza risultante dalla differenza tra la profondita' massima di fondo scavo prevista dalla livelletta di progetto e la profondita' massima per lo scavo a sezione ristretta corrispondente a m 4,00.	m³		11,34
		E_01_04_0041		SCAVO A SEZIONE RISTRETTA. Scavo a sezione ristretta, in terreno ordinario di qualsiasi natura e consistenza, anche in presenza d'acqua con tirante inferiore a cm 20, eseguibile con mezzi meccanici, esclusa la roccia, compresi gli oneri per l'estrazione di massi trovanti di volume fino a m³ 0,400, per la rimozione di manufatti di qualsiasi genere di volume fino a m³ 0,400, per il taglio ed estirpazione di piante e ceppaie, per gli eventuali aggottamenti, per la demolizione di pavimentazioni e sottofondi stradali di qualsiasi tipo non riutilizzabili, per la livellazione dei piani di scavo, per il deposito a fianco dello scavo del materiale, per il rinterro con materiale proveniente dagli scavi, per la preventiva individuazione e segnalazione di cavi elettrici, telefonici, tubazioni di acquedotti, gasdotti, fognature, canali irrigui, canali di scolo stradali, ecc., per la demolizione e del perfetto ripristino dei fossi di guardia in terra battuta interessati dai lavori, per la selezionatura del materiale fino e privo di sassi per il I° ritombamento delle tubazioni, e della terra vegetale eventualmente presente in superficie, per il perfetto ripristino del piano di campagna con mezzi meccanici, il costipamento del materiale, le eventuali ricariche.Restano esclusi gli oneri del trasporto del materiale di risulta o non ritenuto idoneo dalla D.L. e la relativa indennita' di discarica e il taglio preventivo delle pavimentazioni in conglomerato bituminoso.Il volume di scavo sara' computato sulla base della larghezza convenzionale stabilita dalle sezioni tipo allegate e della profondita' di progetto del fondo tubo maggiorata dello spessore del sottofondo stabilito anch'esso dalle sezioni tipo allegate. Si comprendono nel prezzo tutti gli oneri derivanti da qualsiasi maggiorazione di sezione, oltre le sezioni tipo allegate, conseguente alla natura del terreno, presenza d'acqua, roccia, di manufatti, ecc. o derivante da eventi meteorologici di qualsiasi tipo, il tutto eseguito a regola d'arte e secondo le indicazioni della Direzione Lavori.
			005	- per la fascia con profondita' fino a m 1,50	m³		14,26
			010	- per la fascia con profondita' compresa tra m 1,51 e m 2,50	m³		15,83
			015	- per la fascia con profondita' compresa tra m 2,51 e m 4,00	m³		19,22
		E_01_04_0045	005	SOVRAPP. SCAVO SEZ. RISTRETTA PER DISCARICA PROVVISORIA. Sovrapprezzo allo scavo a sezione ristretta qualora, per l'impossibilita' di depositare il materiale di risulta a fianco dello scavo e/o per espresso ordine della Direzione Lavori, si renda necessario il trasporto del materiale di scavo in discarica provvisoria nell'ambito del cantiere e comunque nel raggio di 5 km dallo stesso; e' compreso l'onere del carico e trasporto dal deposito provvisorio al cantiere per il rinterro degli scavi.	m³		11,11
		E_01_04_0050	005	TRASPORTO A DISCARICA PROVVISORIA OLTRE 5 km. Sovrapprezzo al compenso per il trasporto a discarica provvisoria di cantiere, del materiale di risulta dagli scavi a sezione ristretta, non depositabile a fianco dello scavo come alla precedente voce per discarica provvisoria, per distanze superiori ai 5 km dal cantiere, qualora l'Impresa risulti impossibilitata a reperire una discarica provvisoria entro tale distanza dal cantiere.	m³		2,37
		E_01_04_0051	005	TRASPORTO DI MATERIALE A DISCARICA. Compenso per il trasporto del materiale di risulta provenienti dagli scavi, demolizioni, o comunque dichiarato non idoneo dalla D.L. per il reimpiego in cantiere e collocato in discariche autorizzate.Il compenso sara' riconosciuto a fronte della presentazione di idonea documentazione comprovante il trasporto e la relativa collocazione.	t/km		0,30
		E_01_04_0053		INDENNITÀ DISCARICA. Compenso per lo smaltimento in discarica autorizzata di materiali provenienti da scavi e/o demolizioni non ritenuti idonei dalla D.L. per il loro reimpiego.Tale compenso, comprensivo ove previsto del tributo speciale provinciale, sara' corrisposto dietro consegna dell'esemplare del formulario di identificazione redatto conformemente alle disposizioni emanate dalla P.A.T. in materia di rifiuti.Detto formulario varra' quale identificativo delle quantita' da contabilizzare.
			005	vedere capitolo A.4
		E_01_04_0055	005	SOVRAPPREZZO SCAVO SEZ. RISTRETTA IN ROCCIA TENERA. Sovrapprezzo allo scavo a sezione ristretta e allo scavo di sbancamento preventivo per lavoro eseguito a qualsiasi profondita' in roccia tenera da rimuovere con il solo ausilio dell'escavatore, valutato per la sola cubatura relativa alla roccia demolita entro la sezione tipo, per il rimanente secondo le modalita' e compresi gli oneri di cui alle voci per scavo a sezione ristretta e per scavo di sbancamento preventivo.	m³		36,96
		E_01_04_0060	005	SOVRAPPREZZO SCAVO A SEZ. RISTRETTA IN ROCCIA. Sovrapprezzo allo scavo a sezione ristretta e allo scavo di sbancamento preventivo, per demolizione di roccia o di trovanti del volume maggiore di m³ 0,400 da eseguirsi mediante apposite macchine demolitrici munite di martelloni idraulici o mediante lo sparo di mine; valutato per la sola cubatura relativa alla roccia demolita entro la sezione tipo, per il rimanente secondo le modalita' e compresi gli oneri di cui alle voci per scavo a sezione ristretta e per scavo di sbancamento preventivo.	m³		78,44
		E_01_04_0065	005	SOVRAP. SCAVO SEZ. RIST. ROCCIA PER PICCOLI VOLUMI. Sovrapprezzo allo scavo a sezione ristretta e allo scavo di sbancamento preventivo per lavoro eseguito a qualsiasi profondita' per la demolizione di roccia da mina o da demolitore, che si presenti in affioramenti discontinui, con volume da demolire singolarmente inferiore a m³ 10 intercettati a distanza superiore a m 50 uno dall'altro; valutato per la sola cubatura relativa alla roccia demolita entro la sezione tipo, per il rimanente secondo le modalita' e compresi gli oneri di cui alle voci per scavo a sezione ristretta e per scavo di sbancamento preventivo.	m³		104,58
		E_01_04_0071	005	DEMOLIZIONE DI MURATURE IN CALCESTRUZZO. Sovrapprezzo allo scavo a sezione ristretta e allo scavo di sbancamento preventivo, per demolizione di murature e strutture verticali di qualsiasi forma e spessore in calcestruzzo anche armato, con volume superiore a m³ 0,400, escluso l'onere del trasporto del materiale di risulta o non ritenuto idoneo dalla D.L. e la relativa indennita' di discarica. Nel prezzo si intende compreso e compensato l'onere per la riduzione del materiale alla pezzatura prevista dalle norme tecniche per il loro rimpiego, lo sgombero e quanto altro necessario; valutato per la sola cubatura relativa alla demolizione ricadente entro la sezione tipo, per il rimanente secondo le modalita' e compresi gli oneri di cui alle voci per scavo a sezione ristretta e per scavo di sbancamento preventivo.	m³		145,80
		E_01_04_0075	005	SOVRAPP. SCAVO A SEZ. RISTRETTA TOTALMENTE A MANO. Sovrapprezzo allo scavo a sezione ristretta ed allo scavo di sbancamento preventivo, in terreno naturale di qualsiasi natura e consistenza escluso la roccia ed i trovanti di qualsiasi dimensione, eseguito totalmente a mano compreso il tiro in alto sull'orlo dello scavo del materiale rimosso, per il rimanente secondo le modalita' e compresi gli oneri di cui alla voce per scavo a sezione ristretta.	m³		98,56
		E_01_04_0080	005	SOVRAPP. SCAVO SEZ. RISTRETTA PARZIALMENTE A MANO. Sovrapprezzo allo scavo a sezione ristretta ed allo scavo di sbancamento preventivo, in terreno naturale di qualsiasi natura e consistenza escluso la roccia ed i trovanti di qualsiasi dimensione, eseguito a mano con l'ausilio di mezzo meccanico per l'asporto del materiale dal fondo dello scavo, per il rimanente secondo le modalita' e compresi gli oneri di cui alla voce per scavo a sezione ristretta.	m³		62,21
		E_01_04_0085	005	SOVRAP. SCAVO SEZ.RISTRETTA IN ROCCIA ESEG. A MANO. Sovrapprezzo allo scavo a sezione ristretta ed allo scavo di sbancamento preventivo, in roccia da mina o per demolizione di trovanti di qualsiasi dimensione, per lavoro eseguito completamente a mano con l'uso di martello demolitore, fino ad una profondita' massima di m 2,00 dal piano di campagna, compreso il tiro in alto sull'orlo dello scavo del materiale rimosso, per il rimanente secondo le modalita' e compresi gli oneri di cui alla voce per scavo a sezione ristretta.	m³		315,50
		E_01_04_0090	005	SOVRAPP. PER SCAVO A SEZ. RISTR.CON MEZZI SPECIALI. Sovrapprezzo allo scavo a sezione ristretta di cui alla relativa voce, per lavoro in condizioni di particolare disagio, per il superamento di tratti con pendenze elevate o in situazioni particolari per l'inaccessibilita' con le normali macchine operatrici, eseguito con mezzi meccanici speciali (ragno escavatore e simili) su espresso ordine della Direzione Lavori. Sono comprese tutte le opere provvisionali e per il rimanente secondo le modalita' e compresi gli oneri di cui alla voce per scavo a sezione ristretta.	m³		45,00
		E_01_04_0095	005	SOVRAPP. SCAVO SEZ. RISTRETTA CON MINIESCAVATORE. Sovrapprezzo allo scavo a sezione ristretta qualora per particolari condizioni operative, con l'autorizzazione della Direzione Lavori, si renda necessario utilizzare apposite macchine operatrici quali miniescavatore, da intendersi tale se il peso e' uguale o inferiore a 50 q.li ; per il rimanente secondo le modalita' e compresi gli oneri di cui alla voce per scavo a sezione ristretta.	m³		24,87
		E_01_04_0105	005	SOVRAPPREZZO PER SCAVO IN PRESENZA D'ACQUA. Sovrapprezzo allo scavo a sezione ristretta di cui all'art.E.1.4.41.5 per presenza d'acqua di falda rinvenibile continuativamente sul fondo dello scavo durante le operazioni di posa ma di modesta quantita', tale da richiedere solamente l'impiego di una pompa per l'allontanamento. L'onere verra' riconosciuto come sovrapprezzo al volume di scavo calcolato sulla lunghezza del tratto, la larghezza della sezione tipo e per un altezza pari al diametro nominale del tubo sommato al relativo sottofondo.	m³		13,32
		E_01_04_0110	005	SOVRAPPREZZO PER SCAVO IN FALDA. Sovrapprezzo allo scavo a sezione ristretta per lavoro eseguito in presenza di acqua di falda per l'impiego, su preciso ordine della Direzione Lavori, di impianto completo tipo "Wellpoint" per l'abbassamento del livello della falda al di sotto del piano di scavo ed il mantenimento di tale livello fino al completo rinterro dei cavi di posa. Sono compresi tutti gli oneri relativi al noleggio delle attrezzature necessarie sia per l'infissione delle sonde sia per il pompaggio dell'acqua compreso l'eventuale allontanamento della stessa dalla zona di lavoro, i materiali di consumo, l'energia elettrica, carburanti, l'acqua per la pompa di infissione delle sonde, il controllo dell'impianto e quanto altro occora per il corretto funzionamento dello stesso; computato per la lunghezza effettiva dell'intervento.	m		87,84
		E_01_04_0116	005	SOVRAPPREZZO PER LO SCAVO E LA POSA IN AMBIENTE URBANO. Sovrapprezzo allo scavo a sezione ristretta, espresso per unita' di lunghezza di avanzamento, per compensazione dei maggiori oneri derivanti dal rallentamento dello scavo e nella posa della tubazione a causa della presenza dei sottoservizi di qualunque natura, sia trasversali che longitudinali, con una frequenza tipica dell'ambiente urbano. Tale maggiorazione e' forfetaria, calcolata sulla base di una stima della frequenza media di sottoservizi attraversanti e longitudinali, mediamente presenti in una sezione tipo di scavo eseguito in aree densamente abitate. Tale voce assorbe il compenso previsto nelle voci "sovrapprezzo allo scavo per attraversamento sottoservizi", "sovrapprezzo per interferenza sottoservizi longitudinali" e "sovrapprezzo per scavo parzialmente a mano" da utilizzarsi viceversa in tutte le altre circostanze. La voce e' comprensiva degli oneri per l'individuazione, per la ricerca eseguita con scavo a mano, per la successiva adeguata protezione dei sottoservizi, per tutta la durata del periodo di apertura degli scavi e per la definitiva risistemazione. Sono inoltre compresi gli oneri per il ripristino di un rivestimento in sabbia attorno ai sottoservizi esistenti, per uno spessore minimo di cm 10, la riparazione per eventuale danneggiamento degli stessi ed il risarcimento dei danni per eventuali interruzioni del servizio. Restano esclusi da tale sovrapprezzo gli oneri relativi alla demolizione di rivestimenti protettivi in calcestruzzo attorno alle tubazioni preesistenti ed eventuali spostamenti dei sottoservizi incrociati qualora interferenti con la posa della nuova tubazione.	m		45,37
		E_01_04_0120		SOVRAPP. SCAVO PER ATTRAVERSAMENTO DI SOTTOSERVIZI. Sovrapprezzo allo scavo a sezione ristretta ed allo scavo di sbancamento preventivo per l'incrocio con servizi stradali sotterranei, comprensivo degli oneri per dell'individuazione, per la ricerca eseguita con scavo a mano, per la successiva adeguata protezione del sottoservizio, per tutta la durata del periodo di apertura degli scavi e per la definitiva risistemazione. Sono inoltre compresi gli oneri per il rivestimento in sabbia attorno al sottoservizio, per uno spessore minimo di cm 10, il ripristino per eventuale danneggiamento degli stessi ed il risarcimento dei danni per eventuali interruzioni del servizio.Restano esclusi da tale sovrapprezzo gli oneri relativi alla demolizione di rivestimenti protettivi in calcestruzzo attorno alle tubazioni preesistenti ed eventuali spostamenti dei sottoservizi incrociati qualora interferenti con la nuova tubazione. Se lo scavo avviene in ambiente urbano, adottare l'apposita voce di prezziario.
			005	interasse fra gli stessi oltre m 1,00	cad.		122,01
			010	interasse fra gli stessi fino a m 1,00	cad.		88,42
		E_01_04_0125	005	SOVRAPP. INTERFERENZA SOTTOSERVIZI LONGITUDINALI. Sovrapprezzo allo scavo a sezione ristretta ed allo scavo di sbancamento preventivo a causa dell'interferenza con servizi sotterranei posti longitudinalmente alla tubazione e ricadenti nella sezione teorica di scavo avente come base la larghezza convenzionale e pareti inclinate con scarpa 1/3; comprensivo della preventiva individuazione e segnalazione, ricerca eseguita con scavo a mano, successiva adeguata protezione degli stessi durante il periodo di apertura degli scavi, l'eventuale ancoraggio con sistemi idonei a mantenere efficiente il servizio, la definitiva risistemazione comprensiva del rivestimento in sabbia per uno spessore minimo di cm 10 attorno al sottoservizio; sono compresi inoltre gli oneri per il ripristino in caso di danneggiamento dello stesso ed il risarcimento dei danni per eventuali interruzioni del servizio. Il riconoscimento dell'onere aggiuntivo e' forfetario, indipendente dal numero di sottoservizi longitudinali ricadenti nella sezione teorica di scavo. Se lo scavo avviene in ambiente in urbano, adottare l'apposita voce di prezziario.	m		11,48
		E_01_04_0130		TAGLIO PAVIMENTAZIONE IN CONGLOMERATO BITUMINOSO. Sovrapprezzo alle voci di scavo, per taglio di pavimentazione in conglomerato bituminoso eseguito mediante apposito scalpello o sega a disco, computato per lo sviluppo effettivo del taglio; salvo specifico ordine della Direzione Lavori sara' computato solamente il primo taglio della pavimentazione esistente, ancorche' risulti necessaria una parziale riprofilatura per il perfetto raccordo tra la pavimentazione stessa ed il ripristino.
			005	fino a cm 5,00 di spessore	m		2,78
			010	per ogni cm oltre i cm 5,00	m		0,28
		E_01_04_0135		FRESATURA DI CONGLOMERATO BITUMINOSO. Sovrapprezzo alle voci di scavo a sezione ristretta e di scavo di sbancamento preventivo per fresatura di conglomerato bituminoso per la preparazione del piano di scavo su strada asfaltata con apposito mezzo meccanico, escluso l'asporto del materiale fresato; la superficie sara' computata sulla base delle sezioni tipo previste per il ripristino del manto d'asfalto e secondo gli ordini della Direzione Lavori.
			005	spessore fino a cm 3	m²		2,09
			010	spessore per ogni cm oltre i 3 cm.	m²		0,58
		E_01_04_0141	005	RIMOZIONE DI CUBETTI, ACCIOTTOLATI E SIMILI. Sovrapprezzo alle voci di scavo a sezione ristretta o di sbancamento preventivo per preparazione del piano di scavo su strada pavimentata con cubetti o smolleri di porfido o ciottoli e simili, comprensiva della rimozione del materiale e del successivo accatastamento nell'area di cantiere opportunamente individuata; la superficie sara' computata sulla base delle sezioni tipo previste per il ripristino della pavimentazione originaria.Escluso l'onere del trasporto a discarica e della relativa indennita' di discarica per il materiale non utilizzabile.	m²		3,98
		E_01_04_0145	005	FORMAZIONE DI RILEVATO CON MATERIALE DI SCAVO. Formazione di rilevato posto in opera e misurato secondo le sagome indicate in progetto o dalla Direzione Lavori, eseguito con materiale proveniente dagli scavi e ritenuto idoneo dalla D.L., compreso la compattazione a strati fino a raggiungere il costipamento prescritto, il trasporto ed ogni altra lavorazione ed onere per dare il rilevato compiuto a perfetta regola d'arte.	m³		6,50
		E_01_04_0150	005	FORMAZIONE DI RILEVATO CON MATERIALE DI CAVA. Formazione di rilevato mediante fornitura e posa in opera di materiale proveniente da cave di prestito e da impianti di riciclaggio, almeno un 30% di prodotto riciclato, come previsto nelle Norme tecniche in vigore ( deliberazione Giunta provinciale n.1333 del 24 giugno 2011, allegato B).L'accettazione in cantiere del materiale da parte della Direzione Lavori sara' subordinata alla produzione in copia dell'autorizzazione rilasciata all'impianto ed il rispetto della marcatura CE per i prodotti da costruzione.Nel prezzo si intende compresi e compensati gli oneri per il trasporto, la compattazione a strati fino a raggiungere il costipamento prescritto, la sistemazione superficiale e quanto altro necessario per dare il lavoro finito a regola d'arte, computato secondo le sagome indicate in progetto o da indicazioni della Direzione Lavori.	m³		25,79
		E_01_04_0151	005	FORMAZIONE DI RILEVATO CON MATERIALE DI CAVA E RICICLATO. Formazione di rilevato mediante fornitura e posa in opera di materiale proveniente da cave di prestito e da impianti di riciclaggio, almeno un 30% di prodotto riciclato, come previsto nelle Norme tecniche in vigore ( deliberazione Giunta provinciale n.1333 del 24 giugno 2011, allegato B).L'accettazione in cantiere del materiale da parte della Direzione Lavori sara' subordinata alla produzione in copia dell'autorizzazione rilasciata all'impianto ed il rispetto della marcatura CE per i prodotti da costruzione.Nel prezzo si intende compresi e compensati gli oneri per il trasporto, la compattazione a strati fino a raggiungere il costipamento prescritto, la sistemazione superficiale e quanto altro necessario per dare il lavoro finito a regola d'arte, computato secondo le sagome indicate in progetto o da indicazioni della Direzione Lavori.	m³		19,37
		E_01_04_0156	005	SOVRAPP. SCAVO PER RINTERRO CON MATERIALE ARIDO. Sovrapprezzo allo scavo a sezione ristretta ed allo scavo di sbancamento preventivo per il rinterro dei cavi di posa, su specifico ordine della Direzione Lavori, con materiale arido in sostituzione del materiale di scavo ritenuto non idoneo per il rinterro; il sovrapprezzo viene computato secondo la sezione convenzionale di scavo diminuita della sagoma dei manufatti, dei tubi con il relativo rinfianco o rivestimento, del cassonetto e della pavimentazione.	m³		22,48
		E_01_04_0170	005	SOVRAPP. ALLA SCAVO PER RINTERRO CON MATERIALE INERTE RICICLATO. Sovrapprezzo alla scavo a sezione ristretta per il rinterro dei cavi di posa su specifico ordine della direzione lavori con materiale inerte riciclato proveniente da impianti di ricilaggio, in sostituzione del materiale di scavo, ritenuto non idoneo per il rinterro. L'impiego del materiale inerte riciclato sara' autorizzato solamente lungo viabilita' esistente e dovra' presentare le caratteristiche di cui all'allegato C3 della circolare n. 5205 del 15/07/2005 del Ministero dell'ambiente. L'accettazione in cantiere del materiale inerte riciclato sara' subordinata alla produzione in copia dell'autorizzazione rilasciata all'impianto, dovra' essere marchiato CE ed essere accompagnato dal test di cessione. Il sovrapprezzo viene computato secondo la sezione convenzionale di scavo diminuita della sagoma dei manufatti, dei tubi con il relativo rinfianco o rivestimento, del cassonetto e della pavimentazione.	m³		15,09

	E_01_05			LAVORI COMPIUTI - TUBAZIONI
		E_01_05_0004		TUBI IN GHISA SFEROIDALE - A GRAVITA’ - GIUNTO ELASTICO AUTOMATICO. Fornitura e posa di tubazioni in ghisa sferoidale, per funzionamento a gravita', prodotte secondo EN ISO 9001:2000 conformi alla Norma UNI EN 598, provviste di giunto di tipo elastico automatico con guarnizioni in Nitrile NBR tipo Intermateriali, conformi alla norma uni en 681-1; rivestite internamente con finitura di vernice epossidica, rivestite esternamente con uno strato di zinco metallico di spessore 200 g/m2 applicato per metallizzazione e successiva vernice di finitura a base d’acqua, poste in opera a perfetta regola d'arte, secondo le livellette di progetto, mediante l'ausilio di strumenti tipo "laser" e le prescrizioni della Direzione Lavori; compreso il materiale vagliato di allettamento proveniente dagli scavi, posto in opera come da sezione tipo.
			120	DN 150 mm. - barre da m. 6,00 -	m		54,61
			125	DN 200 mm. - barre da m. 6,00 -	m		66,94
			130	DN 250 mm. - barre da m. 6,00 -	m		91,91
			135	DN 300 mm. - barre da m. 6,00 -	m		109,56
		E_01_05_0005		TUBI IN GHISA SFEROIDALE - GIUNTO ELASTICO AUTOMATICO -. Fornitura e posa in opera di condotte costituite da tubazioni in ghisa sferoidale per fognatura secondo norma UNI EN 598, rivestite internamente come indicato al punto 4.4 della suddetta norma ed esternamente con zinco di massa minima 200 g/m2 e uno strato di finitura, dotate di giunto elastico automatico a bicchiere e anello di tenuta in gomma. Le condotte dovranno essere fabbricate in stabilimento operante in regime di Qualita' Aziendale secondo la norma UNI EN 9001 certificata da Organismo terzo di certificazione accreditato secondo le norme UNI CEI EN ISO/IEC 17021.Le condotte dovranno essere sempre accompagnate da certificato di prodotto, rilasciato al fabbricante da Organismo terzo europeo di Certificazione accreditato secondo le Norme UNI CEI EN ISO/IEC 17065, inteso ad assicurare la conformita' della fornitura alla norma EN 598/2009. A tal fine si ricorda l'applicabilita' dell'art. 137, comma 2 del codice degli appalti (D. Lgs. n. 50 del 18/04/2016), per quanto riguarda la limitazione imposta all'incidenza dei prodotti provenienti da Paesi Terzi ai sensi del regolamento (UE) n. 952/2013 del Parlamento Europeo e del Consiglio. Inoltre qualora particolari situazioni di carattere tecnico lo richiedano, ad insindacabile richiesta della Stazione Appaltante potra' essere richiesto, con onere a carico dell'Appaltatore, che il generico elemento tubolare o pezzo speciale venga sottoposto a collaudo alla presenza di proprio personale presso la fabbrica di produzione del fornitore.Le forniture dovranno comunque essere accompagnate da certificati di collaudo tipo 2.2 secondo la norma EN10204.La pressione di funzionamento ammissibile minima del giunto (sistema giunto-tubazione) non deve risultare inferiore a 600 kPa, poste in opera a perfetta regola d'arte, secondo le livellette di progetto, mediante l'ausilio di strumenti tipo "laser" e le prescrizioni della Direzione Lavori; compreso il materiale vagliato di allettamento proveniente dagli scavi, posto in opera come da sezione tipo.Qualora si rendesse necessario l'impiego di tubazioni per fognatura a pressioni piu' elevate, possono essere richiesti spessori di tubo speciali, riconosciuti con un aumento in percentuale del 5% sul prezzo del tubo.
			002	DN 100 mm	m		38,60
			003	DN 125 mm	m		51,64
			004	DN 150 mm	m		55,73
			005	DN 200 mm	m		73,64
			010	DN 250 mm	m		96,99
			015	DN 300 mm	m		117,86
			016	DN 350 mm	m		156,00
			020	DN 400 mm	m		172,30
			022	DN 450 mm	m		209,40
			025	DN 500 mm	m		231,60
			030	DN 600 mm	m		293,20
		E_01_05_0016		TUBI IN GHISA SFEROIDALE - GIUNTO ELASTICO ANTISFILAMENTO -. Fornitura e posa in opera di condotte costituite da tubazioni in ghisa sferoidale per fognatura secondo norma UNI EN 598, rivestite internamente come indicato al punto 4.4 della suddetta norma ed esternamente con zinco di massa minima 200 g/m2 e uno strato di finitura, dotate di dispositivo speciale per antisfilamento che puo' essere, per esempio, di tipo non meccanico con inserti metallici, oppure a doppia camera, una per l'alloggiamento della guarnizione di tenuta idraulica e l'altra con inserti metallici, oppure di tipo meccanico con cordone saldato sull'estremita' liscia ed anello di tenuta in gomma, oppure di diversa tipologia purche' corrispondenti ai requisiti richiesti dalla norma.Le condotte dovranno essere fabbricate in stabilimento operante in regime di Qualita' Aziendale secondo la norma UNI EN 9001 certificata da Organismo terzo di certificazione accreditato secondo le norme UNI CEI EN ISO/IEC 17021.Le condotte dovranno essere sempre accompagnate da certificato di prodotto, rilasciato al fabbricante da Organismo terzo europeo di Certificazione accreditato secondo le Norme UNI CEI EN ISO/IEC 17065 inteso ad assicurare la conformita' della fornitura alla norma EN 598/2009. A tal fine si ricorda l'applicabilita' dell'art. 137, comma 2 del codice degli appalti (D. Lgs. n. 50 del 18/04/2016), per quanto riguarda la limitazione imposta all'incidenza dei prodotti provenienti da Paesi Terzi ai sensi del regolamento (UE) n. 952/2013 del Parlamento Europeo e del Consiglio. Inoltre qualora particolari situazioni di carattere tecnico lo richiedano, ad insindacabile richiesta della Stazione Appaltante potra' essere richiesto, con onere a carico dell'Appaltatore, che il generico elemento tubolare o pezzo speciale venga sottoposto a collaudo alla presenza di proprio personale presso la fabbrica di produzione del fornitore.Le forniture dovranno comunque essere accompagnate da certificati di collaudo tipo 2.2 secondo la norma EN10204.La pressione di funzionamento ammissibile minima del giunto (sistema giunto-tubazione) non deve risultare inferiore a 600 kPa, poste in opera a perfetta regola d'arte, secondo le livellette di progetto mediante l'ausilio di strumenti tipo "laser" e le prescrizioni date dalla Direzione Lavori; compreso il materiale vagliato di allettamento proveniente dagli scavi, posto in opera come da sezione tipo allegata.Qualora si rendesse necessario l'impiego di tubazioni per fognatura a pressioni piu' elevate, possono essere richiesti spessori di tubo speciali, riconosciuti con un aumento in percentuale del 5% sul prezzo del tubo.
			010	con inserti metallici DN 100 mm	m		43,34
			015	con inserti metallici DN 125 mm	m		57,20
			020	con inserti metallici DN 150 mm	m		61,58
			025	con inserti metallici DN 200 mm	m		79,79
			030	con inserti metallici DN 250 mm	m		107,57
			035	con inserti metallici DN 300 mm	m		131,19
			110	a doppia camera DN 100 mm	m		50,85
			115	a doppia camera DN 125 mm	m		62,63
			120	a doppia camera DN 150 mm	m		69,16
			125	a doppia camera DN 200 mm	m		90,00
			130	a doppia camera DN 250 mm	m		116,04
			135	a doppia camera DN 300 mm	m		140,20
			145	a doppia camera DN 400 mm	m		214,10
			150	a doppia camera DN 500 mm	m		289,10
			155	a doppia camera DN 600 mm	m		378,60
			210	con cordone saldato DN 100 mm	m		54,15
			215	con cordone saldato DN 125 mm	m		70,44
			220	con cordone saldato DN 150 mm	m		74,90
			225	con cordone saldato DN 200 mm	m		96,59
			230	con cordone saldato DN 250 mm	m		124,71
			235	con cordone saldato DN 300 mm	m		150,80
			240	con cordone saldato DN 350 mm	m		196,20
			245	con cordone saldato DN 400 mm	m		237,10
			250	con cordone saldato DN 500 mm	m		320,80
			255	con cordone saldato DN 600 mm	m		420,60
		E_01_05_0017		SOVRAPPREZZO PER RIVESTIMENTI SPECIALI ESTERNI. Sovrapprezzo alle voci E.1.5.5 - E.1.5.16 (tubazioni in ghisa sferoidale secondo norme UNI EN 598) per l'applicazione di un rivestimento esterno protettivo contro terreni aggressivi o per particolari condizioni di posa, previsti dall'allegato B) della suddetta norma. Il rivestimento esterno potra' essere realizzato indifferentemente mediante uno strato aderente di polietilene secondo la norma EN14628, di spessore min. 1,5 mm, applicato sulla superficie esterna del tubo con l'intermediazione di uno strato di adesivo termofusibile secondo una tecnica di coestrusione ovvero mediante rivestimento esterno con uno strato di poliuretano, secondo la norma EN15189, applicato per proiezione sulla superficie esterna del tubo (spessore min. 900 micron); sulle estremita' del tubo (estremita' liscia e interno bicchiere).
			001	- DN 80 mm	m		3,39
			002	- DN 100 mm	m		3,62
			003	- DN 125 mm	m		4,92
			004	- DN 150 mm	m		5,32
			005	- DN 200 mm	m		6,98
			010	- DN 250 mm	m		9,49
			015	- DN 300 mm	m		11,65
			016	- DN 350 mm	m		15,93
			020	- DN 400 mm	m		17,50
			022	- DN 450 mm	m		22,02
			025	- DN 500 mm	m		23,99
			030	- DN 600 mm	m		30,68
		E_01_05_0021		POSA TUBAZIONI IN GHISA SFEROIDALE CON GHIAINO. Sovrapprezzo per posa di tubazioni in ghisa sferoidale di cui alle relative voci con fornitura e posa di ghiaietto di allettamento, lavato, di natura prevalentemente calcarea, pezzatura 7-15 mm, posto in opera come da sezione tipo allegata, e escluso l'onere del trasporto a discarica del materiale di risulta eccedente e della relativa indennita' di discarica.
			010	DN 100 mm	m		7,58
			015	DN 125 mm	m		7,88
			020	DN 150 mm	m		8,18
			025	DN 200 mm	m		11,54
			030	DN 250 mm	m		13,00
			035	DN 300 mm	m		14,51
			040	DN 350 mm	m		16,13
			045	DN 400 mm	m		17,72
			050	DN 500 mm	m		21,03
			055	DN 600 mm	m		24,62
		E_01_05_0024		SOVRAPPREZZO PER RIVESTIMENTO ESTERNO RINFORZATO DI Zn. Sovrapprezzo alle voci E.1.5.5 - E.1.5.16 (tubazioni in ghisa sferoidale secondo norma UNI EN 598) per il rivestimento esterno di protezione, contro terreni aggressivi o per particolari condizioni di posa prevista nell'allegato B) della suddetta norma, con maggiorazione dello strato di zinco o l'adozione di lega zinco-alluminio ricoperto con uno strato di finitura in vernice epossidica. Il sovrapprezzo sara' riconosciuto, qualora sia richiesto un ricoprimento di densita' maggiore a quello gia' presente nella produzione di serie dichiarata nel catalogo dal fabbricante.Per ogni 100 gr/m2 di maggiorazione della densita' dello strato.
			001	- DN 80 mm	m		1,11
			002	- DN 100 mm	m		1,19
			003	- DN 125 mm	m		1,62
			004	- DN 150 mm	m		1,75
			005	- DN 200 mm	m		2,29
			010	- DN 250 mm	m		3,12
			015	- DN 300 mm	m		3,83
			016	- DN 350 mm	m		5,23
			020	- DN 400 mm	m		5,75
			022	- DN 450 mm	m		7,24
			024	- DN 500 mm	m		7,88
			030	- DN 600 mm	m		10,08
		E_01_05_0026		TUBAZIONI IN GRES RINFIANCATE CON CALCESTRUZZO. Fornitura e posa di tubazioni in gres ceramico con giunto a bicchiere, secondo norme UNI EN 295, verniciate internamente e / o esternamente con vernice, dotate all'estremita' di guarnizioni elastiche in poliuretano fissate in stabilimento durante il ciclo di produzione. Nel prezzo sono compresi gli oneri per la lubrificazione, il corretto allineamento con pendenza secondo le livellette di progetto, mediante l'ausilio di strumenti tipo "laser", il sottofondo e rinfianco in calcestruzzo avente Rck minimo 15 N/mm2, secondo le sezioni tipo allegate, l'eventuale prova di tenuta con acqua prima del loro interramento, la vagliatura del materiale da rinterro, il suo costipamento secondo le sezioni-tipo, a partire dall'estradosso della tubazione in accordo ai disegni di progetto ed ogni altro onere per dare il lavoro finito a regola d'arte secondo le indicazioni impartite dalla Direzione Lavori. Le tubazioni dovranno essere certificate CE.Resta escluso dal prezzo l'onere del trasporto a discarica del materiale di risulta eccedente e della relativa indennita' di discarica.
			005	DN 200 mm	m		63,19
			010	DN 250 mm	m		78,51
			015	DN 300 mm	m		94,68
			020	DN 350 mm	m		123,76
			025	DN 400 mm	m		133,80
			030	DN 500 mm	m		193,90
			035	DN 600 mm	m		259,60
		E_01_05_0032		TUBAZIONI IN GRES CLASSE RINFORZATA. Fornitura e posa di tubazioni in gres ceramico con giunto a bicchiere, classe rinforzata, secondo norme UNI EN 295, verniciate internamente e / o esternamente con vernice, dotate all'estremita' di guarnizioni elastiche in EPDM fissate in stabilimento durante il ciclo di produzione. Tutti i tubi dovranno essere verificati a tenuta idraulica con pressione pari ad almeno 50 kPa. Nel prezzo si intendono compensati gli oneri per la posa del tubo, classe rinforzata, su letto di sabbia e ghiaia, il corretto allineamento con pendenza secondo le livellette di progetto mediante l'ausilio di strumenti tipo "laser", l'eventuale prova di tenuta con acqua prima del loro interramento, la lubrificazione, il rivestimento completo del tubo costituito in sabbia e ghiaia di pezzatura compresa tra 0.20 e 20 mm, la fornitura delle quali e' ricompressa nel prezzo, granulometricamente assortita e costipata a mano con mezzi leggeri secondo le sezioni-tipo, la vagliatura del materiale da rinterro ed ogni altro onere per dare il lavoro finito a regola d'arte secondo le indicazioni impartite dalla Direzione Lavori. Le tubazioni dovranno essere certificate CE.Resta escluso dal prezzo l'onere del trasporto a discarica del materiale di risulta eccedente e della relativa indennita' di discarica.
			005	DN 200 mm - classe 240 kN/m²	m		54,40
			010	DN 250 mm - classe 240 kN/m²	m		65,54
			015	DN 300 mm - classe 240 kN/m²	m		83,13
			025	DN 400 mm - classe 160 kN/m²	m		113,00
		E_01_05_0035		TUBAZIONI IN C.L.S. VIBROCOMPRESSO. Fornitura e posa di tubazioni in calcestruzzo vibrocompresso (senza rivestimento interno in resine) non armato a sezione circolare, con incastro a bicchiere, con base di appoggio piana, per il convogliamento delle acque meteoriche e di fognatura a gravita' o occasionalmente a bassa pressione, fornito con guarnizioni di tenuta conforme alle norme UNI EN 681, atte a garantire la tenuta idraulica ed una pressione interna di 0,5 bar.Il tubo dovra' essere marcato CE, secondo la direttiva 89/106/CEE, con dichiarazione di conformita' del produttore che garantisca la rispondenza del prodotto alla norma UNI EN 1916.Si richiede inoltre l'obbligo da parte del produttore di riportare e rispettare i seguenti valori minimi delle caratteristiche del prodotto:- Resistenza alla rottura classe = o >150 kN/m²- Tenuta all'acqua nessuna perdita del giunto o del tubo a 50 kPa (0.5 bar).Nel prezzo sono compresi gli onere della fornitura e posa di letto in calcestruzzo avente Rck minimo 15 N/mm² e tutti gli oneri per dare il lavoro finito a regola d'arte e secondo le indicazioni della Direzione Lavori, nel rispetto della sezione tipo di posa allegata, resta escluso l'onere del trasporto a discarica del materiale di risulta eccedente e della relativa indennita' di discarica.
			005	DN 300 mm	m		50,33
			010	DN 400 mm	m		61,92
			015	DN 500 mm	m		81,08
			020	DN 600 mm	m		103,06
			025	DN 800 mm	m		142,40
			030	DN 1000 mm	m		188,10
			035	DN 1200 mm	m		264,70
		E_01_05_0036		TUBI IN CALCESTRUZZO ARMATO CENTRIFUGATO. Fornitura e posa di tubazioni in calcestruzzo armato, con gabbia elettrosaldata in acciaio Feb44K, centrifugati (senza rivestimento interno in resine) a sezione circolare, con incastro a bicchiere, per il convogliamento delle acque meteoriche e di fognatura a gravita' o occasionalmente a bassa pressione, fornito con guarnizioni di tenuta incorporate conforme alle norme UNI EN 681, atte a garantire la tenuta idraulica ed una pressione interna minima di 0,5 bar.Il tubo dovra' essere marcato CE, secondo la direttiva 89/106/CEE, con dichiarazione di conformita' del produttore che garantisca la rispondenza del prodotto alla norma UNI EN 1916.Si richiede inoltre l'obbligo da parte del produttore di riportare e rispettare i seguenti valori minimi delle caratteristiche del prodotto:- Resistenza alla rottura classe = o >150 kN/m²- Tenuta all'acqua nessuna perdita del giunto o del tubo a 50 kPa (0.5 bar).Nel prezzo sono compresi gli onere della fornitura e posa di letto in calcestruzzo avente Rck minimo 15 N/mm² e tutti gli oneri per dare il lavoro finito a regola d'arte e secondo le indicazioni della Direzione Lavori, nel rispetto della sezione tipo di posa allegata, resta escluso l'onere del trasporto a discarica del materiale di risulta eccedente e della relativa indennita' di discarica.
			010	DN 400 mm	m		65,99
			015	DN 500 mm	m		82,42
			020	DN 600 mm	m		104,93
			025	DN 800 mm	m		138,70
			030	DN 1000 mm	m		179,50
			035	DN 1200 mm	m		240,00
		E_01_05_0041		TUBAZIONI IN C.L.S. VIBROCOMPRESSO RIVESTITE IN CLS. Fornitura e posa di tubazioni in calcestruzzo vibrocompresso (senza rivestimento interno in resine) non armato a sezione circolare, con incastro a bicchiere, con base di appoggio piana, per il convogliamento delle acque meteoriche e di fognatura a gravita' o occasionalmente a bassa pressione, fornito con guarnizioni di tenuta conforme alle norme UNI EN 681, atte a garantire la tenuta idraulica ed una pressione interna di 0,5 bar.Il tubo dovra' essere marcato CE, secondo la direttiva 89/106/CEE, con dichiarazione di conformita' del produttore che garantisca la rispondenza del prodotto alla norma UNI EN 1916.Si richiede inoltre l'obbligo da parte del produttore di riportare e rispettare i seguenti valori minimi delle caratteristiche del prodotto:- Resistenza alla rottura classe = o >150 kN/m²- Tenuta all'acqua nessuna perdita del giunto o del tubo a 50 kPa (0.5 bar).Poste in opera completamente rivestite in calcestruzzo avente Rck minimo 15 N/mm². Nel prezzo e' compreso l'onere del calcestruzzo, tutti gli oneri della posa per dare il lavoro finito a regola d'arte, secondo le indicazioni della Direzione Lavori e nel rispetto della sezione tipo di posa allegata, resta escluso l'onere del trasporto a discarica del materiale di risulta eccedente, e la relativa indennita' di discarica
			005	DN 300 mm	m		107,94
			010	DN 400 mm	m		134,50
			015	DN 500 mm	m		178,80
			020	DN 600 mm	m		237,30
			025	DN 800 mm	m		311,40
			030	DN 1000 mm	m		416,00
			035	DN 1200 mm	m		532,10
		E_01_05_0042		TUBAZIONI IN C.L.S. ARMATO CENTRIFUGATO RIVESTITE IN CLS. Fornitura e posa di tubazioni in calcestruzzo armato, con gabbia elettrosaldata in acciaio Feb44K, centrifugati (senza rivestimento interno in resine) a sezione circolare, con incastro a bicchiere, per il convogliamento delle acque meteoriche e di fognatura a gravita' o occasionalmente a bassa pressione, fornito con guarnizioni di tenuta incorporate conforme alle norme UNI EN 681, atte a garantire la tenuta idraulica ed una pressione interna minima di 0,5 bar.Il tubo dovra' essere marcato CE, secondo la direttiva 89/106/CEE, con dichiarazione di conformita' del produttore che garantisca la rispondenza del prodotto alla norma UNI EN 1916.Si richiede inoltre l'obbligo da parte del produttore di riportare e rispettare i seguenti valori minimi delle caratteristiche del prodotto:- Resistenza alla rottura classe = o >150 kN/m²- Tenuta all'acqua nessuna perdita del giunto o del tubo a 50 kPa (0.5 bar).Nel prezzo sono compresi gli onere della fornitura e posa di calcestruzzo avente Rck minimo 15 N/mm² per il rivestimento del tubo e tutti gli oneri per dare il lavoro finito a regola d'arte e secondo le indicazioni della Direzione Lavori, nel rispetto della sezione tipo di posa allegata, resta escluso l'onere del trasporto a discarica del materiale di risulta eccedente e della relativa indennita' di discarica.
			010	DN 400 mm	m		143,40
			015	DN 500 mm	m		185,60
			020	DN 600 mm	m		246,00
			025	DN 800 mm	m		317,90
			030	DN 1000 mm	m		439,40
			035	DN 1200 mm	m		528,30
		E_01_05_0046		TUBAZIONI IN C.L.S. VIBROCOMPRESSO, CON MASSELLO. Fornitura e posa di tubazioni in calcestruzzo vibrocompresso (senza rivestimento interno in resine) non armato a sezione circolare, con incastro a bicchiere e base di appoggio piana, per il convogliamento delle acque meteoriche e di fognatura a gravita' o occasionalmente a bassa pressione, fornito con guarnizioni di tenuta conforme alle norme UNI EN 681, atte a garantire la tenuta idraulica ed una pressione interna di 0,5 bar.Il tubo dovra' essere marcato CE, secondo la direttiva 89/106/CEE, con dichiarazione di conformita' del produttore che garantisca la rispondenza del prodotto alla norma UNI EN 1916.Si richiede inoltre l'obbligo da parte del produttore di riportare e rispettare i seguenti valori minimi delle caratteristiche del prodotto:- Resistenza alla rottura classe = o >150 kN/m²- Tenuta all'acqua nessuna perdita del giunto o del tubo a 50 kPa (0.5 bar).Poste in opera annegate in getto di calcestruzzo armato, avente Rck minimo 25 N/mm².Nel prezzo e' compreso l'onere del calcestruzzo, del magrone, della casseratura, dell'armatura con tondo in acciaio tipo Fe B 44 k, come da calcoli statici e tutti gli oneri della posa per dare il lavoro finito a regola d'arte, secondo la sezione tipo allegata e secondo le indicazioni della Direzione Lavori, resta escluso l'onere del trasporto a discarica del materiale di risulta eccedente e della relativa indennita' di discarica.
			005	DN 300 mm	m		125,47
			010	DN 400 mm	m		156,90
			015	DN 500 mm	m		204,80
			020	DN 600 mm	m		271,00
			025	DN 800 mm	m		357,10
			030	DN 1000 mm	m		470,80
			035	DN 1200 mm	m		589,90
		E_01_05_0050		SOVRAPPREZZO TUBI IN CLS PER RIVESTIMENTO INTERNO CON RESINE. Sovrapprezzo alle voci E.1.5.35 - E.1.5.36 - E.1.5.41 - E.1.5.42 - E.1.5.46 tubazioni in calcestruzzo, per il rivestitimento interno con resina epossidica o epossi-acrilica.
			005	DN 300 mm	m		6,79
			010	DN 400 mm	m		9,06
			015	DN 500 mm	m		11,32
			020	DN 600 mm	m		13,58
			025	DN 800 mm	m		18,11
			030	DN 1000 mm	m		22,65
			035	DN 1200 mm	m		27,17
		E_01_05_0057		TUBAZIONI IN POLIETILENE AD ALTA DENSITA' UNI EN 12666. Fornitura e posa in opera di tubi in polietilene ad alta densita' per convogliamento di acque di scarico civili e industriali, conformi alla norma UNI EN 12666.Nel prezzo sono compresi gli oneri delle giunzioni mediante saldatura testa a testa, la posa in opera di tutti i pezzi speciali sia interrati che all'interno delle camerette, l'alloggiamento della retina in materiale ferroso di segnalazione, il letto di sabbia , dello spessore di almeno 10 cm ., il rinfianco con sabbia fino alla generatrice superiore, costipato accuratamente in modo da non lasciare vani al di sotto del tubo, il reinterro definitivo sempre con sabbia almeno 20 cm di spessore al di sopra della generatrice superiore del tubo, ed ogni altro onere per dare il lavoro finito a regola d'arte e secondo le indicazioni impartite dalla Direzione Lavori.Il tubo, deve essere posizionato come da sezione tipo allegata, con il corretto allineamento e con pendenza secondo le livellette di progetto, non deve essere danneggiato da urti o da uso non corretto dei mezzi meccanici usati per la posa e la compattazione. Resta escluso dal prezzo solo l'onere del trasporto a discarica del materiale di risulta eccedente e la relativa indennita' di discarica.
			025	SN 2 -diametro esterno mm 250	m		61,36
			030	SN 2 -diametro esterno mm 315	m		77,09
			035	SN 2 -diametro esterno mm 355	m		86,63
			040	SN 2 -diametro esterno mm 400	m		97,76
			045	SN 2 -diametro esterno mm 450	m		119,09
			050	SN 2 -diametro esterno mm 500	m		139,71
		E_01_05_0062		TUBI IN POLIETILENE A.D. UNI EN 12666 RIVESTITE CON CLS. Fornitura e posa in opera di tubi in polietilene ad alta densita' per convogliamento di acque di scarico civili e industriali, conformi alla norma UNI EN 12666, compresi gli oneri delle giunzioni mediante saldatura testa a testa o come richiesto dalla Direzione Lavori, posti in opera su letto e rivestimento totale in calcestruzzo avente Rck minimo 15 N/mm², secondo la sezione tipo allegata compreso l'onere della fornitura e interposizione tra condotta e calcestruzzo di una guaina distanziatrice in PVC armato spessore mm 1,0, e' il calcestruzzo.Il tubo deve essere posizionato con il corretto allineamento e pendenza secondo le livellette di progetto mediante l'ausilio di strumenti tipo "laser". Il tubo non deve essere danneggiato da urti o da uso non corretto dei mezzi meccanici usati per la posa. Sono compresi nel prezzo la fornitura e la posa in opera di tutti i pezzi speciali sia interrati che all'interno delle camerette ed ogni altro onere per dare il lavoro finito a regola d'arte e secondo le indicazioni impartite dalla Direzione Lavori.Escluso il trasporto a discarica del materiale di risulta eccedente e la relativa indennita' di discarica.
			025	SN 2 -diametro esterno mm 250	m		115,67
			030	SN 2 -diametro esterno mm 315	m		143,28
			035	SN 2 -diametro esterno mm 355	m		163,13
			040	SN 2 -diametro esterno mm 400	m		179,42
			045	SN 2 -diametro esterno mm 450	m		212,68
			050	SN 2 -diametro esterno mm 500	m		269,13
		E_01_05_0067		TUBI IN POLIETILENE A.D.UNI EN 12666 CON MASSELLO IN C.A. Fornitura e posa in opera di tubi in polietilene ad alta densita' per convogliamento di acque di scarico civili e industriali, conformi alla norma UNI EN 12666, compresi gli oneri delle giunzioni mediante saldatura testa a testa o come richiesto dalla Direzione Lavori, posti in opera rivestiti con massello in calcestruzzo avente Rck minimo 25 N/mm², secondo la sezione tipo allegata e con l'armatura metallica specificata negli appositi disegni di dettaglio. E' inoltre compreso l'onere del calcestruzzo, della fornitura e interposizione tra condotta e massello di una guaina distanziatrice in PVC armato spessore mm 1,0. Il tubo deve essere posizionato con il corretto allineamento e pendenza secondo le livellette di progetto mediante l'ausilio di strumenti tipo "laser". Il tubo non deve essere danneggiato da urti o da uso non corretto dei mezzi meccanici usati per la posa. Compreso l'onere della posa in opera di tutti i pezzi speciali sia interrati che all'interno delle camerette e compreso ogni altro onere per dare il lavoro finito a regola d'arte e secondo le indicazioni impartite dalla Direzione Lavori.Escluso l'onere del trasporto a discarica del materiale di risulta eccedente e della relativa indennita' di discarica.
			025	SN 2 -diametro esterno mm 250	m		140,69
			030	SN 2 -diametro esterno mm 315	m		171,20
			035	SN 2 -diametro esterno mm 355	m		191,70
			040	SN 2 -diametro esterno mm 400	m		211,20
			045	SN 2 -diametro esterno mm 450	m		248,00
			050	SN 2 -diametro esterno mm 500	m		294,90
		E_01_05_0070		TUBAZIONI IN POLIPROPILENE A TRIPLO STRATO SN 8. Fornitura e posa in opera di tubazioni a barre di lunghezza di m 6,00 in polipropilene SN 8 rinforzato con struttura a tre strati per condotte di scarico interrate. Le tubazioni sono dotate di giunto a bicchiere con anello di guarnizione a labbro ad elevata elasticita' e resistenza all'invecchiamento in elastomero conforme alle norme DIN 4060 ed EN 681; la guarnizione e' preinserita in fabbrica con relativo anello antisfilamento.In alternativa al bicchiere le tubazioni possono essere dotate di manicotto in polipropilene provvisto di guarnizioni come sopra premontate in apposita sede in modo fisso e irremovibile.La struttura della tubazione sara' composta da tre strati come segue:- strato interno in polipropilene di colore chiaro, con superficie liscia, resistente agli agenti chimici ed all'abrasione;- strato portante in polipropilene rinforzato privo di alogeni e piombo;- strato esterno in polipropilene resistente alle sollecitazioni di taglio e agli agenti atmosferici.La tubazione deve essere posizionata con il corretto allineamento e pendenza secondo le livellette di progetto mediante l'ausilio di strumenti tipo "laser", non deve essere danneggiata da urti o da uso non corretto dei mezzi meccanici usati per la posa. Nel prezzo e' compreso l'onere della posa in opera di tutti i pezzi speciali siano interrati che all'interno delle camerette l'alloggiamento della retina in materiale ferroso di segnalazione, il letto di sabbia , dello spessore di almeno 10 cm, il rinfianco con materiale vagliato, proveniente dallo scavo, costipato accuratamente a mano o con mezzi leggeri in modo da non lasciare vani al di sotto del tubo, ed il successivo reinterro definitivo, sempre con lo stesso materiale, ed ogni altro onere per dare il lavoro finito a regola d'arte e secondo le indicazioni impartite dalla Direzione Lavori. Resta escluso dal prezzo l'onere del trasporto a discarica del materiale di risulta eccedente e della relativa indennita' di discarica.
			034	DN 160 mm	m		30,35
			036	DN 200 mm	m		42,65
			038	DN 250 mm	m		54,31
			040	DN 315 mm	m		69,53
			042	DN 400 mm	m		120,50
			044	DN 500 mm	m		182,30
		E_01_05_0072		TUBAZIONI IN POLIPROPILENE A TRIPLO STRATO SN 12. Fornitura e posa in opera di tubazioni a barre di lunghezza di m 6,00 in polipropilene SN 12 rinforzato con struttura a tre strati per condotte di scarico interrate. Le tubazioni sono dotate di giunto a bicchiere con anello di guarnizione a labbro ad elevata elasticita' e resistenza all'invecchiamento in elastomero conforme alle norme DIN 4060 ed EN 681; la guarnizione e' preinserita in fabbrica con relativo anello antisfilamento.In alternativa al bicchiere le tubazioni possono essere dotate di manicotto in polipropilene provvisto di guarnizioni come sopra premontate in apposita sede in modo fisso e irremovibile.La struttura della tubazione sara' composta da tre strati come segue:- strato interno in polipropilene di colore chiaro, con superficie liscia, resistente agli agenti chimici ed all'abrasione;- strato portante in polipropilene rinforzato privo di alogeni e piombo;- strato esterno in polipropilene resistente alle sollecitazioni di taglio e agli agenti atmosferici.La tubazione deve essere posizionata con il corretto allineamento e pendenza secondo le livellette di progetto mediante l'ausilio di strumenti tipo "laser", non deve essere danneggiata da urti o da uso non corretto dei mezzi meccanici usati per la posa. Nel prezzo e' compreso l'onere della posa in opera di tutti i pezzi speciali siano interrati che all'interno delle camerette l'alloggiamento della retina in materiale ferroso di segnalazione, il letto di sabbia , dello spessore di almeno 10 cm, il rinfianco con materiale vagliato, proveniente dallo scavo, costipato accuratamente a mano o con mezzi leggeri in modo da non lasciare vani al di sotto del tubo, ed il successivo reinterro definitivo, sempre con lo stesso materiale, ed ogni altro onere per dare il lavoro finito a regola d'arte e secondo le indicazioni impartite dalla Direzione Lavori. Resta escluso dal prezzo l'onere del trasporto a discarica del materiale di risulta eccedente e della relativa indennita' di discarica.
			034	DN 160 mm	m		32,08
			036	DN 200 mm	m		45,76
			038	DN 250 mm	m		57,76
			040	DN 315 mm	m		74,28
			042	DN 400 mm	m		129,10
			044	DN 500 mm	m		193,50
		E_01_05_0074		TUBAZIONI IN POLIPROPILENE A TRIPLO STRATO SN 16. ornitura e posa in opera di tubazioni a barre di lunghezza di m 6,00 in polipropilene SN 16 rinforzato con struttura a tre strati per condotte di scarico interrate. Le tubazioni sono dotate di giunto a bicchiere con anello di guarnizione a labbro ad elevata elasticita' e resistenza all'invecchiamento in elastomero conforme alle norme DIN 4060 ed EN 681; la guarnizione e' preinserita in fabbrica con relativo anello antisfilamento.In alternativa al bicchiere le tubazioni possono essere dotate di manicotto in polipropilene provvisto di guarnizioni come sopra premontate in apposita sede in modo fisso e irremovibile.La struttura della tubazione sara' composta da tre strati come segue:- strato interno in polipropilene di colore chiaro, con superficie liscia, resistente agli agenti chimici ed all'abrasione;- strato portante in polipropilene rinforzato privo di alogeni e piombo;- strato esterno in polipropilene resistente alle sollecitazioni di taglio e agli agenti atmosferici.La tubazione deve essere posizionata con il corretto allineamento e pendenza secondo le livellette di progetto mediante l'ausilio di strumenti tipo "laser", non deve essere danneggiata da urti o da uso non corretto dei mezzi meccanici usati per la posa. Nel prezzo e' compreso l'onere della posa in opera di tutti i pezzi speciali siano interrati che all'interno delle camerette l'alloggiamento della retina in materiale ferroso di segnalazione, il letto di sabbia , dello spessore di almeno 10 cm, il rinfianco con materiale vagliato, proveniente dallo scavo, costipato accuratamente a mano o con mezzi leggeri in modo da non lasciare vani al di sotto del tubo, ed il successivo reinterro definitivo, sempre con lo stesso materiale, ed ogni altro onere per dare il lavoro finito a regola d'arte e secondo le indicazioni impartite dalla Direzione Lavori. Resta escluso dal prezzo l'onere del trasporto a discarica del materiale di risulta eccedente e della relativa indennita' di discarica.
			034	DN 160 mm	m		33,80
			036	DN 200 mm	m		46,05
			038	DN 250 mm	m		58,76
			040	DN 315 mm	m		78,85
			042	DN 400 mm	m		138,70
			044	DN 500 mm	m		208,90
		E_01_05_0081		TUBAZIONI IN POLIPROPILENE HPP MONOSTRATO. Fornitura e posa in opera tubazioni in barre di m 6,00, monostrato in polipropilene (HPP), per la realizzazione di condotte di scarico non in pressione, dotate di giunti a bicchiere con anelli di guarnizione a labbro ad elevata elasticita' e resistenza all'invecchiamento in elastomero conforme alle norme DIN 4060 ed EN 681; le guarnizione deve essere premontate in fabbrica come il relativo anello antisfilamento. In alternativa al bicchiere le tubazioni possono essere munite di manicotto in polipropilene provvisto di guarnizioni come sopra premontate in apposita sede in modo fisso e irremovibile; Tubi e raccordi devono essere prodotti dallo stesso fabbricante, devono rispondere alla Normativa UNI EN 1852, essere marchiate C E, riportare le marcature previste dalla norma e resistere a una pressione idraulica dell' intero sistema di giunzione a 0,5 bar in pressione e a 0,3 bar in depressione.La tubazione deve essere posizionata con il corretto allineamento e pendenza secondo le livellette di progetto mediante l'ausilio di strumenti tipo "laser", non deve essere danneggiata da urti o da uso non corretto dei mezzi meccanici usati per la posa. Nel prezzo e' compreso l'onere della posa in opera di tutti i pezzi speciali siano interrati che all'interno delle camerette, l'alloggiamento della retina in materiale ferroso di segnalazione, il letto di sabbia , dello spessore di almeno 10 cm, il rinfianco con materiale vagliato, proveniente dallo scavo, costipato accuratamente a mano o con mezzi leggeri in modo da non lasciare vani al di sotto del tubo, il successivo reinterro definitivo, sempre con lo stesso materiale, ed ogni altro onere per dare il lavoro finito a regola d'arte e secondo le indicazioni impartite dalla Direzione Lavori. Resta escluso dal prezzo l'onere del trasporto a discarica del materiale di risulta eccedente e della relativa indennita' di discarica.
			620	- Diam. esterno mm 160 - SN 16 con manicotto	m		38,02
			625	- Diam. esterno mm 200 - SN 16 con manicotto	m		50,35
			630	- Diam. esterno mm 250 - SN 16 con manicotto	m		72,66
			635	- Diam. esterno mm 315 - SN 16 con manicotto	m		103,86
			640	- Diam. esterno mm 400 - SN 16 con manicotto	m		160,77
			645	- Diam. esterno mm 500 - SN 16 con manicotto	m		266,10
			650	- Diam. esterno mm 630 - SN 16 con manicotto	m		382,30
		E_01_05_0082		TUBAZIONI IN POLIPROPILENE HM MONOSTRATO. Fornitura e posa in opera tubazioni in barre di m 6,00, monostrato in polipropilene HM, per la realizzazione di condotte di scarico non in pressione, dotate di giunti a bicchiere con anelli di guarnizione a labbro ad elevata elasticita' e resistenza all'invecchiamento in elastomero conforme alle norme DIN 4060 ed EN 681; la guarnizione deve essere premontate in fabbrica come il relativo anello antisfilamento. In alternativa al bicchiere le tubazioni possono essere munite di manicotto in polipropilene provvisto di guarnizioni come sopra, premontate in apposita sede in modo fisso e irremovibile; Tubi e raccordi devono essere prodotti dallo stesso fabbricante, devono rispondere alla Normativa UNI EN 1852, essere marchiate C E, riportare le marcature previste dalla norma e resistere a una pressione idraulica dell' intero sistema di giunzione a 0,5 bar in pressione e a 0,3 bar in depressione.La tubazione deve essere posizionata con il corretto allineamento e pendenza secondo le livellette di progetto mediante l'ausilio di strumenti tipo "laser", non deve essere danneggiata da urti o da uso non corretto dei mezzi meccanici usati per la posa. Nel prezzo e' compreso l'onere della posa in opera di tutti i pezzi speciali siano interrati che all'interno delle camerette, l'alloggiamento della retina in materiale ferroso di segnalazione, il letto di sabbia , dello spessore di almeno 10 cm, il rinfianco con materiale vagliato, proveniente dallo scavo, costipato accuratamente a mano o con mezzi leggeri in modo da non lasciare vani al di sotto del tubo, il successivo reinterro definitivo, sempre con lo stesso materiale, ed ogni altro onere per dare il lavoro finito a regola d'arte e secondo le indicazioni impartite dalla Direzione Lavori. Resta escluso dal prezzo l'onere del trasporto a discarica del materiale di risulta eccedente e della relativa indennita' di discarica.
			420	- Diam. esterno mm 160 - SN 10 con manicotto	m		30,35
			425	- Diam. esterno mm 200 - SN 10 con manicotto	m		38,48
			430	- Diam. esterno mm 250 - SN 10 con manicotto	m		53,45
			435	- Diam. esterno mm 315 - SN 10 con manicotto	m		74,67
			445	- Diam. esterno mm 400 - SN 10 con manicotto	m		111,81
			450	- Diam. esterno mm 500 - SN 10 con manicotto	m		189,20
			455	- Diam. esterno mm 630 - SN 10 con manicotto	m		265,10
			620	- Diam. esterno mm 160 - SN 16 con manicotto	m		31,40
			625	- Diam. esterno mm 200 - SN 16 con manicotto	m		40,18
			630	- Diam. esterno mm 250 - SN 16 con manicotto	m		56,41
			635	- Diam. esterno mm 315 - SN 16 con manicotto	m		78,78
			640	- Diam. esterno mm 400 - SN 16 con manicotto	m		118,70
			645	- Diam. esterno mm 500 - SN 16 con manicotto	m		199,90
			650	- Diam. esterno mm 630 - SN 16 con manicotto	m		281,59
		E_01_05_0091		TUBAZIONI IN PVC RIVESTITE IN CLS PER ALLACCIAMENTI. Fornitura e posa in opera di tubi e raccordi in PVC rigido non plastificato, marchiati e conformi alle norme UNI-EN 1401-1 SN 4 SDR 41, da impiegarsi per acque di rifiuto, pluviali, per allacciamenti privati e comunque per piccoli tratti, giuntati a bicchiere mediante l'ausilio di giunti tecnici di tenuta, e posati interrati su sottofondo dello spessore minimo di cm 15 e completamente rivestiti da massetto in conglomerato cementizio Rck 15 N/mm². E' compreso l'onere del calcestruzzo; iI sottofondo ed il massetto saranno della larghezza minima di cm 60 e ricoprira' i tubi per uno spessore minimo di cm 10.Nel prezzo si intende compreso e compensato l'onere per il posizionamento con il corretto allineamento e con la pendenza secondo le livellette di progetto, i giunti tecnici, sia interrati che all'interno di pozzetti o camerette di ispezione, il taglio, lo sfrido, la fornitura e posa del massetto di rivestimento anche all'interno di pozzetti o camerette di ispezione e quanto altro necessario per dare il lavoro finito a regola d'arte.Escluso l'onere del trasporto a discarica del materiale di risulta eccedente e della relativa indennita' di discarica.
			005	diametro esterno 125 mm	m		40,62
			010	diametro esterno 160 mm	m		44,46
			015	diametro esterno 200 mm	m		50,59
			020	diametro esterno 250 mm	m		58,02
		E_01_05_0092		SOVRAPPREZZO PER FORNITURA E POSA PEZZI SPECIALI IN PVC. Sovrapprezzo alla voce E.1.5.91. per la fornitura e posa in opera di pezzi speciali, in PVC rigido non plastificato, marchiati e conformi alle norme UNI 7447, tipo 303/1-2, da impiegarsi per acque di rifiuto.
			005	CURVE MANICOTTI RACCORDI diam. 110	cad.		3,88
			010	CURVE MANICOTTI RACCORDI diam. 125	cad.		4,26
			015	CURVE MANICOTTI RACCORDI diam. 160	cad.		8,25
			020	CURVE MANICOTTI RACCORDI diam. 200	cad.		14,49
			025	CURVE MANICOTTI RACCORDI diam. 250	cad.		32,99
			030	deviazioni diam. 110	cad.		7,03
			035	deviazioni diam. 125	cad.		8,60
			040	deviazioni diam. 160	cad.		16,67
			045	deviazioni diam. 200	cad.		25,76
			050	deviazioni diam. 250	cad.		67,06
			055	innesto a sella diam. 160	cad.		18,11
			060	innesto a sella diam. 200	cad.		22,88
			065	innesto a sella diam. 250	cad.		34,06
			070	tappi diam. 110	cad.		2,24
			075	tappi diam. 125	cad.		2,45
			080	tappi diam. 160	cad.		4,71
			085	tappi diam. 200	cad.		6,78
			090	tappi diam. 250	cad.		23,16
		E_01_05_0095		TUBAZIONI IN PVC RIGIDO A PARETE STRUTTURATA SN 4. Forntitura e posa in opera di tubazioni in PVC rigido a parete struttura per fognature rispondenti a normativa UNI 10968 SN 4 (barre da 6 m) con superficie interna ed esterna liscia, con parete a fori disposti in posizione longitudinale e di forma geometrica tale da garantire la rigidita' anulare richiesta in conformita' alla norma EN 13476 tipo A1; con giunto a bicchiere e anello di guarnizione preinserito in fabbrica, unito con lo stesso a conformazione calibrata, atto a prevenire, in sede di montaggio, fenomeni di fuoriuscita dell' elastometro dalla sede del bicchiere, Nel prezzo e' compreso l'onere della posa in opera di tutti i pezzi speciali sia interrati che all'interno delle camerette, l'alloggiamento della retina in materiale ferroso di segnalazione, il letto di sabbia , dello spessore di almeno 10 cm ., il rinfianco con sabbia fino alla generatrice superiore, costipato accuratamente in modo da non lasciare vani al di sotto del tubo, il reinterro definitivo sempre con sabbia almeno 20 cm di spessore al di sopra della generatrice superiore del tubo, ed ogni altro onere per dare il lavoro finito a regola d'arte e secondo le indicazioni impartite dalla Direzione Lavori.Il tubo, deve essere posizionato come da sezione tipo allegata, con il corretto allineamento e con pendenza secondo le livellette di progetto, non deve essere danneggiato da urti o da uso non corretto dei mezzi meccanici usati per la posa e la compattazione. Resta escluso dal prezzo solo l'onere del trasporto a discarica del materiale di risulta eccedente e la relativa indennita' di discarica.
			005	diametro esterno 200 mm	m		37,61
			010	diametro esterno 250 mm	m		48,87
			015	diametro esterno 315 mm	m		63,30
			025	diametro esterno 400 mm	m		89,78
			035	diametro esterno 500 mm	m		125,80
			040	diametro esterno 630 mm	m		184,64
		E_01_05_0096		TUBAZIONI IN PVC RIGIDO A PARETE STRUTTURATA SN 8. Forntitura e posa in opera di tubazioni in PVC rigido a parete struttura per fognature rispondenti a normativa UNI 10968 SN 8 (barre da 6 m) con superficie interna ed esterna liscia, con parete a fori disposti in posizione longitudinale e di forma geometrica tale da garantire la rigidita' anulare richiesta in conformita' alla norma EN 13476 tipo A1; con giunto a bicchiere e anello di guarnizione preinserito in fabbrica, unito con lo stesso a conformazione calibrata, atto a prevenire, in sede di montaggio, fenomeni di fuoriuscita dell' elastometro dalla sede del bicchiere, Nel prezzo e' compreso l'onere della posa in opera di tutti i pezzi speciali sia interrati che all'interno delle camerette, l'alloggiamento della retina in materiale ferroso di segnalazione, il letto di sabbia , dello spessore di almeno 10 cm ., il rinfianco con sabbia fino alla generatrice superiore, costipato accuratamente in modo da non lasciare vani al di sotto del tubo, il reinterro definitivo sempre con sabbia almeno 20 cm di spessore al di sopra della generatrice superiore del tubo, ed ogni altro onere per dare il lavoro finito a regola d'arte e secondo le indicazioni impartite dalla Direzione Lavori.Il tubo, deve essere posizionato come da sezione tipo allegata, con il corretto allineamento e con pendenza secondo le livellette di progetto, non deve essere danneggiato da urti o da uso non corretto dei mezzi meccanici usati per la posa e la compattazione. Resta escluso dal prezzo solo l'onere del trasporto a discarica del materiale di risulta eccedente e la relativa indennita' di discarica.
			005	diametro esterno 200 mm	m		40,01
			010	diametro esterno 250 mm	m		52,64
			015	diametro esterno 315 mm	m		69,28
			025	diametro esterno 400 mm	m		100,35
			035	diametro esterno 500 mm	m		144,80
			040	diametro esterno 630 mm	m		216,37
		E_01_05_0097		TUBAZIONI IN PVC RIGIDO A PARETE STRUTTURATA SN 16. Forntitura e posa in opera di tubazioni in PVC rigido a parete struttura per fognature rispondenti a normativa UNI 10968 SN 16 (barre da 6 m) con superficie interna ed esterna liscia, con parete a fori disposti in posizione longitudinale e di forma geometrica tale da garantire la rigidita' anulare richiesta in conformita' alla norma EN 13476 tipo A1; con giunto a bicchiere e anello di guarnizione preinserito in fabbrica, unito con lo stesso a conformazione calibrata, atto a prevenire, in sede di montaggio, fenomeni di fuoriuscita dell' elastometro dalla sede del bicchiere, Nel prezzo e' compreso l'onere della posa in opera di tutti i pezzi speciali sia interrati che all'interno delle camerette, l'alloggiamento della retina in materiale ferroso di segnalazione, il letto di sabbia , dello spessore di almeno 10 cm ., il rinfianco con sabbia fino alla generatrice superiore, costipato accuratamente in modo da non lasciare vani al di sotto del tubo, il reinterro definitivo sempre con sabbia almeno 20 cm di spessore al di sopra della generatrice superiore del tubo, ed ogni altro onere per dare il lavoro finito a regola d'arte e secondo le indicazioni impartite dalla Direzione Lavori.Il tubo, deve essere posizionato come da sezione tipo allegata, con il corretto allineamento e con pendenza secondo le livellette di progetto, non deve essere danneggiato da urti o da uso non corretto dei mezzi meccanici usati per la posa e la compattazione. Resta escluso dal prezzo solo l'onere del trasporto a discarica del materiale di risulta eccedente e la relativa indennita' di discarica.
			005	diametro esterno 200 mm	m		46,69
			010	diametro esterno 250 mm	m		61,53
			015	diametro esterno 315 mm	m		84,74
			025	diametro esterno 400 mm	m		121,40
			035	diametro esterno 500 mm	m		181,50
			040	diametro esterno 630 mm	m		284,63
		E_01_05_0125	005	BONIFICA DEL PIANO DI POSA DELLE TUBAZIONI. Bonifica del piano di posa delle tubazioni eseguito mediante fornitura e posa in opera di ghiaietto fino (pezzatura 7-15 mm) per uno spessore minimo di cm 50 posto in opera sotto il sottofondo in calcestruzzo delle tubazioni o sotto il letto di posa in materiale vagliato o in ghiaino e per una larghezza variabile secondo le sezioni tipo di posa delle condotte, il tutto eseguito a regola d'arte e secondo le indicazioni della Direzione Lavori, compreso nel prezzo l'onere del maggiore scavo in profondita'.	m		38,56
		E_01_05_0130	005	BLOCCHI PER ANCORAGGIO TUBAZIONI. Realizzazione di blocchi per l'ancoraggio di tubazioni in ghisa sferoidale, in tratti a forte pendenza o con ricoprimento insufficiente, eseguiti in conglomerato cementizio classe Rck 25 N/mm², anche in zone disagiate, delle dimensioni e con armatura metallica come da disegni allegati, compreso l'onere per il maggiore scavo oltre le sezioni tipo di scavo e posa, le casseformi ed ogni altro onere per dare il lavoro finito a regola d'arte.	m³		250,60

	E_01_06			LAVORI COMPIUTI - POZZETTI
		E_01_06_0005	005	COSTRUZIONE FONDO E SOLETTA POZZETTO 1,10 x 1,10. Costruzione del fondo e della soletta delle camerette d'ispezione delle dimensioni interne di m 1,10x1,10, eseguiti in calcestruzzo avente Rck minimo 30 N/mm² gettato a faccia vista con casseratura metallica, secondo i disegni di progetto. Sono compresi i seguenti oneri:- scavo, in qualsiasi tipo di terreno e rinterro con materiale idoneo, in eccedenza rispetto a quelli previsti dalle sezioni tipo di posa delle tubazioni;- armatura metallica in acciaio Fe B 44 k per resistere a carichi stradali di I° categoria, come specificato nei particolari costruttivi o, se non sufficiente, come da relativi calcoli statici;- fornitura e posa in opera di fondelli e di piastrelle in gres per il completamento del canale di scorrimento dei liquami compreso la regolare stuccatura delle fughe;- rivestimento del piano di calpestio e dei primi 24 cm dal fondo delle pareti verticali interne del pozzetto con piastrelle in gres, compreso la regolare stuccatura delle connessioni;il tutto eseguito a regola d'arte secondo i particolari costruttivi e le indicazioni date dalla Direzione Lavori ed escluso solamente l'onere della fornitura e posa in opera del chiusino in ghisa.	cad.		654,00
		E_01_06_0010	005	COSTRUZIONE CANNA POZZETTO 1,10 x 1,10. Costruzione della canna formante le camerette d'ispezione delle dimensioni interne di m 1,10 x 1,10, eseguita in calcestruzzo avente Rck minimo 30 N/mm² gettato a faccia vista con casseratura metallica interna ed esterna. Sono compresi i seguenti oneri:- scavo in qualsiasi tipo di terreno e rinterro con materiale idoneo, in eccedenza rispetto a quelli previsti dalle sezioni tipo di posa delle tubazioni;- armatura metallica in acciaio Fe B 44 k eventualmente necessaria per resistere a carichi stradali di I° categoria, come da calcoli statici;- fornitura e posa in opera di scala alla marinara realizzata o in tondo di acciaio zincato a caldo diam. mm 20 opportunamente sagomato ad "U" inserito in appositi fori nelle pareti che dovranno essere successivamente sigillati, o in manufatto prefabbricato fissato con bulloni ad espansione in acciaio inox, e comunque secondo l'accettazione della Direzione Lavori;il tutto eseguito a regola d'arte e secondo i particolari costruttivi e le indicazioni della D.L..Computata secondo l'altezza interna misurata dal fondo della tubazione all'intradosso della soletta.	m		574,40
		E_01_06_0015	005	COSTRUZIONE FONDO E SOLETTA POZZETTO 0,80 x 1,10. Costruzione del fondo e della soletta delle camerette d'ispezione delle dimensioni interne di m 0,80x1,10, eseguite in calcestruzzo avente Rck minimo 30 N/mm² gettato a faccia a vista con casseratura metallica. Sono compresi i seguenti oneri:- scavo in qualsiasi tipo di terreno e rinterro con materiale idoneo, in eccedenza rispetto a quelli previsti dalle sezioni tipo di posa delle tubazioni;- armatura metallica in acciaio Fe B 44 k eventualmente necessaria per resistere a carichi stradali di I° categoria, come da calcoli statici;- fornitura e posa in opera di fondelli e di piastrelle in gres per il completamento del canale di scorrimento dei liquami compreso la regolare stuccatura delle fughe;- rivestimento del piano di calpestio e dei primi 24 cm dal fondo delle pareti verticali interne del pozzetto con piastrelle in gres, compreso la regolare stuccatura delle connessioni;il tutto eseguito a regola d'arte e secondo i particolari costruttivi e le indicazioni della Direzione Lavori ed escluso solamente l'onere della fornitura e posa in opera del chiusino in ghisa.	cad.		523,30
		E_01_06_0020	005	COSTRUZIONE CANNA POZZETTO 0,80 x 1,10. Costruzione della canna formante le camerette d'ispezione delle dimensioni interne di m 0,80 x 1,10, eseguita in calcestruzzo avente Rck minimo 30 N/mm2 gettato a faccia vista con casseratura metallica interna ed esterna, sono compresi i seguenti oneri:- scavo, in qualsiasi tipo di terreno e rinterro con materiale idoneo, in eccedenza rispetto a quelli previsti dalle sezioni tipo di posa delle tubazioni;- armatura metallica in acciaio Fe B 44 k eventualmente necessaria per resistere a carichi stradali di I° categoria, come da calcoli statici;- fornitura e posa in opera di scala alla marinara realizzata o in tondo di acciaio zincato a caldo diam. mm 20 opportunamente sagomato ad "U" inserito in appositi fori nelle pareti che dovranno essere successivamente sigillati, o in manufatto prefabbricato fissato con bulloni ad espansione in acciaio inox, e comunque secondo l'accettazione della Direzione Lavori;il tutto eseguito a regola d'arte e secondo i particolari costruttivi e le indicazioni della D.L..Computata secondo l'altezza interna misurata dal fondo della tubazione all'intradosso della soletta.	m		479,70
		E_01_06_0025	005	POZZETTO DI ISPEZIONE GETTATO IN OPERA 0,50x0,70. Costruzione di pozzetto d'ispezione delle dimensioni interne di m 0,50 x 0,70, per tubazioni poste a profondita' fondo tubo inferiori a m 1,00 dal piano di campagna o viabile, realizzato in calcestruzzo gettato in opera con casseratura metallica e avente Rck minimo 30 N/mm², eseguito secondo il disegno di particolare allegato. Sono compresi i seguenti oneri:- scavo, in qualsiasi tipo di terreno e rinterro con materiale idoneo, in eccedenza rispetto a quelli previsti dalla sezione convenzionale di posa delle tubazioni;- armatura metallica in acciaio Fe B 44 k eventualmente necessaria per resistere a carichi stradali di I° categoria, come da calcoli statici;- fornitura e posa in opera di fondelli e di piastrelle in gres per il completamento del canale di scorrimento dei liquami, per il ricoprimento del piano di calpestio e per il rivestimento dei primi 24 cm dal fondo delle pareti verticali interne del pozzetto; il tutto eseguito a regola d'arte e secondo le indicazioni della Direzione Lavori; escluso solamente l'onere della fornitura e posa del chiusino in ghisa.	cad.		408,90
		E_01_06_0030	005	POZZETTO DI ISPEZIONE GETTATO IN OPERA 0,60x0,80. Costruzione di pozzetto d'ispezione delle dimensioni interne di m 0,60 x 0,80 per tubazioni poste a profondita' fondo tubo inferiori a m 1,00 dal piano di campagna o viabile, realizzato in calcestruzzo gettato in opera con casseratura metallica e avente Rck minimo 30 N/mm², eseguito secondo il disegno di particolare allegato. Sono compresi i seguenti oneri:- scavo in qualsiasi tipo di terreno e rinterro con materiale idoneo, in eccedenza rispetto a quelli previsti dalle sezioni tipo di posa delle tubazioni;- armatura metallica in acciaio Fe B 44 k eventualmente necessaria per resistere a carichi stradali di I° categoria, come da calcoli statici;- fornitura e posa in opera di fondelli e di piastrelle in gres per il completamento del canale di scorrimento dei liquami, per il ricoprimento del piano di calpestio e per il rivestimento dei primi 24 cm dal fondo delle pareti verticali interne del pozzetto; il tutto eseguito a regola d'arte e secondo le indicazioni della Direzione Lavori; escluso solamente l'onere della fornitura e posa del chiusino in ghisa.	cad.		508,20
		E_01_06_0050	005	COSTRUZIONE POZZETTO DI SALTO - PARTE FISSA -. Costruzione della parte fissa del pozzetto di salto, comprensiva del fondo, della soletta e della parte verticale compresa fra l'intradosso della soletta e il fondo tubo della tubazione in arrivo, realizzato come da particolari di dettaglio, eseguita con calcestruzzo avente Rck minimo 30 N/mm² gettato a faccia a vista con casseratura metallica interna ed esterna. Sono compresi i seguenti oneri:- scavo, in qualsiasi tipo di terreno e rinterro con materiale idoneo, in eccedenza rispetto a quelli previsti dalla sezione convenzionale di posa delle tubazioni;- armatura metallica in acciaio Fe B 44 k eventualmente necessaria per resistere a carichi stradali di I° categoria, come da calcoli statici, considerando lo spessore di cm 20 per fondo e pareti e di cm 15 per la soletta;- realizzazione del setto divisore come previsto nei particolari costruttivi o con getto di calcestruzzo in opera o con apposito prefabbricato approvato dalla Direzione Lavori;- fornitura e posa in opera degli appositi pezzi speciali in gres, del fondello e delle piastrelle in gres per il rivestimento delle pareti del primo comparto (di arrivo) dei liquami, per il completamento del canale di scorrimento degli stessi, per il rivestimento del piano di calpestio e dei primi 24 cm delle pareti verticali interne del secondo comparto (di partenza) dei liquami, nonche' la stuccatura delle fughe;- fornitura e posa in opera di scaletta alla marinara in tondo di acciaio zincato a caldo diametro mm 20 opportunamente sagomato ad "U" ed inserito in appositi fori nelle pareti che dovranno essere successivamente sigillati, o in manufatto prefabbricato fissato con bulloni ad espansione in acciaio inox, e comunque secondo l'accettazione della Direzione Lavori;- fornitura e posa in opera di magrone;il tutto eseguito a regola d'arte secondo i particolari costruttivi e le indicazioni date dalla Direzione Lavori ed esclusa la sola fornitura e posa in opera del chiusino in ghisa.	cad.		2.153,00
		E_01_06_0055	005	COSTRUZIONE POZZETTO DI SALTO - PARTE VARIABILE -. Costruzione della parte variabile del pozzetto di salto, ovvero del tratto avente per altezza il dislivello fra le tubazioni in entrata ed in uscita, realizzata come da particolari di dettaglio ed eseguita con calcestruzzo avente Rck minimo 30 N/mm² gettato a faccia a vista con casseratura metallica interna ed esterna. Sono compresi i seguenti oneri:- scavo, in qualsiasi tipo di terreno e rinterro con materiale idoneo, in eccedenza rispetto a quelli previsti dalla sezione convenzionale di posa delle tubazioni;- armatura metallica in acciaio Fe B 44 k eventualmente necessaria per resistere a carichi stradali di I° categoria, come da calcoli statici, considerando lo spessore di cm 20 per fondo e pareti e di cm 15 per la soletta;- realizzazione del setto divisore come previsto nei particolari costruttivi o con getto di calcestruzzo in opera o con apposito manufatto approvato dalla Direzione Lavori;- rivestimento con piastrelle in gres delle pareti verticali interne del primo comparto (di arrivo) dei liquami;- fornitura e posa in opera di scaletta alla marinara in tondino di acciaio zincato a caldo diametro mm 20 opportunamente sagomato ad "U" ed inserito in appositi fori nelle pareti che dovranno essere successivamente sigillati, o in manufatto prefabbricato fissato con bulloni ad espansione in acciaio inox, e comunque secondo l'accettazione della Direzione Lavori;il tutto eseguito a regola d'arte secondo i particolari costruttivi e le indicazioni date dalla Direzione Lavori. Si computa a metro lineare per un'altezza pari al dislivello fra il fondo della tubazione in entrata ed il fondo della tubazione in uscita.	m		1.067,50
		E_01_06_0060	005	FORMAZIONE CANNA D'ACCESSO. Formazione di canna d'accesso delle camerette d'ispezione delle dimensioni interne di cm 50x70 (o di diametro interno cm 60) spessore cm 20, avente altezza maggiore di cm 10, eseguita in calcestruzzo avente Rck minimo 30 N/mm² gettato a faccia a vista con casseratura metallica interna ed esterna; sono compresi:- armatura metallica in acciaio Fe B 44 k eventualmente necessaria per resistere a carichi stradali di I° categoria, come da calcoli statici;- fornitura e posa in opera di scaletta alla marinara in tondi di acciaio zincato a caldo diametro mm 20 opportunamente sagomato ad "U" ed inserito in appositi fori nelle pareti che dovranno essere successivamente sigillati, o in manufatto prefabbricato fissato con bulloni ad espansione in acciaio inox, e comunque secondo l'accettazione della Direzione Lavori.Il tutto eseguito a regola d'arte e secondo le indicazioni della Direzione Lavori e computata secondo l'altezza minima dall'estradosso della soletta al piano di appoggio del telaio del chiusino.	m		364,80
		E_01_06_0065	005	SOVRAPPREZZO PER POZZETTO DI VERTICE O D'INCROCIO. Sovrapprezzo agli articoli relativi alla costruzione di camerette d'ispezione, per per la lavorazione del fondello in gres e delle piastrelle in gres di rivestimento del piano di calpestio per realizzare un raccordo curvilineo tra le tubazioni in entrata ed in uscita o per la sagomatura dell'incrocio fra piu' tubazioni per la realizzazione di camerette di vertice o d'incrocio per condotte a gravita', secondo le indicazioni fornita dalla Direzione Lavori e nel rispetto dei particolari costruttivi.	cad.		92,43
		E_01_06_0070		SOVRAPPREZZO PER POZZETTI SU CONDOTTE IN PRESSIONE. Sovrapprezzo per la realizzazione di pozzetti d'ispezione su condotte in pressione in ghisa sferoidale con giunto antisfilamento, comprensivo della fornitura e posa in opera di pezzi speciali a "T" a due bicchieri, con diramazione a flangia, curve ed i tronchi di tubazione ricadenti nella sagoma della cameretta, compresa inoltre la flangia di chiusura della diramazione d'ispezione con la relativa bulloneria in acciaio inox in numero corrispondente alle norme indicate dal fornitore per la pressione nominale di progetto; compreso ogni altro onere previsto nelle voci relative alle camerette d'ispezione, il tutto per dare il lavoro finito a regola d'arte e secondo le indicazioni della Direzione Lavori.
			005	per ispezione a "T" di diametro 80 mm	cad.		320,00
			010	per ispezione a "T" di diametro 100 mm	cad.		335,10
			015	per ispezione a "T" di diametro 125 mm	cad.		380,90
			020	per ispezione a "T" di diametro 150 mm	cad.		484,20
			025	per ispezione a "T" di diametro 200 mm	cad.		680,50
			030	per ispezione a "T" di diametro 250 mm	cad.		1.130,40
			035	per ispezione a "T" di diametro 300 mm	cad.		1.401,00
			040	per ispezione a "T" di diametro 350 mm	cad.		1.523,40
			045	per ispezione a "T" di diametro 400 mm	cad.		1.844,30
			050	per ispezione a "T" di diametro 500 mm	cad.		2.663,90
		E_01_06_0085	005	COSTRUZIONE POZZETTO-CADITOIA. Fornitura e posa in opera di pozzetto-caditoia 50x50x50 cm come da disegno di particolare, per piazzali e strade, profondita' variabile, posto in opera su letto di cemento. Escluso l'onere della fornitura e posa della caditoia in ghisa. Compresi gli oneri per sigillatura con malta cementizia, l'imbocco e sigillatura delle tubazioni di scarico, scavo e rinterro, ed ogni altro onere per dare il lavoro finito a regola d'arte e secondo le indicazioni della Direzione Lavori.	cad.		85,55
		E_01_06_0091	005	POZZETTO CADITOIA STRADALE SIFONATO. Fornitura e posa in opera di pozzetto caditoia stradale sifonato prefabbricato in calcestruzzo vibrato circolare diam. interno 450 mm, prodotto secondo le norne DIN 4052, costituito da una base ad incastro (H. rif. 300 mm), da un modulo sifonato ad incastro, con curva DN 160 in PVC incorporata nel manicotto e relativa guarnizione (H. rif. 450 mm), da una prolunga di rialzo ad incastro (H. rif. 200 mm), da un anello di ripartizione dei carichi e di sostegno cestello ad incastro (H. rif. 60 mm), da una caditoia e relativo telaio in ghisa, da un imbuto di raccordo, da un portacestello e relativo cestello in acciaio zincato a caldo di forma tronco conica (H 25 cm).Nel prezzo e' compreso il magrone di sottofondo dello spess. min. di 15 cm, gli oneri per l'innesto e la sigillatura della tubazione di scarico, la sigillatura degli elementi verticali con malta cementizia, lo scavo ed il rinterro ed ogni altro onere per dare il lavoro compiuto a regola d'arte.	cad.		361,50
		E_01_06_0095	005	GRIGLIATO IN FERRO ELETTROSALDATO ZINCATO A CALDO. Fornitura e posa in opera di grigliato in ferro elettrosaldato zincato a caldo del tipo con piatto da mm 25x3 e maglia mm 34x76 e simili, comprensivo di telaio realizzato con profili ad "L" della dimensione di mm 30x30x3 in ferro zincato a caldo, fissati con bulloni ad espansione in acciaio inox o apposite zanche alle pedane del fondo dei pozzetti, come specificato nei disegni e secondo le indicazioni della D.L.. Si computa a metro quadrato secondo le dimensioni esterne del telaio.	m²		97,76
		E_01_06_0100		FORNITURA E POSA POZZETTO cm 60x60. Fornitura e posa in opera di pozzetti prefabbricati in cemento parzialmente armato, delle dimensioni interne di cm 60x60 e di profondita' fino a m 1,20, idonei a sopportare carichi stradali di prima categoria, posti in opera su letto e rinfianco di calcestruzzo, eseguiti a regola d'arte e secondo le indicazioni della Direzione Lavori. Escluso l'onere della fornitura e posa del chiusino in ghisa.
			005	fornitura e posa pozzetto delle dimensioni di cm 60x60x60	cad.		100,08
			010	fornitura e posa pozzetto + prolunga delle dimensioni di cm 60x60x120	cad.		154,10
		E_01_06_0105	005	FORNITURA E POSA DI CHIUSINI E CADITOIE IN GHISA GRIGIA. Fornitura e posa di chiusini e caditoie in ghisa di seconda fusione completi di telaio, della classe D400 secondo normativa UNI EN 124, compreso l'onere della messa in quota per il raccordo con il piano originario del terreno, fissaggio con quattro bulloni in acciaio ad espansione infissi nel piano d'appoggio, con rinfianco in malta cementizia ed ogni altro onere per dare il lavoro finito a regola d'arte, compreso l'onere dell'impressione sul chiusino mediante fusione della scritta: "COLLETTORE INTERCOMUNALE DI FOGNATURA NERA" o altra indicata dalla Direzione Lavori, forniti in qualsiasi forma, tipo e dimensione secondo le richieste della Direzione Lavori.	kg		2,71
		E_01_06_0110		FORNITURA E POSA DI CHIUSINI IN GHISA SFEROIDALE. Fornitura e posa di chiusino circolare e relativo telaio in ghisa sferoidale della classe D 400 secondo normativa UNI EN 124 avente resistenza di rottura maggiore di 400 kN, passo d'uomo di 60 cm, coperchio con copertura su rotula di appoggio, con bloccaggio di sicurezza a 90 gradi e superficie metallica antisdrucciolo, rivestito con vernice e telaio munito di guarnizione antibasculamento ed autocentrante in elastomero. E' compreso l'onere della messa in quota per il raccordo con il piano originario del terreno, il fissaggio con bulloni in acciaio ad espansione infissi nel piano d'appoggio, il rinfianco in malta cementizia, l'onere dell'impressione sul chiusino mediante fusione della scritta: "COLLETTORE INTERCOMUNALE DI FOGNATURA NERA" o altra scritta indicata dalla D. L.,ed ogni altro onere per dare il lavoro finito a regola d'arte.
			005	Con telaio quadrato lato 85 cm e altezza cm 10	cad.		231,80
			010	Con telaio circolare diametro cm 85 e altezza cm 10	cad.		218,10
		E_01_06_0115	005	SOVRAPPREZZO PER IMPRESSIONE SCRITTA. Sovrapprezzo alla voce E.1.6.110 per l'impressione sul chiusino mediante fusione della scritta " COLLETTORE INTERCOMUNALE DI FOGNATURA NERA" o altra indicata dalla D.L.	cad.		9,43
		E_01_06_0200		ELEMENTO BASE – pozzetto prefabbricato - fondello in prfv -. Fornitura e posa in opera di elemento di base prefabbricato in calcestruzzo vibro compresso, non armato, rinforzato con fibre di acciaio e con armature tradizionali, di forma interna circolare, con elemento di finitura ad incastro per la realizzazione di pozzetto prefabbricato, per l'accesso e l'aerazione dei sistemi di scarico o di fognature per il convogliamento di acque fognarie, di acque meteoriche per gravita', fornito con guarnizione di tenuta incorporata conforme alle norme UNI EN 681 atte a garantire la tenuta idraulica ed una pressione interna di 0,5 bar, realizzato con cls a prestazione garantita in accordo alla UNI EN 206-1 in classe di esposizione XA2 (UNI 11104) classe di resistenza C 32/40 con cemento resistente ai solfati in accordo alla UNI 9156. L'elemento di base dovra' essere marchiato CE, secondo regolamento UE n° 305/2011 con dichiarazione di prestazione garantita del fabbricante che certifica la rispondenza alla norna UNI EN 1917.Si richiede quindi l'obbligo da parte del produttore di verificare la resistenza a carichi stradali di I° categoria e comunque rispettare i seguenti valori minimi delle caratteristiche del prodotto:* Resistenza caratteristica a compressione del calcestruzzo Rck=40 N/mm²* Tenuta all' acqua. - nessuna perdita interna ed esterna dal giunto a 50 kPa (0,5 bar).* durabilita' secondo norma UNI EN 1917Il fondello, le canalette di scorrimento, il piano di calpestio e parte delle pareti perimetrali del fondo del pozzetto saranno realizzate con un rivestimento in PRFV, resistente all'abrasione ed alle acque reflue, incorporato stabilmente nel getto.L'elemento di fondo dovra' essere previsto di idonei chiodi, ganci integrati in fase di produzione, marcati CE, per la movimentazione in sicurezza.Gli innesti delle tubazioni d'entrata e uscita e le canalette di scorrimento dovranno essere realizzati secondo le angolazioni e le pendenze di progetto. Qualora la pendenza del fondello superi il 2% si applichera' il sovrapprezzo contenuto nella voce E.1.3.407.Nel prezzo e' compreso l'onere degli innesti delle tubazioni in entrata ed in uscita del canale principale, i manicotti predisposti con idonee guarnizioni dedicate al tipo di tubo utilizzato a norma UNI EN 681, la formazione del piano di posa in magrone di calcestruzzo dosato a kg 150 di cemento tipo R 325 per m³ d'inerte secco assortito dello spessore minimo di cm 15., sono compresi inoltre gli oneri dello scavo in qualsiasi tipo di terreno e rinterro con materiale idoneo in eccedenza rispetto a quelli previsti dalla sezione tipo di posa delle tubazioni ed ogni altro onere per dare il lavoro compiuto a perfetta regola d'arte e secondo le indicazioni date dalla Direzione Lavori.
			005	Diam. Inter. cm 80 - entrata ed uscita in linea DN 150 mm -	cad.		459,90
			006	Diam. Inter. cm 80 - entrata ed uscita in linea DN 200 mm -	cad.		499,50
			007	Diam. Inter. cm 80 - entrata ed uscita in linea DN 250 mm -	cad.		559,20
			008	Diam. Inter. cm 80 - entrata ed uscita in linea DN 300 mm -	cad.		566,90
			020	Diam. Inter. cm 100 - entrata ed uscita in linea DN 150 mm -	cad.		470,20
			025	Diam. Inter. cm 100 - entrata ed uscita in linea DN 200 mm -	cad.		523,30
			030	Diam. Inter. cm 100 - entrata ed uscita in linea DN 250 mm -	cad.		573,50
			035	Diam. Inter. cm 100 - entrata ed uscita in linea DN 300 mm -	cad.		624,90
			040	Diam. Inter. cm 100 - entrata ed uscita in linea DN 400 mm -	cad.		802,70
			045	Diam. Inter. cm 100 - entrata ed uscita in linea DN 500 mm -	cad.		900,90
			050	Diam. Inter. cm 100 - entrata ed uscita in linea DN 600 mm -	cad.		1.028,90
			120	Diam. Inter. cm 120 - entrata ed uscita in linea DN 150 mm -	cad.		648,60
			125	Diam. Inter. cm 120 - entrata ed uscita in linea DN 200 mm -	cad.		678,10
			130	Diam. Inter. cm 120 - entrata ed uscita in linea DN 250 mm -	cad.		705,70
			135	Diam. Inter. cm 120 - entrata ed uscita in linea DN 300 mm -	cad.		742,80
			140	Diam. Inter. cm 120 - entrata ed uscita in linea DN 400 mm -	cad.		892,40
			145	Diam. Inter. cm 120 - entrata ed uscita in linea DN 500 mm -	cad.		987,20
			150	Diam. Inter. cm 120 - entrata ed uscita in linea DN 600 mm -	cad.		1.117,00
			175	Diam. Inter. cm 150 - entrata ed uscita in linea DN 150 mm -	cad.		1.295,80
			176	Diam. Inter. cm 150 - entrata ed uscita in linea DN 200 mm -	cad.		1.312,20
			177	Diam. Inter. cm 150 - entrata ed uscita in linea DN 250 mm -	cad.		1.351,20
			178	Diam. Inter. cm 150 - entrata ed uscita in linea DN 300 mm -	cad.		1.366,20
			179	Diam. Inter. cm 150 - entrata ed uscita in linea DN 400 mm -	cad.		1.711,80
			180	Diam. Inter. cm 150 - entrata ed uscita in linea DN 500 mm -	cad.		1.914,10
			181	Diam. Inter. cm 150 - entrata ed uscita in linea DN 600 mm -	cad.		2.120,00
			182	Diam. Inter. cm 150 - entrata ed uscita in linea DN 700 mm -	cad.		2.322,60
			183	Diam. Inter. cm 150 - entrata ed uscita in linea DN 800 mm -	cad.		2.679,30
			184	Diam. Inter. cm 150 - entrata ed uscita in linea DN 900 mm -	cad.		2.933,20
			185	Diam. Inter. cm 150 - entrata ed uscita in linea DN 1000 mm -	cad.		3.434,80
			190	Diam. Inter. cm 80 - entrata ed uscita in curva DN 150 mm -	cad.		477,60
			192	Diam. Inter. cm 80 - entrata ed uscita in curva DN 200 mm -	cad.		554,80
			194	Diam. Inter. cm 80 - entrata ed uscita in curva DN 250 mm -	cad.		617,60
			200	Diam. Inter. cm 100 - entrata ed uscita in curva DN 150 mm -	cad.		520,70
			205	Diam. Inter. cm 100 - entrata ed uscita in curva DN 200 mm -	cad.		572,90
			210	Diam. Inter. cm 100 - entrata ed uscita in curva DN 250 mm -	cad.		647,60
			215	Diam. Inter. cm 100 - entrata ed uscita in curva DN 300 mm -	cad.		698,40
			220	Diam. Inter. cm 100 - entrata ed uscita in curva DN 400 mm -	cad.		900,10
			225	Diam. Inter. cm 100 - entrata ed uscita in curva DN 500 mm -	cad.		998,20
			230	Diam. Inter. cm 100 - entrata ed uscita in curva DN 600 mm -	cad.		1.361,00
			320	Diam. Inter. cm 120 - entrata ed uscita in curva DN 150 mm -	cad.		674,30
			325	Diam. Inter. cm 120 - entrata ed uscita in curva DN 200 mm -	cad.		704,50
			330	Diam. Inter. cm 120 - entrata ed uscita in curva DN 250 mm -	cad.		731,50
			335	Diam. Inter. cm 120 - entrata ed uscita in curva DN 300 mm -	cad.		769,30
			340	Diam. Inter. cm 120 - entrata ed uscita in curva DN 400 mm -	cad.		918,10
			345	Diam. Inter. cm 120 - entrata ed uscita in curva DN 500 mm -	cad.		1.049,00
			350	Diam. Inter. cm 120 - entrata ed uscita in curva DN 600 mm -	cad.		1.186,00
			380	Diam. Inter. cm 150 - entrata ed uscita in curva DN 150 mm -	cad.		1.421,50
			385	Diam. Inter. cm 150 - entrata ed uscita in curva DN 200 mm -	cad.		1.437,80
			390	Diam. Inter. cm 150 - entrata ed uscita in curva DN 250 mm -	cad.		1.476,80
			395	Diam. Inter. cm 150 - entrata ed uscita in curva DN 300 mm -	cad.		1.491,80
			400	Diam. Inter. cm 150 - entrata ed uscita in curva DN 400 mm -	cad.		1.837,40
			405	Diam. Inter. cm 150 - entrata ed uscita in curva DN 500 mm -	cad.		2.040,00
			410	Diam. Inter. cm 150 - entrata ed uscita in curva DN 600 mm -	cad.		2.246,00
			415	Diam. Inter. cm 150 - entrata ed uscita in curva DN 700 mm -	cad.		2.448,20
			420	Diam. Inter. cm 150 - entrata ed uscita in curva DN 800 mm -	cad.		2.804,20
			425	Diam. Inter. cm 150 - entrata ed uscita in curva DN 900 mm -	cad.		3.058,20
			430	Diam. Inter. cm 150 - entrata ed uscita in curva DN 1000 mm -	cad.		3.552,20
		E_01_06_0205		ELEMENTO BASE – pozzetto prefabbricato - fondello rivestito in resine -. Fornitura e posa in opera di elemento di base prefabbricato in calcestruzzo vibrocompresso, non armato, rinforzato con fibre di acciaio e con armature tradizionali, di forma interna circolare, con elemento di finitura ad incastro per la realizzazione di pozzetto prefabbricato, per l'accesso e l'aerazione dei sistemi di scarico o di fognature per il convogliamento di acque fognarie, di acque meteoriche per gravita', fornito con guarnizione di tenuta incorporata conforme alle norme UNI EN 681 atte a garantire la tenuta idraulica ed una pressione interna di 0,5 bar, realizzato con cls a prestazione garantita in accordo alla UNI EN 206-1 in classe di esposizione XA2 (UNI 11104) classe di resistenza C 32/40 con cemento resistente ai solfati UNI 9156. L'elemento di base dovra' essere marchiato CE, secondo regolamento UE n° 305/2011 con dichiarazione di prestazione garantita del fabbricante che certifica la rispondenza alla norna UNI EN 1917.Si richiede quindi l'obbligo da parte del produttore di verificare la resistenza a carichi stradali di I° categoria e comunque rispettare i seguenti valori minimi delle caratteristiche del prodotto:* Resistenza caratteristica a compressione del calcestruzzo Rck=40 N/mm²* Tenuta all' acqua. - nessuna perdita interna ed esterna dal giunto a 50 kPa (0,5 bar).* durabilita' secondo norma UNI EN 1917.Il fondello, le canalette di scorrimento, il piano di calpestio e parte delle pareti perimetrali del fondo del pozzetto saranno rivestite con uno strato di resina epossidica dello spessore minimo di mm 1,00, resistente all'abrasione ed alle acque reflue. L'elemento di fondo dovra' essere previsto di idonei chiodi, ganci integrati in fase di produzione, marcati CE, per la movimentazione in sicurezza.Gli innesti delle tubazioni d'entrata e uscita e le canalette di scorrimento dovranno essere realizzati secondo le angolazioni e le pendenze di progetto. Qualora la pendenza del fondello superi il 2% si applichera' il sovrapprezzo contenuto nella voce E.1.3.407.Nel prezzo e' compreso l'onere degli innesti delle tubazioni in entrata ed in uscita del canale principale, i manicotti predisposti con idonee guarnizioni dedicate al tipo di tubo utilizzato a norma UNI EN 681, la formazione del piano di posa in magrone di calcestruzzo dosato a kg 150 di cemento tipo R 325 per m³ d'inerte secco assortito dello spessore minimo di cm 15, sono compresi inoltre gli oneri dello scavo in qualsiasi tipo di terreno e rinterro con materiale idoneo in eccedenza rispetto a quelli previsti dalla sezione tipo di posa delle tubazioni ed ogni altro onere per dare il lavoro compiuto a perfetta regola d'arte e secondo le indicazioni date dalla Direzione Lavori.
			011	Diam. Inter. cm 80 - entrata ed uscita in linea DN 200 mm -	cad.		387,60
			012	Diam. Inter. cm 80 - entrata ed uscita in linea DN 250 mm -	cad.		389,60
			013	Diam. Inter. cm 80 - entrata ed uscita in linea DN 300 mm -	cad.		393,80
			020	Diam. Inter. cm 100 - entrata ed uscita in linea DN 150 mm -	cad.		416,40
			025	Diam. Inter. cm 100 - entrata ed uscita in linea DN 200 mm -	cad.		428,80
			030	Diam. Inter. cm 100 - entrata ed uscita in linea DN 250 mm -	cad.		430,90
			035	Diam. Inter. cm 100 - entrata ed uscita in linea DN 300 mm -	cad.		438,00
			045	Diam. Inter. cm 100 - entrata ed uscita in linea DN 400 mm -	cad.		515,90
			120	Diam. Inter. cm 120 - entrata ed uscita in linea DN 150 mm -	cad.		507,90
			125	Diam. Inter. cm 120 - entrata ed uscita in linea DN 200 mm -	cad.		520,70
			130	Diam. Inter. cm 120 - entrata ed uscita in linea DN 250 mm -	cad.		522,70
			135	Diam. Inter. cm 120 - entrata ed uscita in linea DN 300 mm -	cad.		526,70
			145	Diam. Inter. cm 120 - entrata ed uscita in linea DN 400 mm -	cad.		539,00
			150	Diam. Inter. cm 120 - entrata ed uscita in linea DN 500 mm -	cad.		579,00
			155	Diam. Inter. cm 120 - entrata ed uscita in linea DN 600 mm -	cad.		585,10
			165	Diam. Inter. cm 120 - entrata ed uscita in linea DN 800 mm -	cad.		711,80
			192	Diam. Inter. cm 80 - entrata ed uscita in curva DN 200 mm -	cad.		393,20
			194	Diam. Inter. cm 80 - entrata ed uscita in curva DN 250 mm -	cad.		459,40
			196	Diam. Inter. cm 80 - entrata ed uscita in curva DN 300 mm -	cad.		399,30
			200	Diam. Inter. cm 100 - entrata ed uscita in curva DN 150 mm -	cad.		422,90
			205	Diam. Inter. cm 100 - entrata ed uscita in curva DN 200 mm -	cad.		435,40
			210	Diam. Inter. cm 100 - entrata ed uscita in curva DN 250 mm -	cad.		437,50
			215	Diam. Inter. cm 100 - entrata ed uscita in curva DN 300 mm -	cad.		444,70
			225	Diam. Inter. cm 100 - entrata ed uscita in curva DN 400 mm -	cad.		524,60
			320	Diam. Inter. cm 120 - entrata ed uscita in curva DN 150 mm -	cad.		516,40
			325	Diam. Inter. cm 120 - entrata ed uscita in curva DN 200 mm -	cad.		529,30
			330	Diam. Inter. cm 120 - entrata ed uscita in curva DN 250 mm -	cad.		531,40
			335	Diam. Inter. cm 120 - entrata ed uscita in curva DN 300 mm -	cad.		535,50
			345	Diam. Inter. cm 120 - entrata ed uscita in curva DN 400 mm -	cad.		547,80
			350	Diam. Inter. cm 120 - entrata ed uscita in curva DN 500 mm -	cad.		588,60
			355	Diam. Inter. cm 120 - entrata ed uscita in curva DN 600 mm -	cad.		594,70
			365	Diam. Inter. cm 120 - entrata ed uscita in curva DN 800 mm -	cad.		725,20
		E_01_06_0206		ELEMENTO CAMERA - pozzetto prefabbricato -. Fornitura e posa in opera di elementi prefabbricati in calcestruzzo vibrocompresso non armato, rinforzato con fibre di acciaio e con armature tradizionali, di forma interna circolare, con elementi di finitura ad incastro per la realizzazione del condotto verticale del pozzetto, per l'accesso e l'aerazione dei sistemi di scarico o di fognature, per il convogliamento di acque fognarie, di acque meteoriche per gravita', fornito con guarnizioni di tenuta incorporate conforme alle norme UNI EN 681, atte a garantire la tenuta idraulica ed una pressione interna di 0,5 bar, realizzato con cls a prestazione garantita in accordo alla UNI EN 206-1 in classe di esposizione XA2 (UNI 11104) in classe di esposizione XA2 (UNI 11104) classe di resistenza C 32/40 con cemento resistente ai solfati UNI 9156. Gli elementi dovranno essere marchiati CE, secondo regolamento UE n° 305/2011 con dichiarazione di prestazione garantita del fabbricante che certifica la rispondenza alla norna UNI EN 1917.L'elemento camera dovra' essere previsto di idonei chiodi, ganci integrati in fase di produzione, marcati CE, per la movimentazione in sicurezza.Si richiede inoltre l'obbligo da parte del produttore di verificare la resistenza a carichi stradali di I° categoria e comunque rispettare i valori minimi delle caratteristiche dei singoli elementi del prodotto, come meglio descritto nelle voci materiali a pie' d'opera:E.1.3.415 - E.1.3.420 - E.1.3.425 - E.1.3.430 - E.1.3.435 Il condotto verticale deve essere corredato di maniglioni passamano e di gradini antiscivolo, in ghisa od in acciaio rivestito di polietilene, atti a costituire la scaletta d'accesso al pozzetto, secondo EN 13101.I gradini dovranno essere inseriti in bussole, gia' predisposte in fase di realizzazione del getto. La misura sara' computata partendo dalla quota di scorrimento fino al piano di posa del chiusino, detraendo il tratto di canna gia' inglobata nel fondello per il pezzo compreso tra il fondo tubo del pozzetto e il piano d'appoggio dell'incastro (femmina) con il primo elemento della canna.Nel caso d'utilizzo della soletta piana in luogo dell'elemento tronco conico, la misura della canna computata come al paragrafo precedente, prevedra' anche la detrazione dello spessore della soletta stessa, pagata a parte con relativa voce di prezziario.Nel prezzo sono compresi gli oneri delle giunzioni tra i vari elementi, gli oneri dello scavo in qualsiasi tipo di terreno e rinterro con materiale idoneo, in eccedenza a quelli previsti dalla sezione tipo di posa delle tubazioni ed ogni altro onere per dare il lavoro compiuto a perfetta regola d'arte, secondo le indicazioni impartite dalla Direzione dei Lavori, resta esclusa la fornitura e posa del chiusino.
			010	Diametro interno netto cm 80	m		235,20
			015	Diametro interno netto cm 100	m		275,00
			020	Diametro interno netto cm 120	m		290,30
			025	Diametro interno netto cm 150	m		426,50
		E_01_06_0207		SOVRAPPREZZO PER INCLINAZIONE DEL FONDO IN PRFV. Sovrapprezzo alle voci E.1.6.200 per la risagomatura del fondello in PRFV qualora la pendenza della canaletta di scorrimento sia superiore al 2%, indipendentemente dal diametro delle condotte, dal tratto rettilineo anziche' in curva e dal numero degli innesti laterali.
			004	- per diam. 800 mm	cad.		139,59
			005	- per diam. 1000 mm	cad.		214,62
			010	- per diam. 1200 mm	cad.		266,16
		E_01_06_0208		SOVRAPPREZZO PER INNESTI LATERALI - fondello in prfv -. Sovrapprezzo alle voce E.1.6.200 per la realizzazione di innesto laterale nel fondo dei pozzetti prefabbricati, compresi gli oneri delle sopraddette voci.
			005	Innesto laterale fino a DN 150	cad.		84,55
			010	Innesto laterale da DN 160 a DN 300	cad.		124,80
			015	Innesto laterale oltre DN 300	cad.		196,50
		E_01_06_0209		SOVRAPPREZZO PER INNESTI LATERALI - fondello in resina -. Sovrapprezzo alle voce E.1.6.205 per la realizzazione di innesto laterale nel fondo dei pozzetti prefabbricati, compresi gli oneri delle sopraddette voci.
			005	Innesto laterale fino a DN 150	cad.		42,08
			010	Innesto laterale da DN 160 a DN 300	cad.		51,23
			015	Innesto laterale oltre DN 300	cad.		59,19
		E_01_06_0220		SOLETTA - pozzetto prefabbricato -. Fornitura e posa di soletta prefabbricata piana di copertura in calcestruzzo vibrocompresso armato di forma circolare, con elemento di finitura ad incastro per la realizzazione di pozzetto prefabbricato, per l'accesso e l'aerazione dei sistemi di scarico o di fognature per il convogliamento di acque fognarie, di acque meteoriche per gravita', fornito con guarnizione di tenuta incorporata conforme alle norme UNI EN 681 atte a garantire la tenuta idraulica ed una pressione interna di 0,3 bar, realizzata con cls a prestazione garantita in accordo alla UNI EN 206 in classe di esposizione XA2 - XD3 - XC4 (UNI 11104) classe di resistenza C 32/40 con cemento resistente ai solfati La soletta dovra' essere marchiato CE, secondo regolamento UE n° 305/2011 con dichiarazione di prestazione garantita del fabbricante che certifica la rispondenza alla norna UNI EN 1917.Si richiede inoltre l'obbligo da parte del produttore di verificare la resistenza a carichi stradali di I° categoria e comunque rispettare i seguenti valori minimi delle caratteristiche del prodotto:* Dimensioni apertura Ø mm 625 * Resistenza meccanica. Verticale - non inferiore a 600 kN* Tenuta all' acqua. - nessuna perdita interna ed esterna dal giunto a 30 kPa (0,3 bar)* durabilita' secondo norma UNI EN 1917L'elemento soletta armata dovra' essere previsto di idonei chiodi, ganci integrati in fase di produzione, marcati CE, per la movimentazione in sicurezza.Nel prezzo e' compreso l'onere della guarnizione di tenuta per i collegamenti tra gli elementi verticali, incorporata nell'elemento e il foro per il posizionamento del chiusino, gli oneri dello scavo in qualsiasi tipo di terreno e rinterro con materiale idoneo in eccedenza rispetto a quelli previsti dalla sezione tipo di posa delle tubazioni ed ogni altro onere per dare il lavoro compiuto a perfetta regola d'arte e secondo le indicazioni date dalla Direzione Lavori.
			010	diam. 80 cm	cad.		157,00
			020	diam. 100 cm	cad.		179,40
			030	diam. 120 cm	cad.		197,80
			040	per la riduzione da diam. 150 cm al diam. 120 cm	cad.		348,20
		E_01_06_0230		ELEMENTO MONOLITICO TRONCOCONICO - pozzetto prefabbricato -. Fornitura e posa di monolitico troncoconico di diametro 80/100/120 riduzione 62,5 prefabbricato in calcestruzzo vibro compresso non armato, rinforzato con fibre di acciaio e con armature tradizionali, di forma interna circolare, con elemento di finitura ad incastro per la realizzazione di pozzetto prefabbricato, per l'accesso e l'aerazione dei sistemi di scarico o di fognature per il convogliamento di acque fognarie, di acque meteoriche per gravita', fornito con guarnizione di tenuta incorporata conforme alle norme UNI EN 681 atte a garantire la tenuta idraulica ed una pressione interna di 0,3 bar, realizzato con cls a prestazione garantita in accordo alla UNI EN 206 in classe di esposizione XA2 (UNI 11104) classe di resistenza C 32/40 con cemento resistente ai solfati UNI 9156. L'elemento monolitico troncoconico dovra' essere marchiato CE, secondo regolamento UE n° 305/2011 con dichiarazione di prestazione garantita del fabbricante che certifica la rispondenza alla norna UNI EN 1917.Si richiede inoltre l'obbligo da parte del produttore di verificare la resistenza a carichi stradali di I° categoria e comunque rispettare i seguenti valori minimi delle caratteristiche del prodotto:* Dimensioni apertura Ø mm 625 * Resistenza caratteristica a compressione del calcestruzzo Rck = 40 N/mmq* Tenuta all' acqua. - nessuna perdita interna ed esterna dal giunto a 30 kPa (0,3 bar)* durabilita' secondo norma UNI EN 1917L'elemento monolitico troncoconico dovra' essere previsto di idonei chiodi, ganci integrati in fase di produzione, marcati CE, per la movimentazione in sicurezza.Nel prezzo e' compreso l'onere della guarnizione di tenuta per i collegamenti tra gli elementi verticali, incorporata nell'elemento, il maniglione passamano e i gradini antiscivolo in ghisa o acciaio rivestito in polietilene atti a costituire la scaletta di accesso al pozzetto, secondo EN 13101 inseriti stabilimente nella parete dell' elemento mediante bussole. Gli oneri dello scavo in qualsiasi tipo di terreno e rinterro con materiale idoneo in eccedenza rispetto a quelli previsti dalla sezione tipo di posa delle tubazioni ed ogni altro onere per dare il lavoro compiuto a perfetta regola d'arte e secondo le indicazioni date dalla Direzione Lavori.
			002	Diam. Interno cm 80 Altezza cm. 40	cad.		182,00
			003	Diam. Interno cm 80 Altezza cm. 65	cad.		198,90
			004	Diam. Interno cm 80 Altezza cm. 90	cad.		211,50
			005	Diam. Interno cm 100 Altezza cm. 60	cad.		196,70
			010	Diam. Interno cm 100 Altezza cm. 85	cad.		229,40
			015	Diam. Interno cm 100 Altezza cm. 110	cad.		300,80
			055	Diam. Interno cm 120 Altezza cm. 60	cad.		207,10
			060	Diam. Interno cm 120 Altezza cm. 85	cad.		242,50
			065	Diam. Interno cm 120 Altezza cm. 110	cad.		305,30
			070	Diam. Interno cm 120 Altezza cm. 135	cad.		341,40
			075	Diam. Interno cm 120 Altezza cm. 160	cad.		373,50
			080	Diam. Interno cm 120 Altezza cm. 185	cad.		400,00
		E_01_06_0300		ELEMENTO BASE pozzetto prefabbricato in PP. Fornitura e posa di fondo prefabbricato in polipropilene secondo UNI EN 13598-2 senza parti riciclate e additivi espansi, di forma interna ed esterna circolare con elemento ad incastro per la realizzazione di pozzetto prefabbricato, per l'accesso e l'areazione dei sistemi di scarico o di fognature per il convogliamento di acque fognarie, di acque meteoriche per gravita'.Il fondo deve avere una base di appoggio piana e orizzontale con pareti verticali.Fanno parte indispensabile del fondo, il piano di calpestio aniscivolo, gli elementi integrati pioli, in acciaio anti-corrosione o in plastica irrobustita, per formazione della scala di accesso, gli innesti delle tubazioni in entrata ed in uscita e la canaletta di scorrimento che dovranno essere realizzati secondo le angolazioni e le pendenze di progetto, le guarnizioni dedicate al tipo di tubo utilizzato e la guarnizione del fondo UNI EN 681-1 per l'incastro dell'anello "canna".Il tutto deve essere marchiato CE secondo normativa.Si richiede inoltre l'obbligo da parte del produttore di verificare la resistenza a carichi stradali di I° categoria e la tenuta idraulica ad una pressione minima interna di 0.5 bar dell'intero sistema pozzetto.Qualora la pendenza del fondo superi il 2% si applichera' il sovrapprezzo contenuto nella voce E.1.3.460.Nel prezzo e' compreso l'onere degli innesti delle tubazioni in entrata ed in uscita del canale principale, i manicotti predisposti con idonee guarnizioni dedicate al tipo di tubo utilizzato a norma UNI EN 681, la formazione del piano di posa in magrone di calcestruzzo dosato a kg 150 di cemento tipo R 325 per m³ d'inerte secco assortito dello spessore minimo di cm 15., sono compresi inoltre gli oneri dello scavo in qualsiasi tipo di terreno e rinterro con materiale idoneo in eccedenza rispetto a quelli previsti dalla sezione tipo di posa delle tubazioni ed ogni altro onere per dare il lavoro compiuto a perfetta regola d'arte e secondo le indicazioni date dalla Direzione Lavori.
			030	Diam. inter. cm 80 - entrata ed uscita in linea 180° - per DN 160 mm.	cad.		729,00
			032	Diam. inter. cm 80 - entrata ed uscita in linea 180° - per DN 200 mm.	cad.		782,00
			034	Diam. inter. cm 80 - entrata ed uscita in linea 180° - per DN 250 mm.	cad.		848,50
			036	Diam. inter. cm 80 - entrata ed uscita in linea 180° - per DN 315 mm.	cad.		931,00
			038	Diam. inter. cm 80 - entrata ed uscita in linea 180° - per DN 400 mm.	cad.		1.157,70
			040	Diam. inter. cm 100 - entrata ed uscita in linea 180° o curva 90° - per DN 160 mm.	cad.		1.022,90
			042	Diam. inter. cm 100 - entrata ed uscita in linea 180° o curva 90° - per DN 200 mm.	cad.		1.037,00
			044	Diam. inter. cm 100 - entrata ed uscita in linea 180° o curva 90° - per DN 250 mm.	cad.		1.083,90
			046	Diam. inter. cm 100 - entrata ed uscita in linea 180° o curva 90° - per DN 315 mm.	cad.		1.139,30
			048	Diam. inter. cm 100 - entrata ed uscita in linea 180° - per DN 400 mm.	cad.		1.525,00
		E_01_06_0305		ELEMENTO BASE pozzetto prefabbricato in PP - per dispersione di energia -. Fornitura e posa di fondo prefabbricato in polipropilene a dispersione energia secondo UNI EN 13598-2 senza parti riciclate e additivi espansi, di forma interna ed esterna circolare con elemento ad incastro per la realizzazione di pozzetto prefabbricato, per l'accesso e l'areazione dei sistemi di scarico o di fognature per il convogliamento di acque fognarie, di acque meteoriche per gravita'.Il fondo deve avere una base di appoggio piana e orizzontale con pareti verticali.Fanno parte indispensabile del fondo, il fondello a dispersione energia, gli elementi integrati pioli, in acciaio anti-corrosione o in plastica irrobustita, per formazione della scala di accesso, gli innesti delle tubazioni in entrata ed in uscita, le guarnizioni dedicate al tipo di tubo utilizzato e la guarnizione del fondo UNI EN 681-1 per l'incastro dell'anello "canna".Il tutto deve essere marchiato CE secondo normativa.Si richiede inoltre l'obbligo da parte del produttore di verificare la resistenza a carichi stradali di I° categoria e la tenuta idraulica ad una pressione minima interna di 0.5 bar dell'intero sistema pozzetto.Nel prezzo e' compreso l'onere degli innesti delle tubazioni in entrata ed in uscita del canale principale, i manicotti predisposti con idonee guarnizioni dedicate al tipo di tubo utilizzato a norma UNI EN 681, la formazione del piano di posa in magrone di calcestruzzo dosato a kg 150 di cemento tipo R 325 per m³ d'inerte secco assortito dello spessore minimo di cm 15., sono compresi inoltre gli oneri dello scavo in qualsiasi tipo di terreno e rinterro con materiale idoneo in eccedenza rispetto a quelli previsti dalla sezione tipo di posa delle tubazioni ed ogni altro onere per dare il lavoro compiuto a perfetta regola d'arte e secondo le indicazioni date dalla Direzione Lavori.
			040	Diametro interno cm 100 - entrata ed uscita DN 160 mm.	cad.		1.277,30
			042	Diametro interno cm 100 - entrata ed uscita DN 200 mm.	cad.		1.425,10
			044	Diametro interno cm 100 - entrata ed uscita DN 250 mm.	cad.		1.571,70
			046	Diametro interno cm 100 - entrata ed uscita DN 315 mm.	cad.		1.834,10
			048	Diametro interno cm 100 - entrata ed uscita DN 400 mm.	cad.		2.355,30
		E_01_06_0307		ELEMENTO CAMERA - pozzetto prefabbricato in PP -. Fornitura e posa in opera di elementi prefabbricati in polipropilene secondo UNI EN 13598-2 senza parti riciclate e additivi espansi, di forma interna ed esterna circolare con elementi ad incastro, per la realizzazione del condotto verticale del pozzetto, per l'accesso e l'aerazione dei sistemi di scarico o di fognature, per il convogliamento di acque fognarie, di acque meteoriche per gravita', fornito con guarnizioni di tenuta incorporate conforme alle norme UNI EN 681-1 atte a garantire la tenuta idraulica ad una pressione minima interna di 0.5 bar dell'intero sistema pozzetto.Gli elementi dovranno essere marchiati CE, secondo la direttiva 89/106/CEE, si richiede inoltre l'obbligo da parte del produttore di verificare la resistenza a carichi stradali di I° categoria (SLW 60). Il condotto verticale deve essere corredato di maniglioni passamano e di gradini integrati antiscivolo, in acciaio anti-corrosione o in plastica irrobustita, per formazione della scala di accesso al pozzetto.La misura quantificata a metro lineare, sara' computata partendo dalla quota di scorrimento fino al piano di posa del chiusino, detraendo il tratto di canna gia' inglobata nel fondello, per il pezzo compreso tra il fondo tubo del pozzetto e il piano d'appoggio dell'incastro (femmina) con il primo elemento della canna.Nel caso d'utilizzo della soletta piana in luogo dell'elemento tronco conico, la misura della canna computata come al paragrafo precedente, prevedra' anche la detrazione dello spessore della soletta stessa, pagata a parte con relativa voce di prezziario.Nel prezzo sono compresi gli oneri delle giunzioni tra i vari elementi, gli oneri dello scavo in qualsiasi tipo di terreno e rinterro con materiale idoneo, in eccedenza a quelli previsti dalla sezione tipo di posa delle tubazioni ed ogni altro onere per dare il lavoro compiuto a perfetta regola d'arte, secondo le indicazioni impartite dalla Direzione dei Lavori, resta esclusa la fornitura e posa del chiusino.
			010	Diametro interno netto cm 80	m		378,50
			020	Diametro interno netto cm 100	m		425,50
		E_01_06_0308		SOVRAPREZZO PER INCLINAZIONE ELEMENTO BASE pozzetto prefabbricato in PP. Sovrapprezzo alle voci E.1.6.300 per la risagomatura del fondello in PP qualora la pendenza della canaletta di scorrimento sia superiore al 2%, indipendentemente dal diametro delle condotte, dal tratto rettilineo anziche' in curva e dal numero degli innesti laterali.
			030	Diam. inter. cm 80 - entrata ed uscita in linea 180° - per DN 160 mm.	cad.		128,37
			032	Diam. inter. cm 80 - entrata ed uscita in linea 180° - per DN 200 mm.	cad.		138,97
			034	Diam. inter. cm 80 - entrata ed uscita in linea 180° - per DN 250 mm.	cad.		152,28
			036	Diam. inter. cm 80 - entrata ed uscita in linea 180° - per DN 315 mm.	cad.		168,78
			038	Diam. inter. cm 80 - entrata ed uscita in linea 180° - per DN 400 mm.	cad.		214,12
			040	Diam. inter. cm 100 - entrata ed uscita in linea 180° o curva 90° - per DN 160 mm.	cad.		185,05
			042	Diam. inter. cm 100 - entrata ed uscita in linea 180° o curva 90° - per DN 200 mm.	cad.		187,76
			044	Diam. inter. cm 100 - entrata ed uscita in linea 180° o curva 90° - per DN 250 mm.	cad.		197,12
			046	Diam. inter. cm 100 - entrata ed uscita in linea 180° o curva 90° - per DN 315 mm.	cad.		208,21
			048	Diam. inter. cm 100 - entrata ed uscita in linea 180° - per DN 400 mm.	cad.		285,82
		E_01_06_0309		SOVRAPPREZZO PER INNESTI LATERALI - POZZETTO IN PP. Sovrapprezzo alle voce E.1.6.300 per la realizzazione di innesto laterale nel fondo dei pozzetti prefabbricati, compresi gli oneri delle sopraddette voci.
			005	innesto laterale DN 110 mm	cad.		166,32
			010	innesto laterale DN 160 mm	cad.		205,13
			015	innesto laterale DN 200 mm	cad.		231,74
			020	innesto laterale DN 250 mm	cad.		276,09
			025	innesto laterale DN 315 mm	cad.		331,53
		E_01_06_0400		ELEMENTO BASE pozzetto prefabbricato in PE. Fornitura e posa di fondo prefabbricato in polietilene secondo UNI EN 13598-2 in materia prima vergine al 100%, senza parti riciclate e additivi espansi, di forma interna ed esterna circolare con elemento ad incastro per la realizzazione di pozzetto prefabbricato, per l'accesso e l'areazione dei sistemi di scarico o di fognature per il convogliamento di acque fognarie, di acque meteoriche per gravita'.Il fondo deve avere una base di appoggio piana e orizzontale con pareti verticali.Fanno parte indispensabile del fondo, il piano di calpestio aniscivolo, gli elementi integrati pioli, in acciaio anti-corrosione o in plastica irrobustita, per formazione della scala di accesso, gli innesti delle tubazioni in entrata ed in uscita e la canaletta di scorrimento che dovranno essere realizzati secondo le angolazioni e le pendenze di progetto, le guarnizioni dedicate al tipo di tubo utilizzato e la guarnizione del fondo UNI EN 681-1 per l'incastro dell'anello "canna".Il tutto deve essere marchiato CE secondo normativa Si richiede inoltre l'obbligo da parte del produttore di verificare la resistenza a carichi stradali di I° categoria e la tenuta idraulica ad una pressione minima interna di 0.5 bar dell'intero sistema pozzetto.Qualora la pendenza del fondo superi il 2% o l' entrata e uscita diverse da 90° o 180° si applichera' il sovrapprezzo contenuto nelle voci E.1.3.495 e E.1.3.500 sul costo del solo elemento di base a pie' d'opera. Nel prezzo e' compreso l'onere degli innesti delle tubazioni in entrata ed in uscita del canale principale, i manicotti predisposti con idonee guarnizioni dedicate al tipo di tubo utilizzato a norma UNI EN 681, la formazione del piano di posa in magrone di calcestruzzo dosato a kg 150 di cemento tipo R 325 per m³ d'inerte secco assortito dello spessore minimo di cm 15., sono compresi inoltre gli oneri dello scavo in qualsiasi tipo di terreno e rinterro con materiale idoneo in eccedenza rispetto a quelli previsti dalla sezione tipo di posa delle tubazioni ed ogni altro onere per dare il lavoro compiuto a perfetta regola d'arte e secondo le indicazioni date dalla Direzione Lavori.
			040	Diam. inter. cm 100 - entrata ed uscita in linea 180° - per DN 160 mm.	cad.		740,10
			042	Diam. inter. cm 100 - entrata ed uscita in linea 180° - per DN 200 mm.	cad.		793,10
			044	Diam. inter. cm 100 - entrata ed uscita in linea 180° - per DN 250 mm.	cad.		859,60
			046	Diam. inter. cm 100 - entrata ed uscita in linea 180° - per DN 315 mm.	cad.		942,20
			048	Diam. inter. cm 100 - entrata ed uscita in linea 180° - per DN 400 mm.	cad.		1.168,90
		E_01_06_0405		ELEMENTO CAMERA - pozzetto prefabbricato in PE -. Fornitura e posa in opera di elementi prefabbricati in polietilene, secondo UNI EN 13598-2 in materia prima vergine al 100%, senza parti riciclate e additivi espansi, di forma interna ed esterna circolare con elementi ad incastro, per la realizzazione del condotto verticale del pozzetto, per l'accesso e l'aerazione dei sistemi di scarico o di fognature, per il convogliamento di acque fognarie, di acque meteoriche per gravita', fornito con guarnizioni di tenuta incorporate conforme alle norme UNI EN 681-1 atte a garantire la tenuta idraulica ad una pressione minima interna di 0.5 bar dell'intero sistema pozzetto.Fanno parte indispensabile dell'anello, gli elementi integrati pioli, in acciaio anti-corrosione o in plastica irrobustita, per formazione della scala di accesso e la guarnizione di tenuta UNI EN 681-1 di collegamento tra gli elementi verticali, il tutto marchiato CE secondo normativa .Si richiede inoltre l'obbligo da parte del produttore di verificare la resistenza a carichi stradali di I° categoria (SLW 60). Il condotto verticale deve essere corredato di maniglioni passamano e di gradini integrati antiscivolo, in acciaio anti-corrosione o in plastica irrobustita, per formazione della scala di accesso al pozzetto.La misura quantificata a metro lineare, sara' computata partendo dalla quota di scorrimento fino al piano di posa del chiusino, detraendo il tratto di canna gia' inglobata nel fondello, per il pezzo compreso tra il fondo tubo del pozzetto e il piano d'appoggio dell'incastro (femmina) con il primo elemento della canna.Nel caso d'utilizzo della soletta piana in luogo dell'elemento tronco conico, la misura della canna computata come al paragrafo precedente, prevedra' anche la detrazione dello spessore della soletta stessa, pagata a parte con relativa voce di prezziario.Nel prezzo sono compresi gli oneri delle giunzioni tra i vari elementi, gli oneri dello scavo in qualsiasi tipo di terreno e rinterro con materiale idoneo, in eccedenza a quelli previsti dalla sezione tipo di posa delle tubazioni ed ogni altro onere per dare il lavoro compiuto a perfetta regola d'arte, secondo le indicazioni impartite dalla Direzione dei Lavori, resta esclusa la fornitura e posa del chiusino.
			010	Diametro interno netto cm 100	m		447,50

	E_01_07			LAVORI COMPIUTI - RIPRISTINI
		E_01_07_0005	005	RIPRISTINO DI PAVIMENTAZIONE IN MACADAM. Ripristino di pavimentazione in macadam per lo spessore compresso indicato in progetto o dalla Direzione Lavori, da eseguirsi ad assestamento avvenuto dei rinterri, realizzando la massicciata ed il relativo strato superficiale come per la pavimentazione originaria, incluso l'onere di eventuali ricariche di ghiaietto o pietrisco ed ogni altro onere per dare il lavoro compiuto a perfetta regola d'arte; computato per lo spessore effettivo e secondo la larghezza effettiva con il limite massimo previsto dalle sezioni tipo.	m³		28,22
		E_01_07_0010	005	ASFALTATURA PROVVISORIA "ANTIPOLVERE", SPESS. cm 4. Fornitura e posa in opera di conglomerato bituminoso tipo "E" come da Capitolato d'Appalto della Provincia Autonoma di Trento, dello spessore compresso di cm 4 per formazione di manto provvisorio cosiddetto "antipolvere" su strade originariamente pavimentate con cubetti di porfido o simili, per consentire il migliore assestamento del materiale di rinterro prima del ripristino definitivo, da eseguire entro un anno.L'appaltatore potra' utilizzare materiale riciclato (fresato di asfalto) nella misura massima del 30% come specificato nelle norme tecniche per le pavimentazioni vigenti (deliberazione della Giunta provinciale n 50 del 23 gennaio 2009, e s.m.i.), computato secondo la larghezza effettiva con il limite massimo previsto dalle sezioni tipo per il ripristino di pavimentazioni in conglomerato bituminoso.Ripristini di larghezza superiore alle sezioni tipo verranno computati solamente se richiesti con ordine scritto dalla Direzione Lavori.	m²		6,41
		E_01_07_0016	005	SCARIFICA DI ASFALTATURA PROVVISORIA. Scarifica di asfaltatura provvisoria, computata secondo la larghezza effettiva con il limite massimo delle sezioni tipo allegate, escluso il trasporto del materiale di risulta in discarica autorizzata e la relativa indennita'.	m²		4,53
		E_01_07_0020	005	CASSONETTO STRADALE SPESSORE cm 30. Formazione di cassonetto stradale con materiale legante idoneo misto stabilizzato, proveniente da cava prevalentemente calcarea, scevro da impurita', a granulometria controllata con pezzatura non superiore a mm 15, per effetto della deliberazione della Giunta provinciale n 1333 del 24 giugno 2011- allegato B, si deve impiegare almeno il 30% di materiale legato riciclato, il tutto steso, livellato e costipato a fondo, allo stato umido mediante cilindratura con rullo di peso adeguato, compreso l'onere dell'asporto del reinterro eccedente, per lo spessore compresso di cm 30; Computato secondo la larghezza effettiva con il limite massimo previsto dalle sezioni tipo per i ripristini di pavimentazioni.	m²		9,09
		E_01_07_0025		RIPRISTINI IN CONGLOMERATO BITUMINOSO. Ripristino dopo il primo assestamento dei rinterri, delle pavimentazioni in conglomerato bituminoso compreso:-scarifica dello spessore richiesto e preparzione del piano di posa con eventuale integrazione del materiale mancante e successiva cilindratura con rullo di peso adeguato;-trattamento superficiale del piano di posa con emulsione bituminosa in accordo ai requisiti tecnici di accettazione, in ragione di kg 1,5 per m²;-binder di supporto costituito da conglomerato semiaperto impastato a caldo, corrispondente al tipo "E" del Capitolato d'Appalto della Provincia Autonoma di Trento, steso con apposita macchina vibrofinitrice e cilindrato con rullo di peso adeguato; compreso l'onere di eventuali ricariche successive, a giudizio della Direzione Lavori, per il riempimento degli avvallamenti conseguenti ad ulteriori assestamenti del materiale. Eseguito fino a completa ripresa con la pavimentazione esistente e computato secondo la larghezza effettiva con il limite massimo previsto dalla sezione tipo per i ripristini delle pavimentazioni.
			005	spessore cm 5	m²		13,85
			010	per ogni cm oltre i primi 5 cm	m²		2,18
		E_01_07_0030	005	FORMAZIONE DI STRATO UNICO DI BASE TIPO " E ". Formazione di strato di base di 50 mm compresso, eseguito mediante fornitura e posa di conglomerato bituminoso a granulometria chiusa, costituito da materiale litoide di natura prevalentemente calcarea, di pezzatura variabile da 0 a 35 mm, proveniente da cave naturali o risultante da frantumazione di roccia, impastato a caldo con carico di bitume solido pari al 4,5% in idonei impianti, compresa la stesa in opera eseguita mediante spanditrice o vibrofinitrice meccanica e la costipazione a mezzo rullo di idoneo peso, previa stesa sulla superficie di applicazione di emulsione bituminosa al 55% nella misura di kg 0,700 per m², compresa la fornitura di ogni materiale, lavorazione ed ogni altro onere per dare il lavoro finito a perfetta regola d'arte, misurato in opera dopo costipamento.	m²		7,39
		E_01_07_0035	005	RICARICA CON CONGLOMERATO BITUMINOSO TIPO " E ". Ricarica di pavimentazioni stradali eseguita mediante spruzzatura di emulsione bituminosa al 55% in ragione di kg 1,50 per m² e stesa di uno strato di collegamento (binder) in conglomerato bituminoso tipo "E" come da Capitolato d'Appalto della Provincia Autonoma di Trento, compreso cilindratura con rullo di peso adeguato ed ogni onere per la perfetta ricostruzione del piano stradale.	100kg		9,48
		E_01_07_0040	005	MANTO D'USURA TIPO "D", SPESSORE cm 3. Formazione di manto d'usura, dello spessore di cm 3, da applicare previa pulizia del piano di appoggio e spruzzatura di emulsione bituminosa al 55% in ragione di 1 kg per m², costituito da conglomerato bituminoso del tipo "D" come da Capitolato d'Appalto della Provincia Autonoma di Trento. Compreso ogni altro onere per dare il lavoro finito a regola d'arte e secondo le indicazioni date dalla Direzione Lavori.	m²		6,37
		E_01_07_0042	005	MANTO D'USURA TIPO " ANTISKID ", SPESSORE cm 3. Formazione di manto d'usura, dello spessore di cm 3, da applicare previa pulizia del piano di appoggio e spruzzatura di emulsione bituminosa al 55% in ragione di 1 kg per m², costituito da conglomerato bituminoso del tipo "Antiskid" come da Capitolato d'Appalto della Provincia Autonoma di Trento. Compreso ogni altro onere per dare il lavoro finito a regola d'arte e secondo le indicazioni date dalla Direzione Lavori.	m²		7,17
		E_01_07_0045	005	RIPRISTINO PAVIM. IN CUBETTI DI PORFIDO O CIOTTOLI. Ripristino di pavimentazione in cubetti di porfido o ciottoli su letto di sabbia dello spessore di cm 10, premiscelata a secco con cemento tipo R 325 nella quantita' di kg 10,0 per m³ di inerte e disposti ad archi contrastanti, utilizzando il materiale preventivamente recuperato durante le operazioni di scavo. Nel prezzo si intende compreso e compensato l'onere per la fornitura e posa del sottofondo, la formazione delle pendenze necessarie allo smaltimento delle acque meteoriche, lo spargimento di sabbia in quantita' sufficiente a colmare le fughe, la bagnatura e contemporanea battitura mediante adeguato vibratore meccanico, la pulizia finale e quanto altro necessario per dare il lavoro compiuto a perfetta regola d'arte; il ripristino sara' computato secondo la larghezza effettiva con il limite massimo previsto dalle sezioni tipo.	m²		39,07
		E_01_07_0050		REINTEGRO DI CUBETTI O CIOTTOLI MANCANTI. Reintegro dei cubetti di porfido o dei ciottoli mancanti per il completamento del ripristino della sede stradale misurati su mezzo di trasporto.
			005	reintegro di cubetti mancanti	m²		39,51
			010	reintegro di ciottoli mancanti	100kg		23,48
		E_01_07_0055	005	RIPRISTINO IN TERRENO DI CAMPAGNA. Ripristino del terreno in seguito all'esecuzione di lavori in terreno di campagna, computato per la larghezza effettiva con un massimo di m 8,00, compresa la lavorazione del materiale, la rastrellatura con asportazione dei sassi di media pezzatura, compreso ogni onere per dare il lavoro finito a regola d'arte, esclusa la sola fornitura di terra vegetale.	m²		0,93
		E_01_07_0060	005	SEMINA. Semina specialistica di prato stabile, compresa la concimazione ed il primo annaffiamento, computato per la larghezza effettiva con un massimo di m 8,00; nella scelta del miscuglio si dovranno tenere in considerazione le caratteristiche del terreno esistente e la localizzazione geografica dell'intervento.	m²		1,66

	E_01_08			LAVORI COMPIUTI - OPERE EDILI
		E_01_08_0005	005	MAGRONE DI SOTTOFONDAZIONE. Fornitura e posa di magrone di sottofondazione e di riempimento, dosato a kg 150 di cemento tipo 3.25 R per m³ di inerte a granulometria regolamentare dello spessore indicato nei calcoli statici.Nel prezzo si intende compreso e compensato l'onere relativo alla sistemazione del terreno per il piano di posa, le casseforme, le puntellature, le sbadacchiature ed il disarmo, il costipamento, il livellamento del piano superiore, il rispetto della marcatura CE e quanto altro necessario per dare il lavoro finito a regola d'arte.L'articolo e' relativo ad opere funzionali alla realizzazione dei collettori.	m³		126,10
		E_01_08_0010		CONGLOMERATO A DOSAGGIO. Fornitura e posa in opera di conglomerato cementizio a dosaggio confezionato a macchina per qualsiasi forma e dimensione, esclusa ogni intrusione di pietrame, dimensionato nelle quantita' precisate dai calcoli statici, escluso l'onere delle casseforme e dell'acciaio di armatura. Nel prezzo sono compresi e compensati gli oneri per il totale allontanamento dalla zona di getto di eventuale presenza d'acqua, la vibratura meccanica e quanto altro necessario per dare il lavoro finito a regola d'arte. L'articolo e' relativo ad opere funzionali alla realizzazione dei collettori.
			005	dosato a 150 kg di cemento Tipo 3.25	m³		134,52
			010	dosato a 200 kg di cemento Tipo 3.25	m³		141,43
			015	dosato a 250 kg di cemento Tipo 3.25	m³		148,34
			020	dosato a 300 kg di cemento Tipo 3.25	m³		155,25
		E_01_08_0020		CONGLOMERATO CLASSE XC1 Rck 30 N/mm². Fornitura e posa in opera di conglomerato cementizio classe di esposizione XC1 classe di resistenza Rck 30 N/mm² per opere di qualsiasi tipo, forma e dimensione ed a qualsiasi piano, dimensionato nelle quantita' previste dai calcoli statici, escluso l'onere delle casseforme, delle centinature, delle armature di sostegno e dell'acciaio di armatura.Nel prezzo sono compresi e compensati gli oneri per il totale allontanamento dalla zona di getto di eventuale presenza d'acqua, la formazione ed il disfacimento dei piani di lavoro la fornitura e posa di idonei giunti in neoprene alle riprese di getto, la vibratura meccanica, di smussi, incassature, fori, lesene e marcapiani, e quanto altro necessario per dare il lavoro finito a regola d'arte. L'articolo e' relativo ad opere funzionali alla realizzazione dei collettori.
			005	per sottomurazioni	m³		241,50
			010	per fondazioni	m³		141,10
			015	per fondazioni a platea	m³		139,90
			020	per elevazioni	m³		148,00
			025	per travi, cordoli e solette	m³		152,50
			030	per pilastri	m³		157,30
			035	per rampe scala	m³		162,30
		E_01_08_0022		SOVRAPPREZZI PER CONGLOMERATI DIFFERENTI. Sovrapprezzo alle voci E.1.8.20 - E.1.8.45 - E.1.8.50 - E.1.8.70 - E.1.8.75 - E.1.8.80 - E.1.8.85per la fornitura e posa di conglomerato cementizio differente per classe di esposizione e per classe di resistenza
			010	- per classe d'esposizione XC3 con Rck >= a 37 N/mm2	m³		7,28
			020	- per classe d'esposizione XF4 con Rck >= a 37 N/mm2	m³		16,50
			030	- per classe d'esposizione XA1 con Rck >= a 37 N/mm2	m³		9,53
		E_01_08_0030		ACCIAIO PER ARMATURA. Fornitura e posa in opera, ove non previsto nelle voci relative a opere in conglomerato cementizio, di acciaio per armatura ad aderenza migliorata, controllato in stabilimento e sagomato, con maglia e diametro come da calcoli statici.Nel prezzo si intende compreso e compensato l'onere della piegatura, la legatura, il taglio e lo sfrido, posto in opera in qualsiasi condizione e secondo le indicazioni della Direzione Lavori, per dare il lavoro finito a regola d'arte.
			005	tondini Fe B 44 k	kg		1,21
			010	rete elettrosaldata Fe B 44 k	kg		0,89
		E_01_08_0036		CASSEFORME. Formazione di casseforme in pannelli multistrato o metallici, per getti in conglomerato cementizio semplice od armato, ove non previsto nelle relative voci, compreso e compensato l'onere per le opere di banchinaggio, le armature di sostegno e controventamento, i distanziatori completi di staffaggio, il taglio, lo sfrido, il legname accessorio, le chiodature, il disfacimento, l'abbassamento e lo sgombero ecluso l'eventuale onere per il trasporto del materiale di risulta in discariche, l'indennita' di discarica e quanto altro necessario per dare il lavoro finito a regola d'arte.La misurazione verra' effettuata sulla superficie effettiva a contatto con il conglomerato cementizio.
			005	per getto di fondazioni	m²		23,80
			010	per getto di elevazioni	m²		30,28
			015	per getto di cordoli, pilastri, solette	m²		35,13
			020	per getto di rampe scala	m²		64,51
			025	casseri per getto pozzetti	m²		29,66
		E_01_08_0040	005	SOVRAPPREZZO PER LAVORAZIONE CLS FACCIA A VISTA. Sovrapprezzo alle casseforme per getti in conglomerato cementizio semplice od armato per la lavorazione dei paramenti a faccia a vista, nel prezzo e' compreso l'onere dell'utilizzo di casseri realizzati con tavole di abete piallate di varie larghezze e spessori, disposte verticalmente in modo che la superficie del getto finito presenti alternativamente aggetti e rientranze sfalsate, e/o comunque come da indicazioni della Direzione Lavori, nonche' l'onere dell'accurato dosaggio dei getti, della vibratura meccanica, della battitura delle casseforme, il trattamento con olio disarmante, l'esecuzione di altri particolari d'opera disposti dalla D.L., compresi gli oneri per la stuccatura dei passanti ed ogni altro onere per dare il lavoro finito a regola d'arte, escluso l'onere del trasporto a discarica del materiale di risulta eccedente e la relativa indennita' di discarica.La misurazione verra' eseguita sulla effettiva superficie a vista.	m²		19,89
		E_01_08_0045	005	CONGLOMERATO PER FONDAZIONI CLASSE XC1 Rck 30 N/mm². Fornitura e posa in opera di conglomerato cementizio classeXC1 - Rck 30 N/mm², per opere di fondazioni statiche di qualsiasi forma e dimensione quali travi rovesce, fondazioni isolate a plinto e fondazioni continue, compreso il ferro d'armatura Fe B 44 k ad aderenza migliorata controllato in stabilimento e sagomato nelle quantita' previste dai calcoli statici. Nel prezzo si intende compreso e compensato l'onere per la formazione ed il disfacimento delle casseforme di contenimento dei getti, la vibratura meccanica, la formazione dei piani superiori e quanto altro necessario per dare il lavoro finito a regola d'arte. L'articolo e' relativo ad opere funzionali alla realizzazione dei collettori.	m³		248,13
		E_01_08_0050	005	CONGLOMERATO PER PLATEE CLASSE XC1 Rck 30 N/mm². Fornitura e posa in opera di conglomerato cementizio classe XC1 - Rck 30 N/mm², per opere di fondazione a platea, compreso il ferro d'armatura Fe B 44 k ad aderenza migliorata controllato in stabilimento e sagomato nelle quantita' previste dai calcoli statici.Eventuali nervature sporgenti saranno contabilizzate a parte come elevazioni.Nel prezzo si intende compreso e compensato l'onere per la formazione ed il disfacimento delle casseforme di contenimento dei getti, la vibratura meccanica, la formazione dei piani superiori e quanto altro necessario per dare il lavoro finito a regola d'arte. L'articolo e' relativo ad opere funzionali alla realizzazione dei collettori.	m³		201,78
		E_01_08_0070	005	CONGLOMERATO PER ELEVAZ. spess. cm 25 CLASSE XC1 Rck 30 N/mm². Fornitura e posa in opera di conglomerato cementizio classe XC1 - Rck 30 N/mm², per opere statiche di elevazione di spessore fino a cm 25, di qualsiasi forma ed a qualsiasi piano, come murature, parti di manufatti, opere di getto in genere, compreso il ferro d'armatura Fe B 44 k ad aderenza migliorata controllato in stabilimento e sagomato nelle quantita' previste dai calcoli statici.Nel prezzo sono compresi e compensati gli oneri per la formazione ed il disfacimento dei piani di lavoro, la formazione ed il disfacimento delle casseforme di contenimento dei getti, la vibratura meccanica, la formazione di smussi, incassature, fori, lesene e marcapiani e quanto altro necessario per dare il lavoro finito a regola d'arte. L'articolo e' relativo ad opere funzionali alla realizzazione dei collettori.	m³		477,42
		E_01_08_0075	005	CONGLOMERATO PER ELEVAZ. spess. cm 25-35 CLASSE XC1 Rck 30 N/mm². Fornitura e posa in opera di conglomerato cementizio classe classe XC1 - Rck 30 N/mm², per opere statiche di elevazione di spessore oltre i 25 cm e fino a cm 35, di qualsiasi forma ed a qualsiasi piano, come murature, parti di manufatti, opere di getto in genere, compreso il ferro d'armatura Fe B 44 k ad aderenza migliorata controllato in stabilimento e sagomato nelle quantita' previste dai calcoli statici.Nel prezzo sono compresi e compensati gli oneri per la formazione di piani di lavoro, la formazione ed il disfacimento delle casseforme di contenimento dei getti, la vibratura meccanica, la formazione di smussi, incassature, fori, lesene e marcapiani e quanto altro necessario per dare il lavoro finito a regola d'arte. L'articolo e' relativo ad opere funzionali alla realizzazione dei collettori.	m³		407,79
		E_01_08_0080	005	CONGLOMERATO PER ELEVAZ. spess. cm 35-50 CLASSE XC1 Rck 30 N/mm². Fornitura e posa in opera di conglomerato cementizio classe XC1 - Rck 30 N/mm², per opere statiche di elevazione di spessore oltre i 35 cm e fino a cm 50, di qualsiasi forma ed a qualsiasi piano, come murature, parti di manufatti, opere di getto in genere, compreso il ferro d'armatura Fe B 44 k ad aderenza migliorata controllato in stabilimento e sagomato nelle quantita' previste dai calcoli statici.Nel prezzo sono compresi e compensati gli oneri per la formazione di piani di lavoro, la formazione ed il disfacimento delle casseforme di contenimento dei getti, la vibratura meccanica, la formazione di smussi, incassature, fori, lesene e marcapiani e quanto altro necessario per dare il lavoro finito a regola d'arte. L'articolo e' relativo ad opere funzionali alla realizzazione dei collettori.	m³		344,24
		E_01_08_0085		CONGLOMERATO PER TRAVI E PILASTRI CLASSE XC1 Rck 30 N/mm². Fornitura e posa in opera di conglomerato cementizio classe XC1 Rck 30 N/mm², per opere in cemento armato, quali travi, pilastri, cordoli, solette, rampe scale, ecc., di ogni forma, spessore e dimensione, compreso il ferro d'armatura Fe B 44 k ad aderenza migliorata controllato in stabilimento e sagomato nelle quantita' previste dai calcoli statici.Nel prezzo sono compresi e compensati gli oneri gli oneri per la formazione di piani di lavoro, la formazione ed il disfacimento delle casseforme di contenimento dei getti, la vibratura meccanica, la formazione di smussi, incassature, fori, lesene e marcapiani e quanto altro necessario per dare il lavoro finito a regola d'arte. L'articolo e' relativo ad opere funzionali alla realizzazione dei collettori.
			005	per cordoli, travi e solette	m³		486,01
			010	per pilastri	m³		666,13
			015	per rampe scale	m³		777,29
		E_01_08_0100		PARAMENTO IN PIETRA CALCAREA. Fornitura e posa in opera di rivestimento esterno in pietra calcarea a scelta della Direzione Lavori, eseguito con sassi grezzi calcarei posati a giunti aperti e a corsi regolari e paralleli od a opera incerta e o a corsi regolari secondo i particolari di progetto o le indicazioni della Direzione Lavori, su massetto eseguito in malta cementizia dosata a kg 250 di cemento tipo R 325 per m³ di sabbia a granulometria idonea.Nel prezzo si intende compreso e compensato l'onere per la fornitura e posa del massetto, la fornitura e posa del ferro tondino di armatura Fe B 44 k ad aderenza migliorata per ancoraggio del rivestimento, la formazione ed il disfacimento dei piani di lavoro, la sigillatura degli interstizi, il taglio, lo sfrido e quanto altro necessario per dare il lavoro finito a regola d'arte, escluso l'onere del trasporto a discarica del materiale di risulta eccedente e la relativa indennita' di discarica.
			005	- ad opera incerta	m²		116,97
			010	- a corsi regolari	m²		128,80
		E_01_08_0105		PARAMENTO IN PORFIDO. Fornitura e posa in opera di rivestimento esterno in porfido grigio nell'aspetto a scelta della Direzione Lavori, eseguito in masselli dello spessore di cm 12/20, con faccia vista bugnata e coste tranciate ortogonali, posati a corsi regolari e paralleli o ad opera incerta, eseguito in malta cementizia dosata a kg 250 di cemento tipo R 325 per m³ di sabbia a granulometria idonea.Nel prezzo si intende compreso e compensato l'onere per la fornitura e posa del massetto, la fornitura e posa del ferro tondino di armatura Fe B 44 k ad aderenza migliorata per ancoraggio del rivestimento, la formazione ed il disfacimento dei piani di lavoro, la sigillatura degli interstizi, il taglio, lo sfrido e quanto altro necessario per dare il lavoro finito a regola d'arte.
			005	- ad opera incerta	m²		120,68
			010	- a corsi regolari	m²		131,33
		E_01_08_0110	005	FORMAZIONE DI GAVETA. Formazione di gaveta a paramento faccia a vista con pietrame squadrato delle dimensioni minime di cm 100x50x30, compresi gli oneri del fissaggio con tondino Fe B 44 k diam. mm 20 e cemento ad espansione, della stuccatura delle connessure con malta grassa di cemento, dell'eventuale sottofondo in calcestruzzo Rck 25 N/mm², di qualsiasi spessore, della posa in opera a qualsiasi altezza e condizione secondo le indicazioni della Direzione Lavori, compresa la formazione di strade di servizio per l'accesso all'alveo e la deviazione dell'acqua per eseguire il lavoro ed il successivo ripristino dell'alveo all'andamento naturale.	m²		286,43
		E_01_08_0115	005	BONIFICA DEL PIANO DI GETTO DI MANUFATTI. Bonifica del piano di getto di manufatti in conglomerato cementizio, eseguito mediante fornitura e posa in opera di ghiaietto fino (pezzatura 7-15 mm) posto in opera come sottofondo o sotto il sottofondo in magrone, il tutto eseguito a regola d'arte e secondo le indicazioni e gli spessori dati dalla Direzione Lavori, compreso nel prezzo l'onere del maggiore scavo in profondita', escluso l'onere del trasporto a discarica del materiale di risulta eccedente e la relativa indennita' di discarica.	m³		35,84
		E_01_08_0120	005	TRAMEZZO DA cm 8. Fornitura e posa in opera di tavolato verticale, realizzato in laterizi estrusi con massa normale di cui alla norma UNI 771-1, dello spessore di cm 8, posti a coltello a qualunque altezza, legati con malta del tipo comune idraulica per murature, dosata a kg 350 di calce idraulica per m³ di sabbia a granulometria idonea. E' compresa la fornitura e posa in opera, alla base del tavolato, di un nastro in agglomerato di truccioli di gomma, della larghezza di cm 25, risvoltato ai bordi verso l'alto e di spessore compresso di mm 10. Nel prezzo si intende compreso e compensato l'onere per la formazione di architravi, piattebande, vani per aperture in genere, spallette per porte e finestre, il taglio, lo sfrido, la formazione ed il disfacimento di eventuali piani di lavoro e quanto altro necessario per dare il lavoro finito a regola d'arte; computato vuoto per pieno, mentre non saranno computati i fori per porte a tutta altezza e che comunque interrompano completamente i settori successivi del tavolato stesso.	m²		24,24
		E_01_08_0125	005	INTONACO A CIVILE PER INTERNO ED ESTERNO. Fornitura e posa in opera di intonaco civile per interni ed esterni, dato a qualunque altezza su pareti verticali, orizzontali o inclinate, sia piane che curve, per uno spessore complessivo medio di mm 20, costituito da grezzo e stabilitura finale, compresa la preventiva formazione di fascie guida a distanza sufficientemente ravvicinata.Il grezzo sara' formato con malta bastarda dosata a kg 100 di cemento tipo R 325 e kg 300 di calce eminentemente idraulica per m³ di sabbia viva lavata, la stabilitura finale sara' formata con malta preconfezionata pronta all'uso.Nel prezzo si intende compreso e compensato l'onere per la formazione degli spigoli sia vivi che smussati, le lesene, i marcapiani, i riquadri per vani di porte e finestre, la formazione ed il disfacimento di eventuali piani di lavoro, i sollevamenti e quanto altro necessario per dare il lavoro finito a regola d'arte.	m²		18,61
		E_01_08_0130		PAVIMENTI E RIVESTIMENTI IN PIASTRELLE. Fornitura e posa in opera di pavimenti e rivestimenti in piastrelle di gres, dimensioni 12x24 cm, spess. min. 13 mm; o in piastrelle ceramiche monocottura di prima scelta, estruse, smaltate, conformi alle norme UNI EN, di forma quadrata o rettangolare, nel colore, aspetto e con grado di resistenza all'usura (metodo P.E.I.) a scelta della D.L., posate a giunto aperto di circa mm 8, su massetto di sottofondo, mediante doppia spalmatura con spatola dentata di collante a base cementizia additivato con lattice resinoso.Nel prezzo si intende compreso e compensato l'onere per la pulizia del fondo di appoggio con detergenti caustici, la sigillatura degli interstizi eseguita con boiacca di cemento e sabbia, la successiva pulitura superficiale con idonei detergenti, la risciacquatura assorbendo l'acqua in eccesso con idonei sistemi, il taglio, lo sfrido e quanto altro necessario per dare il lavoro finito a regola d'arte.
			005	piastrelle di gres	m²		41,24
			010	piastrelle monocottura	m²		42,18

	E_01_09			LAVORI COMPIUTI - OPERE PARTICOLARI
		E_01_09_0005	005	FERRO LAVORATO. Fornitura e posa in opera di manufatti in ferro lavorato zincato a caldo (ringhiere, recinzioni, griglie, cancelli, staffe, porte, finestre compreso il vetro retinato, scossaline, tubazioni, ecc.). Confezionati con impiego di qualsiasi tipo di profilato, laminato, stampato, ecc., secondo i tipi ed i disegni che verranno forniti dalla Direzione Lavori, in opera compresa la verniciatura con due mani a colore, comprese altre eventuali opere provvisionali: anditi, centine, sostegni, puntelli, ecc. ed ogni altro onere per dare il lavoro compiuto a perfetta regola d'arte.	kg		5,50
		E_01_09_0010	005	MANUFATTI IN ACCIAIO INOX. Fornitura e posa in opera di manufatti in acciaio inox (ringhiere, recinzioni, griglie, cancelli, staffe, porte, finestre compreso il vetro retinato, scossaline, tubazioni, ecc.). Confezionati con impiego di qualsiasi tipo di profilato, laminato, stampato, ecc., secondo i tipi ed i disegni che verranno forniti dalla Direzione Lavori, in opera compresa l'eventuale verniciatura con due mani a colore, comprese altre eventuali opere provvisionali : anditi, centine, sostegni, puntelli, ecc. ed ogni altro onere per dare il lavoro compiuto a perfetta regola d'arte.	kg		13,31
		E_01_09_0015	005	TINTEGGIATURA CON IDROPITTURA LAVABILE. Tinteggiatura di pareti e soffitti mediante applicazione con rullo o pennello di due o piu' mani di pittura idrosolubile lavabile a base di resine sintetiche e pigmenti selezionati, nel colore e nell'aspetto a scelta della D.L.. Nel prezzo si intende compreso e compensato l'onere per la stesa di una mano preventiva di isolante, la formazione ed il disfacimento di eventuali piani di lavoro, i ritocchi necessari, la protezione dei pavimenti e dei serramenti con teli in nylon, il mascheramento con nastro adesivo in carta di bordature in genere ed ogni altro onere per dare il lavoro finito a regola d'arte.	m²		5,43
		E_01_09_0020	005	CANALE DI DRENAGGIO. Formazione di canale di drenaggio, eseguito mediante fornitura e posa in opera di mezzo tubo diam. 400 mm in calcestruzzo vibrocompresso, posto in opera su letto di calcestruzzo dosato a kg 150 di cemento tipo R 325 per m³ di inerte a granulometria regolamentare e' compreso l'avvolgimento mediante tessuto non tessuto della grammatura minima di g 400 per m² ed il riempimento con ghiaione lavato della pezzatura 5-60 mm; compresi nel prezzo gli oneri dello scavo, del trasporto a discarica del materiale non idoneo, della fornitura e posa di terra vegetale per uno strato minimo superficiale di 30 cm, il tutto eseguito a regola d'arte, secondo le indicazioni della Direzione Lavori.	m		163,90
		E_01_09_0025	005	CORDONATA PER MARCIAPIEDI E PIAZZALI. Fornitura e posa in opera di cordoni prefabbricati nel tipo a scelta della D.L., eseguiti in conglomerato cementizio vibrato, sezione cm 15x25 circa, posati a correre su massetto di sottofondo di qualsiasi spessore, eseguito in conglomerato cementizio Rck 15 N/mm². Nel prezzo si intende compreso e compensato l'onere per lo scavo, la fornitura e posa del massetto, gli eventuali pezzi speciali, la sigillatura degli interstizi con boiacca di cemento e sabbia, il taglio, lo sfrido e quanto altro necessario per dare il lavoro finito a regola d'arte.	m		27,45

E_03	>---			ACQUEDOTTI

	E_03_03			MATERIALI A PIE' D'OPERA
		E_03_03_0005		SABBIA. Sabbia lavata e vagliata.
			005	sabbia fine, granulometria mm 0-3	m³		28,40
			010	sabbia media, granulometria mm 0-8	m³		30,10
		E_03_03_0007		SABBIA RICICLATA. Sabbia riciclata proveniente da impianti di riciclaggio di ottima qualita' rispondente alle normative vigenti.
			005	sabbia granulometria mm 0-5	m³		9,65
		E_03_03_0010		GHIAIA. Ghiaia.
			010	ghiaia, granulometria mm 15-30	m³		26,33
			015	ghiaino misto a sabbia, granulometria mm 0-15	m³		30,62
			020	ghiaia mista a sabbia, granulometria mm 0-30	m³		30,62
		E_03_03_0011		GHIAIA E PIETRISCO RICICLATI. Inerti ghiaiosi provenienti da impianti di riciclaggio di ottima qualita' rispondenti alle normative vigenti.
			005	ghiaino granulometria mm 7-15	m³		13,69
			010	pietrisco granulometria mm 30-70	m³		14,35
			015	misto ghiaino e sabbia granulometria mm 0-10	m³		9,92
			020	misto ghiaino e sabbia granulometria mm 0-30	m³		15,09
		E_03_03_0015	005	PIETRISCO DI FRANTOIO mm 30-70. Pietrisco di frantoio, granulometria mm 30 - 70.	m³		25,93
		E_03_03_0020		PIETRISCO PER MASSICCIATA (LEGANTE). Pietrisco per massicciata (legante).
			005	legante di frantoio, granulometria mm 0-30	m³		22,48
			010	legante naturale di cava	m³		17,31
		E_03_03_0025	005	CONCIME. Concime per inerbimento	100kg		32,50
		E_03_03_0030	005	TERRA VEGETALE. Terra vegetale.	m³		16,10
		E_03_03_0035	005	SEMENTI. Sementi in miscuglio per prato stabile.	kg		5,03
		E_03_03_0040		PIETRAME. Pietrame.
			010	scarti della lavorazione del porfido frantumati pezzatura 30-70 mm.	m³		11,79
			015	scarti della lavorazione del porfido pezzatura 10-120 mm.	m³		9,91
			020	trovanti di oltre 0.25 mc per scogliere	100kg		2,14
			025	ciottoli per pavimentazioni	100kg		22,51
		E_03_03_0045		CEMENTO "325". Cemento "325" in sacchi.
			005	in sacchi di carta da 25 kg	100kg		12,74
		E_03_03_0050		CEMENTO "425". Cemento "425" in sacchi.
			005	in sacchi di carta da 25 kg	100kg		13,58
		E_03_03_0055		CEMENTO FRANCESE
			005	legante idraulico pronta presa in sacchi di carta da 25 kg	100kg		33,06
		E_03_03_0060		ADDITIVI PER CONGLOMERATO CEMENTIZIO. Additivi idrofughi o superfluidificanti per calcestruzzi, esenti da cloruri e conformi alle norme UNI.
			010	Super fluidificante ad ampio spettro di dosaggio in fusti da 20-10 l	kg		1,47
			020	Antigelo	kg		1,61
		E_03_03_0065		CALCE IDRAULICA
			005	calce idraulica naturale NHL 3,5 in sacchi di carta da 25 kg	100kg		21,83
		E_03_03_0070	005	EMULSIONE BITUMINOSA. Emulsione bituminosa con bitume normale al 55 %.	kg		0,43
		E_03_03_0075	005	BITUME. Bitume modificato	kg		0,63
		E_03_03_0080		CALCESTRUZZO. Calcestruzzo preconfezionato con sabbia e ghiaia di natura calcarea di corretta granulometria
			004	dosato a kg 150 di cemento 325	m³		106,43
			005	dosato a kg 200 di cemento 325	m³		112,72
			006	dosato a kg 250 di cemento 325	m³		119,00
			007	dosato a kg 300 di cemento 325	m³		125,28
			015	con Rck minimo 25 N/mm²	m³		129,47
			020	con Rck minimo 30 N/mm²	m³		135,75
			025	con Rck minimo 35 N/mm²	m³		148,32
		E_03_03_0085		CONGLOMERATO BITUMINOSO. Conglomerato bituminoso.
			005	tipo A)	100kg		4,90
			010	tipo B)	100kg		5,13
			015	tipo C) e D)	100kg		5,84
			020	tipo E)	100kg		5,40
			030	tipo Antiskid	100kg		6,97
		E_03_03_0090		FERRO PER ARMATURA METALLICA
			005	ferro tondino in barre FeB38K	kg		0,94
			010	ferro tondino in barre FeB44K	kg		0,94
			015	rete elettrosaldata aderenza migliorata	kg		0,57
		E_03_03_0095	005	PORFIDO SQUADRATO DEL TRENTINO. Porfido squadrato con faccia vista bugnata, rispondente alla caratteristiche del Marchio Porfido Trentino, spessore cm 12/20.	m³		66,53
		E_03_03_0100	005	PIETRAME SQUADRATO IN PIETRA LOCALE. Pietrame squadrato in pietra locale, per rivestimenti e paramenti muri, briglie, ecc..	m³		93,76
		E_03_03_0105	005	MATTONI PIENI. Mattoni pieni di dimensioni cm 6x12x25.	cad.		0,55
		E_03_03_0110	005	MATTONI FORATI. Mattoni per tramezze, forati, comuni, dimensioni cm 8x25x50.	cad.		1,26
		E_03_03_0115	005	PIASTRELLE IN GRES. Fornitura di piastrelle in gres, di dimensioni 12x24x1,3 cm.	m²		17,13
		E_03_03_0120	005	PIASTRELLE CERAMICHE MONOCOTTURA. Fornitura di piastrelle ceramiche monocottura di prima scelta, estruse, smaltate, conformi alle norme UNI EN, di forma quadrata o rettangolare e di qualsiasi colore.	m²		17,89
		E_03_03_0125	005	CORDONATE IN CALCESTRUZZO. Cordonate prefabbricate in calcestruzzo, sezione trasversale cm 15x30.	m		8,07
		E_03_03_0130	005	CHIODI. Chiodi.	kg		1,41
		E_03_03_0135	005	DISTANZIATORI METALLICI PER ARMATURA. Fornitura di distanziatori metallici per armatura.	100pz.		20,33
		E_03_03_0140	005	FILO DI FERRO. Filo di ferro per armatura.	kg		2,05
		E_03_03_0145	005	GHISA. Ghisa grigia di seconda fusione.	kg		0,98
		E_03_03_0150		FERRO. Ferro, sagomato, in qualsiasi formato e di qualsiasi spessore.
			005	Ferro laminato	kg		0,67
			010	Ferro profilato	kg		0,73
		E_03_03_0165		ACCIAIO INOX. Acciaio inox.
			005	Laminati in acciaio inox	kg		4,19
			010	Profilati di acciaio inox	kg		6,35
			015	Lamiere di acciaio inox	kg		4,19
		E_03_03_0170	005	BULLONERIA IN ACCIAIO. Bulloneria in acciaio.	kg		4,44
		E_03_03_0175		VERNICI. Vernici
			005	vernice antiruggine normale	l		18,07
			010	idropittura per interni	l		6,05
			015	idropittura acrilica per esterni	l		6,89
			020	vernice impermeabilizzante a base di resine epossidiche	kg		10,50
		E_03_03_0180	005	IMPERMEABILIZZANTE DI SUPERFICIE. Impermeabilizzante di superficie a base cementizia	kg		1,48
		E_03_03_0185	005	TAVOLAME. Tavolame di abete II scelta	m³		299,40
		E_03_03_0190	005	TONDONI DI ABETE. Tondoni di abete e travature a spigolo mercantile.	m³		288,30
		E_03_03_0218		TUBI IN GHISA SFEROIDALE CON INNESTO COMPATIBILE CON TUBI IN PVC E HDPE. Fornitura di tubazioni, in ghisa sferoidale prodotte in stabilimento certificato a norma EN ISO 9001, fabbricate in ghisa sferoidale con caratteristiche meccaniche conformi alla norma UNI EN 545, e caratteristiche dimensionali conformi alla norma UNI EN 805. I tubi hanno un'estremita' a bicchiere in ghisa sferoidale conforme alla EN 12842-2000 compatibile con i tubi in PVC conformi alla EN 1452-1999 e compatibile con i tubi in polietilene conformi alla EN 12201-2003. Il giunto, e' del tipo automatico, con guarnizione in elastomero in qualita' EPDM, conforme alla norma EN 681-1, e rinforzata da inserti in plastica, e o rinforzata da sigilli in plastica e inserti metallici atta ad assicurare la tenuta attraverso la reazione elastica della gomma. In particolare i giunti elastici sono certificati secondo le prove di prestazione di cui al punto 7 della UNI EN 545 da organismo terzo accreditato secondo la EN 45000 ed EN ISO 17020. I tubi sono rivestiti internamente con resina termoplastica spessore minimo 300 micron ed esternamente con una lega di 85 % zinco - 15 % alluminio di spessore minimo pari a 400 g/m2 con successiva vernice epossidica di finitura spessore minimo 100 micron. Materiali conformi al D.M. 174 Ministero della Salute del 6/4/2004 per le parti applicabili (ex C.M.S. N°102 del 2/12/78). Pressione di Funzionamento Ammissibile (PFA) non superiore a 25 bar per giunto elastico automatico e non superiore a16 bar per l’antisfilamento
			105	DN 75 mm. - rinforzata da inserti in plastica - barre da m 6.00	m		22,04
			110	DN 90 mm. - rinforzata da inserti in plastica - barre da m 6.00	m		23,65
			115	DN 110 mm. - rinforzata da inserti in plastica - barre da m 6.00	m		26,07
			120	DN 125 mm. - rinforzata da inserti in plastica - barre da m 6.00	m		33,84
			125	DN 160 mm. - rinforzata da inserti in plastica - barre da m 6.00	m		41,16
			205	DN 75 mm. - rinforzata da sigilli in plastica e inserti metallici - barre m 6.00	m		23,90
			210	DN 90 mm. - rinforzata da sigilli in plastica e inserti metallici - barre m 6.00	m		27,01
			215	DN 110 mm. - rinforzata da sigilli in plastica e inserti metallici - barre m 6.00	m		29,85
			220	DN 125 mm. - rinforzata da sigilli in plastica e inserti metallici - barre m 6.00	m		38,46
			225	DN 160 mm. - rinforzata da sigilli in plastica e inserti metallici - barre m 6.00	m		46,71
		E_03_03_0220		TUBI IN GHISA SFEROIDALE - GIUNTO ELASTICO AUTOMATICO -. Fornitura di condotte in ghisa sferoidale secondo norma UNI EN 545:2010, rivestite internamente come indicato al punto 4.5.3.1 della suddetta norma ed esternamente con zinco, di massa minima 200 g/m2, ed uno strato di finitura, dotate di giunto elastico automatico a bicchiere ed anello di tenuta in gomma. Lo strato di rivestimento interno sara' costituita in genere da malta cementizia d'altoforno conforme alla norma EN197-1 ed alla Direttiva Europea 98/83/EC, come prescritto dalla norma EN545:2010 al paragrafo 4.5.3.1, con certificato rilasciato da organismo terzo e certificato di conformita' CE secondo quanto richiesto dalla norma EN197-1 all’Allegato ZA.Tutti i materiali a contatto con acqua potabile saranno certificati secondo il D.M. 174 del Ministero della Salute del 06/04/2004 per le parti applicabili.I tubi, i raccordi ed i pezzi speciali devono essere certificati per risultare a tenuta stagna alla pressione di prova ammissibile PEA, definita in funzione della classe di pressione C. Le pressioni di funzionamento ammissibile (PFA) in condizioni di esercizio e quella massima ammissibile (PMA) rispettivamente dei tubi e dei raccordi sono riportate nell'allegato A) delle suddette norme UNI EN 545:2010. Qualora la tipologia del giunto, in funzione del diametro, imponga delle limitazioni ai valori sopraindicati, tali limitazioni devono essere esplicitamente dichiarate nel catalogo del fabbricante per poter essere opportunamente valutate nella redazione del progetto. In particolare per i giunti vanno certificate le prove eseguite secondo le modalita' contemplate nella suddetta norma. Le condotte dovranno essere fabbricate in stabilimento operante in regime di Qualita' Aziendale secondo la Norma UNI EN 9001: certificata da Organismo terzo di certificazione accreditato secondo le Norme UNI CEI EN ISO/IEC 17021. Le condotte dovranno essere sempre accompagnate da certificato di prodotto, rilasciato al fabbricante da Organismo terzo europeo di certificazione accreditato secondo le Norme UNI CEI EN ISO/IEC. A tal fine si ricorda l'applicabilita' dell'art. 137 , comma 2 del codice degli appalti (D. Lgs. n. 50 del 18/04/2016), per quanto riguarda la limitazione imposta all'incidenza dei prodotti provenienti da Paesi Terzi sensi del regolamento (UE) n. 952/2013 del Parlamento Europeo e del Consiglio. Qualora particolari situazioni di carattere tecnico lo richiedano, ad insindacabile richiesta della Stazione Appaltante potra' essere richiesto, con onere a carico dell'Appaltatore, che il generico elemento tubolare o pezzo speciale venga sottoposto a collaudo alla presenza di proprio personale presso la fabbrica di produzione del fornitore. Le forniture dovranno essere comunque accompagnate da certificati di collaudo tipo 2.2 secondo la Norma EN10204. I prezzi di seguito esposti si intendo riferiti alla classe di pressione C40, ottemperante alle prescrizioni della citata Norma UNI EN 545:2010 con le rispettive prestazioni in termini di PFA, PMA e PEA riportate nell'appendice A). In particolare, gli spessori minimi del tubo dovranno risultare rispondenti, in funzione del diametro nominale DN e della classe di pressione richiesta, a quanto indicato nella tabella 17 della suddetta Norma. Per ogni classe di pressione in maggiorazione o in riduzione si applica rispettivamente un incremento, o un decremento, del prezzo pari al 4%, a parita' di diametro.
			004	DN 60 mm	m		24,60
			005	DN 80 mm	m		29,48
			010	DN 100 mm	m		29,81
			015	DN 125 mm	m		40,74
			020	DN 150 mm	m		43,90
			025	DN 200 mm	m		61,79
			030	DN 250 mm	m		82,68
			035	DN 300 mm	m		98,97
			037	DN 350 mm	m		134,90
			040	DN 400 mm	m		151,90
			042	DN 450 mm	m		189,30
			045	DN 500 mm	m		211,10
			050	DN 600 mm	m		267,30
		E_03_03_0229		TUBI IN GHISA SFEROIDALE - ELASTICO GIUNTO ANTISFILAMENTO -. Fornitura di condotte in ghisa sferoidale secondo norma UNI EN 545:2010, con giunto elastico antisfilamento a bicchiere, rivestite internamente come indicato al punto 4.5.3.1 della suddetta norma ed esternamente con zinco, di massa minima 200 g/m2, ed uno strato di finitura, dotate di dispositivo speciale per antisfilamento che puo' essere, per esempio, di tipo non meccanico con inserti metallici, oppure a doppia camera, una per l'alloggiamento della guarnizione di tenuta idraulica e l'altra con inserti metallici, oppure di tipo meccanico con cordone saldato sull'estremita' liscia ed anello di tenuta in gomma, oppure di diversa tipologia purche' rispondenti ai requisiti richiesti dalla Norma. Lo strato di rivestimento interno sara' costituita in genere da malta cementizia d'altoforno conforme alla norma EN197-1 ed alla Direttiva Europea 98/83/EC, come prescritto dalla norma EN545:2010 al paragrafo 4.5.3.1, con certificato rilasciato da organismo terzo e certificato di conformita' CE secondo quanto richiesto dalla norma EN197-1 all’Allegato ZA.Tutti i materiali a contatto con acqua potabile saranno certificati secondo il D.M. 174 del Ministero della Salute del 06/04/2004 per le parti applicabili.I tubi, i raccordi ed i pezzi speciali devono essere certificati per risultare a tenuta stagna alla pressione di prova ammissibile PEA, definita in funzione della classe di pressione C. Le pressioni di funzionamento ammissibile (PFA) in condizioni di esercizio e quella massima ammissibile (PMA) rispettivamente dei tubi e dei raccordi sono riportate nell'allegato A) delle suddette norme UNI EN 545:2010. Qualora la tipologia del giunto, in funzione del diametro, imponga delle limitazioni ai valori sopraindicati, tali limitazioni devono essere esplicitamente dichiarate nel catalogo del fabbricante per poter essere opportunamente valutate nella redazione del progetto. In particolare per i giunti vanno certificate le prove eseguite secondo le modalita' contemplate nella suddetta norma. Le condotte dovranno essere fabbricate in stabilimento operante in regime di Qualita' Aziendale secondo la Norma UNI EN 9001: certificata da Organismo terzo di certificazione accreditato secondo le Norme UNI CEI EN ISO/IEC 17021. Le condotte dovranno essere sempre accompagnate da certificato di prodotto, rilasciato al fabbricante da Organismo terzo europeo di certificazione accreditato secondo le Norme UNI CEI EN ISO/IEC. A tal fine si ricorda l'applicabilita' dell'art. 137 , comma 2 del codice degli appalti (D. Lgs. n. 50 del 18/04/2016), per quanto riguarda la limitazione imposta all'incidenza dei prodotti provenienti da Paesi Terzi sensi del regolamento (UE) n. 952/2013 del Parlamento Europeo e del Consiglio. Qualora particolari situazioni di carattere tecnico lo richiedano, ad insindacabile richiesta della Stazione Appaltante potra' essere richiesto, con onere a carico dell'Appaltatore, che il generico elemento tubolare o pezzo speciale venga sottoposto a collaudo alla presenza di proprio personale presso la fabbrica di produzione del fornitore. Le forniture dovranno essere comunque accompagnate da certificati di collaudo tipo 2.2 secondo la Norma EN10204.I prezzi di seguito esposti si intendo riferiti alla classe di pressione C40, ottemperante alle prescizioni della citata Norma UNI EN 545:2010 con le rispettive prestazioni in termini di PFA, PMA e PEA riportate nell'appendice A). In particolare, gli spessori minimi del tubo dovranno risultare rispondenti, in funzione del diametro nominale DN e della classe di pressione richiesta, a quanto indicato nella tabella 17 della suddetta Norma. Per ogni classe di pressione in maggiorazione o in riduzione si applica rispettivamente un incremento, o un decremento, del prezzo pari al 4%, a parita' di diametro.
			010	con inserti metallici DN 60 mm	m		28,55
			015	con inserti metallici DN 80 mm	m		34,10
			020	con inserti metallici DN 100 mm	m		35,33
			025	con inserti metallici DN 125 mm	m		46,96
			030	con inserti metallici DN 150 mm	m		50,66
			035	con inserti metallici DN 200 mm	m		71,90
			040	con inserti metallici DN 250 mm	m		96,58
			045	con inserti metallici DN 300 mm	m		119,13
			050	con inserti metallici DN 350 mm	m		156,85
			055	con inserti metallici DN 400 mm	m		180,81
			060	con inserti metallici DN 450 mm	m		229,19
			065	con inserti metallici DN 500 mm	m		251,22
			070	con inserti metallici DN 600 mm	m		319,50
			115	a doppia camera DN 80 mm	m		36,86
			120	a doppia camera DN 100 mm	m		40,47
			125	a doppia camera DN 125 mm	m		53,00
			130	a doppia camera DN 150 mm	m		59,44
			135	a doppia camera DN 200 mm	m		75,15
			140	a doppia camera DN 250 mm	m		100,10
			145	a doppia camera DN 300 mm	m		122,41
			150	a doppia camera DN 400 mm	m		191,50
			155	a doppia camera DN 500 mm	m		258,20
			160	a doppia camera DN 600 mm	m		345,60
			215	con cordone saldato DN 80 mm	m		43,90
			220	con cordone saldato DN 100 mm	m		47,48
			225	con cordone saldato DN 125 mm	m		62,06
			230	con cordone saldato DN 150 mm	m		67,03
			235	con cordone saldato DN 200 mm	m		85,66
			240	con cordone saldato DN 250 mm	m		112,78
			245	con cordone saldato DN 300 mm	m		137,29
			250	con cordone saldato DN 350 mm	m		202,80
			255	con cordone saldato DN 400 mm	m		218,50
			260	con cordone saldato DN 450 mm	m		283,80
			265	con cordone saldato DN 500 mm	m		300,00
			270	con cordone saldato DN 600 mm	m		397,60
		E_03_03_0231		SOVRAPPREZZO PER RIVESTIMENTI SPECIALI ESTERNI. Sovrapprezzo alle voci E.3.3.220 - E.3.3.229 (tubazioni in ghisa sferoidale secondo norme UNI EN 545:2010) per l'applicazione di un rivestimento esterno protettivo maggiorato rispetto al dato indicato nelle precedenti voci, al fine di garantire maggiore protezione contro terreni aggressivi o per particolari condizioni di posa. In particolare, con riferimento all'allegato D) della citata Norma, con il sovrapprezzo si intende compensare il rivestimento esterno in lega zinco-alluminio con massa minima di 400 g/m2 , ovvero uno strato aderente di polietilene, secondo la norma EN14628, di spessore minimo di 1,5 mm, applicato alla superficie esterna del tubo con l'intermediazione di uno strato di adesivo termofusibile secondo una tecnica di coestrusione, ovvero mediante uno strato di poliuretano, secondo la norma EN15189, applicato per proiezione sulla superficie esterna del tubo e di spessore minimo di 900 micron. Sull'estremita' del tubo (estremita' liscia e interno bicchiere). Il trattamento potra' essere ancora in poliuretano ovvero con uno strato di vernice epossidca applicata per proiezione. L'applicazione del sovrapprezzo vale su specifica e motivata indicazione del Progettista.
			004	- DN 60 mm	m		3,70
			005	- DN 80 mm	m		4,42
			010	- DN 100 mm	m		4,47
			015	- DN 125 mm	m		6,11
			020	- DN 150 mm	m		6,59
			025	- DN 200 mm	m		9,26
			030	- DN 250 mm	m		12,41
			035	- DN 300 mm	m		14,85
			040	- DN 350 mm	m		20,24
			045	- DN 400 mm	m		22,78
			050	- DN 450 mm	m		28,40
			055	- DN 500 mm	m		31,68
			060	- DN 600 mm	m		40,10
		E_03_03_0235	005	RACCORDI E PEZZI SPECIALI IN GHISA SFEROIDALE. Raccordi e pezzi speciali come curve, flange, pezzi a "T", ecc., in ghisa sferoidale, sia con giunto speciale antisfilamento che senza, secondo norme UNI EN 545, PFA equivalente a quella del giunto adottato, completi di guarnizioni ed accessori.	kg		7,84
		E_03_03_0244		TUBI IN POLIETILENE sigma 63 PE 80 - UNI 12201 -. Fornitura di tubazioni in polietilene alta densita' PE 80 63 kg/cm² atossiche idonee per il trasporto d'acqua potabile e da potabilizzare, e/o per il trasporto di fluidi alimentari, rispondenti alla norma UNI EN 12201e alle prescrizioni del Decreto Ministeriale n. 174 del 06/04/2004.La rispondenza del materiale fornito dovra' essere garantita da rapporti di prova rilasciati da enti qualificati.La Direzione Lavori potra' fare eseguire a sua insindacabile decisione, a spese del fornitore e su una campionatura del materiale fornito, prove di collaudo da parte di un istituto abilitato, in conformita' alla suddetta norma.Ogni tubazione dovra' recare, in maniera visibile ed indelebile, la marcatura prevista dalla UNI EN 12201.
			085	PN 10 - SDR 13,6 - De 20 mm	m		0,44
			086	PN 10 - SDR 13,6 - De 25 mm	m		0,62
			087	PN 10 - SDR 13,6 - De 32 mm	m		0,94
			088	PN 10 - SDR 13,6 - De 40 mm	m		1,43
			089	PN 10 - SDR 13,6 - De 50 mm	m		2,18
			090	PN 10 - SDR 13,6 - De 63 mm	m		3,45
			091	PN 10 - SDR 13,6 - De 75 mm	m		5,46
			092	PN 10 - SDR 13,6 - De 90 mm	m		7,84
			093	PN 10 - SDR 13,6 - De 110 mm	m		11,59
		E_03_03_0245		TUBI IN POLIETILENE sigma 80 PE 100 - UNI 12201 -. Fornitura di tubazioni (barre) in polietilene alta densita' PE 100 80 kg/cm² atossiche idonee per il trasporto d'acqua potabile e da potabilizzare, e/o per il trasporto di fluidi alimentari, rispondenti alla norma UNI EN 12201 e alle prescrizioni del Decreto Ministeriale n. 174 del 06/04/2004.La rispondenza del materiale fornito dovra' essere garantita da rapporti di prova rilasciati da enti qualificati.La Direzione Lavori potra' fare eseguire a sua insindacabile decisione, a spese del fornitore e su una campionatura del materiale fornito, prove di collaudo da parte di un istituto abilitato, in conformita' alla suddetta norma.Ogni tubazione dovra' recare, in maniera visibile ed indelebile, la marcatura prevista dalla UNI EN 12201.
			110	PN 10 - SDR 17 - De 50 mm	m		1,64
			115	PN 10 - SDR 17 - De 63 mm	m		2,61
			120	PN 10 - SDR 17 - De 75 mm	m		3,80
			125	PN 10 - SDR 17 - De 90 mm	m		5,48
			130	PN 10 - SDR 17 - De 110 mm	m		8,16
			135	PN 10 - SDR 17 - De 125 mm	m		10,05
			140	PN 10 - SDR 17 - De 140 mm	m		12,62
			145	PN 10 - SDR 17 - De 160 mm	m		15,73
			150	PN 10 - SDR 17 - De 180 mm	m		21,49
			155	PN 10 - SDR 17 - De 200 mm	m		24,52
			160	PN 10 - SDR 17 - De 225 mm	m		34,24
			165	PN 10 - SDR 17 - De 250 mm	m		38,12
			170	PN 10 - SDR 17 - De 280 mm	m		51,77
			180	PN 10 - SDR 17 - De 315 mm	m		60,64
			185	PN 10 - SDR 17 - De 355 mm	m		83,46
			190	PN 10 - SDR 17 - De 400 mm	m		97,53
			195	PN 10 - SDR 17 - De 450 mm	m		129,26
			200	PN 10 - SDR 17 - De 500 mm	m		159,80
			205	PN 10 - SDR 17 - De 560 mm	m		200,10
			210	PN 10 - SDR 17 - De 630 mm	m		253,40
			215	PN 10 - SDR 17 - De 710 mm	m		322,10
			220	PN 10 - SDR 17 - De 800 mm	m		408,40
			250	PN 12,5 - SDR 13,6 - De 50 mm	m		2,24
			252	PN 12,5 - SDR 13,6 - De 63 mm	m		3,54
			254	PN 12,5 - SDR 13,6 - De 75 mm	m		4,67
			256	PN 12,5 - SDR 13,6 - De 90 mm	m		6,71
			258	PN 12,5 - SDR 13,6 - De 110 mm	m		9,92
			310	PN 16 - SDR 11 - De 32 mm	m		1,13
			315	PN 16 - SDR 11 - De 40 mm	m		1,79
			320	PN 16 - SDR 11 - De 50 mm	m		2,72
			325	PN 16 - SDR 11 - De 63 mm	m		4,30
			330	PN 16 - SDR 11 - De 75 mm	m		5,09
			335	PN 16 - SDR 11 - De 90 mm	m		7,40
			340	PN 16 - SDR 11 - De 110 mm	m		10,95
			345	PN 16 - SDR 11 - De 125 mm	m		14,19
			350	PN 16 - SDR 11 - De 140 mm	m		17,70
			355	PN 16 - SDR 11 - De 160 mm	m		23,21
			360	PN 16 - SDR 11 - De 180 mm	m		31,72
			365	PN 16 - SDR 11 - De 200 mm	m		36,18
			370	PN 16 - SDR 11 - De 225 mm	m		49,53
			375	PN 16 - SDR 11 - De 250 mm	m		56,34
			380	PN 16 - SDR 11 - De 280 mm	m		76,34
			385	PN 16 - SDR 11 - De 315 mm	m		89,36
			390	PN 16 - SDR 11 - De 355 mm	m		122,70
			395	PN 16 - SDR 11 - De 400 mm	m		144,00
			400	PN 16 - SDR 11 - De 450 mm	m		190,80
			405	PN 16 - SDR 11 - De 500 mm	m		235,50
			410	PN 16 - SDR 11 - De 560 mm	m		295,00
			415	PN 16 - SDR 11 - De 630 mm	m		373,80
			510	PN 25 - SDR 7,4 - De 20 mm	m		0,58
			515	PN 25 - SDR 7,4 - De 25 mm	m		1,02
			520	PN 25 - SDR 7,4 - De 32 mm	m		1,63
			525	PN 25 - SDR 7,4 - De 40 mm	m		2,48
			530	PN 25 - SDR 7,4 - De 50 mm	m		3,86
			535	PN 25 - SDR 7,4 - De 63 mm	m		6,05
			540	PN 25 - SDR 7,4 - De 75 mm	m		7,64
			545	PN 25 - SDR 7,4 - De 90 mm	m		10,95
			550	PN 25 - SDR 7,4 - De 110 mm	m		16,40
			555	PN 25 - SDR 7,4 - De 125 mm	m		21,08
			560	PN 25 - SDR 7,4 - De 140 mm	m		26,49
			565	PN 25 - SDR 7,4 - De 160 mm	m		34,45
			570	PN 25 - SDR 7,4 - De 180 mm	m		45,02
			575	PN 25 - SDR 7,4 - De 200 mm	m		53,88
			580	PN 25 - SDR 7,4 - De 225 mm	m		70,35
			585	PN 25 - SDR 7,4 - De 250 mm	m		84,04
			590	PN 25 - SDR 7,4 - De 280 mm	m		108,89
			595	PN 25 - SDR 7,4 - De 315 mm	m		133,40
			600	PN 25 - SDR 7,4 - De 355 mm	m		174,70
			605	PN 25 - SDR 7,4 - De 400 mm	m		214,80
			610	PN 25 - SDR 7,4 - De 450 mm	m		271,70
		E_03_03_0250		TUBI IN POLIETILENE s. 80 PE 100 - UNI 12201 ELEVATE PRESTAZIONI. Fornitura di tubazioni (barre) in polietilene alta densita' PE 100 80 kg/cm², ad elevata resistenza alla crescita lenta della frattura (SCG > 5000 ore) misurata secondo modalita' definite nella norma EN 12201-1, atossiche idonee per il trasporto d'acqua potabile e da potabilizzare, e/o per il trasporto di fluidi alimentari, rispondenti alla norma UNI EN 12201 e alle prescrizioni del Decreto Ministeriale n. 174 del 06/04/2004.La rispondenza del materiale fornito dovra' essere garantita da rapporti di prova rilasciati da enti qualificati.La Direzione Lavori potra' fare eseguire a sua insindacabile decisione, a spese del fornitore e su una campionatura del materiale fornito, prove di collaudo da parte di un istituto abilitato, in conformita' alla suddetta norma.Ogni tubazione dovra' recare, in maniera visibile ed indelebile, la marcatura prevista dalla UNI EN 12201.
			110	PN 10 - SDR 17 - De 50 mm	m		2,05
			115	PN 10 - SDR 17 - De 63 mm	m		3,27
			120	PN 10 - SDR 17 - De 75 mm	m		4,74
			125	PN 10 - SDR 17 - De 90 mm	m		6,85
			130	PN 10 - SDR 17 - De 110 mm	m		10,20
			135	PN 10 - SDR 17 - De 125 mm	m		12,57
			140	PN 10 - SDR 17 - De 140 mm	m		15,77
			145	PN 10 - SDR 17 - De 160 mm	m		19,66
			150	PN 10 - SDR 17 - De 180 mm	m		26,86
			155	PN 10 - SDR 17 - De 200 mm	m		30,65
			160	PN 10 - SDR 17 - De 225 mm	m		42,80
			165	PN 10 - SDR 17 - De 250 mm	m		47,65
			170	PN 10 - SDR 17 - De 280 mm	m		64,72
			180	PN 10 - SDR 17 - De 315 mm	m		75,81
			185	PN 10 - SDR 17 - De 355 mm	m		104,33
			190	PN 10 - SDR 17 - De 400 mm	m		121,91
			195	PN 10 - SDR 17 - De 450 mm	m		161,58
			200	PN 10 - SDR 17 - De 500 mm	m		199,70
			205	PN 10 - SDR 17 - De 560 mm	m		250,10
			210	PN 10 - SDR 17 - De 630 mm	m		316,90
			215	PN 10 - SDR 17 - De 710 mm	m		402,60
			220	PN 10 - SDR 17 - De 800 mm	m		510,50
			310	PN 16 - SDR 11 - De 32 mm	m		1,42
			315	PN 16 - SDR 11 - De 40 mm	m		2,23
			320	PN 16 - SDR 11 - De 50 mm	m		3,40
			325	PN 16 - SDR 11 - De 63 mm	m		5,37
			330	PN 16 - SDR 11 - De 75 mm	m		6,36
			335	PN 16 - SDR 11 - De 90 mm	m		9,25
			340	PN 16 - SDR 11 - De 110 mm	m		13,69
			345	PN 16 - SDR 11 - De 125 mm	m		17,74
			350	PN 16 - SDR 11 - De 140 mm	m		22,13
			355	PN 16 - SDR 11 - De 160 mm	m		29,01
			360	PN 16 - SDR 11 - De 180 mm	m		39,66
			365	PN 16 - SDR 11 - De 200 mm	m		45,23
			370	PN 16 - SDR 11 - De 225 mm	m		61,91
			375	PN 16 - SDR 11 - De 250 mm	m		70,42
			380	PN 16 - SDR 11 - De 280 mm	m		95,42
			385	PN 16 - SDR 11 - De 315 mm	m		111,69
			390	PN 16 - SDR 11 - De 355 mm	m		153,37
			395	PN 16 - SDR 11 - De 400 mm	m		180,10
			400	PN 16 - SDR 11 - De 450 mm	m		238,50
			405	PN 16 - SDR 11 - De 500 mm	m		294,30
			410	PN 16 - SDR 11 - De 560 mm	m		368,70
			415	PN 16 - SDR 11 - De 630 mm	m		467,30
			510	PN 25 - SDR 7,4 - De 20 mm	m		0,73
			515	PN 25 - SDR 7,4 - De 25 mm	m		1,28
			520	PN 25 - SDR 7,4 - De 32 mm	m		2,03
			525	PN 25 - SDR 7,4 - De 40 mm	m		3,09
			530	PN 25 - SDR 7,4 - De 50 mm	m		4,82
			535	PN 25 - SDR 7,4 - De 63 mm	m		7,57
			540	PN 25 - SDR 7,4 - De 75 mm	m		9,55
			545	PN 25 - SDR 7,4 - De 90 mm	m		13,69
			550	PN 25 - SDR 7,4 - De 110 mm	m		20,50
			555	PN 25 - SDR 7,4 - De 125 mm	m		26,35
			560	PN 25 - SDR 7,4 - De 140 mm	m		33,12
			565	PN 25 - SDR 7,4 - De 160 mm	m		43,06
			570	PN 25 - SDR 7,4 - De 180 mm	m		56,28
			575	PN 25 - SDR 7,4 - De 200 mm	m		67,34
			580	PN 25 - SDR 7,4 - De 225 mm	m		87,94
			585	PN 25 - SDR 7,4 - De 250 mm	m		105,04
			590	PN 25 - SDR 7,4 - De 280 mm	m		136,11
			595	PN 25 - SDR 7,4 - De 315 mm	m		166,75
			600	PN 25 - SDR 7,4 - De 355 mm	m		218,40
			605	PN 25 - SDR 7,4 - De 400 mm	m		268,60
			610	PN 25 - SDR 7,4 - De 450 mm	m		339,70
		E_03_03_0260		TUBAZIONI IN PVC- BIORIENTATE. Fornitura di tubazioni in cloruro di polivinile PVC-O di tipo Biorientato per condotte in pressione destinate al convogliamento di fluidi in pressione, acqua potabile, acque per uso irriguo ed industriale, prodotte secondo la norma ISO 1642 rispondenti alle prescrizioni igenico-sanitarie del Decreto Ministeriale n. 174 del 06/04/2004. Il sistema di giunzione di tipo a bicchiere e guarnizione elastica a labbro conforme alla norma UNI EN 681/1 preinserita in fabbrica con relativo anello in polipropilene di rinforzo, tale da risultare un corpo unico con la tubazione. Le tubazioni saranno prodotte in stabilimenti che operano in regime di qualita' aziendale secondo EN ISO 9001:2000 e corredate di marchio di conformita' del prodotto alla norma di riferimento rilasciato da Istituto di certificazione abilitato secondo EN ISO 45011.I tubi dovranno riportare in maniera visibile e indelebile la seguente marcatura minima:- nome del fabbricante- Marchio di Qualita' del prodotto- Norma di riferimento - PVC-O- Diam, sp e PN- data di produzione, n.ro lotto, n.ro turno, n.ro trafilaI raccordi dello stesso o superiore PN della tubazione, dovranno essere in PVC -U stampato o termoformato conformi alla norma UNI-EN 1452 con giunzione a bicchiere ed anello di gomma.In alternativa ai raccordi in PVC si potranno utilizzare raccordi in acciaio saldato o in ghisa sferoidale con giunzione sempre a bicchiere ed anello di gomma.
			010	PN 12,5 diametro esterno mm. 110	m		6,10
			015	PN 12,5 diametro esterno mm. 140	m		9,50
			020	PN 12,5 diametro esterno mm. 160	m		12,53
			025	PN 12,5 diametro esterno mm. 200	m		19,15
			030	PN 12,5 diametro esterno mm. 250	m		30,05
			035	PN 12,5 diametro esterno mm. 315	m		50,78
			040	PN 12,5 diametro esterno mm. 400	m		82,20
			110	PN 16 diametro esterno mm. 110	m		6,80
			115	PN 16 diametro esterno mm. 140	m		10,57
			120	PN 16 diametro esterno mm. 160	m		13,90
			125	PN 16 diametro esterno mm. 200	m		21,29
			130	PN 16 diametro esterno mm. 250	m		33,41
			135	PN 16 diametro esterno mm. 315	m		55,88
			140	PN 16 diametro esterno mm. 400	m		90,41
			210	PN 25 diametro esterno mm. 110	m		13,16
			215	PN 25 diametro esterno mm. 140	m		18,11
			220	PN 25 diametro esterno mm. 160	m		21,95
			225	PN 25 diametro esterno mm. 200	m		34,37
			230	PN 25 diametro esterno mm. 250	m		51,74
			235	PN 25 diametro esterno mm. 315	m		81,31
			240	PN 25 diametro esterno mm. 400	m		136,24
		E_03_03_0270		TUBAZIONI IN ACCIAIO SALDATO RIVEST. IN POLIETILENE. Tubazioni in acciaio saldato per il convogliamento d'acqua conformi alla norma UNI EN 10255 con rivestimento esterno in polietilene triplo strato secondo norme UNI 10191/93 e/o UNI 9099/89.
			005	DN 65 mm.	m		11,48
			010	DN 80 mm.	m		13,24
			015	DN 100 mm.	m		16,83
			020	DN 125 mm.	m		22,35
			025	DN 150 mm.	m		28,93
			030	DN 200 mm.	m		46,55
			035	DN 250 mm.	m		65,31
			040	DN 300 mm.	m		83,63
			045	DN 350 mm.	m		100,93
			050	DN 400 mm.	m		115,33
			055	DN 450 mm.	m		150,13
			060	DN 500 mm.	m		163,68
		E_03_03_0271		TUBAZIONI IN ACCIAIO SALDATO BITUMATE. Tubazioni in acciaio saldato per il convogliamento d'acqua conformi alla norma UNI EN 10224/04 bitumate internamente a caldo e protette con un rivestimento pesante esterno costituito da uno strato isolante di miscela bituminosa e da una sovrastante fasciatura elicoidale formata da un nastro di fibra di vetro applicata in bagno caldo.
			005	DN 65 mm.	m		10,25
			010	DN 80 mm.	m		11,83
			015	DN 100 mm.	m		15,44
			020	DN 125 mm.	m		20,51
			025	DN 150 mm.	m		26,54
			030	DN 200 mm.	m		42,70
			035	DN 250 mm.	m		59,91
			040	DN 300 mm.	m		76,72
			045	DN 350 mm.	m		92,59
			050	DN 400 mm.	m		105,81
			055	DN 450 mm.	m		137,74
			060	DN 500 mm.	m		150,17
		E_03_03_0275		TUBAZIONI IN ACCIAIO ZINCATO RIVESTITE IN POLIETILENE. Tubazioni in acciaio zincato con rivestimento esterno in polietilene doppio strato estruso a calza conformi alle norme UNI 9099 rinforzato.
			005	diametro 3/4"	m		7,15
			010	diametro 1"	m		9,14
			015	diametro 1" 1/4	m		11,26
			020	diametro 1" 1/2	m		13,24
			025	diametro 2"	m		17,21
		E_03_03_0280		TUBAZIONI IN ACCIAIO ZINCATO. Tubazioni in acciaio zincato per il convogliamento d'acqua.
			005	diametro 1/2"	m		2,77
			010	diametro 3/4"	m		3,24
			015	diametro 1"	m		4,62
			020	diametro 1" 1/4	m		6,01
			025	diametro 1" 1/2	m		6,94
			030	diametro 2"	m		9,71
		E_03_03_0285	005	RACCORDI E PEZZI SPECIALI IN ACCIAIO ZINCATO. Raccordi e pezzi speciali in acciaio zincato.	kg		4,45
		E_03_03_0290		MANICOTTI TERMORERESTRINGENTI. Manicotti termorestringenti per la protezione anticorrosiva e meccanica dei giunti saldati di tubazioni in acciaio rivestite.
			005	DN mm. 65	cad.		9,86
			010	DN mm. 80	cad.		11,24
			015	DN mm. 100	cad.		15,47
			020	DN mm. 125	cad.		17,15
			025	DN mm. 150	cad.		18,92
			030	DN mm. 200	cad.		23,56
			035	DN mm. 250	cad.		29,67
			040	DN mm. 300	cad.		34,69
		E_03_03_0300	005	CHIUSINI E CADITOIE IN GHISA GRIGIA. Chiusini e caditoie in ghisa di seconda fusione completi di telaio della classe D400 secondo normativa UNI EN 124. Compreso nel prezzo l'onere dell'impressione sul chiusino mediante fusione della scritta " Acquedotto comunale ".	kg		2,07
		E_03_03_0305		CHIUSINI IN GHISA SFEROIDALE. Chiusino circolare e relativo telaio in ghisa sferoidale della classe D400 secondo normativa UNI EN124, avente resistenza di rottura maggiore di 400 kN, passo d'uomo 60 cm, coperchio con copertura su rotula di appoggio con bloccaggio di sicurezza a 90 gradi e superficie metallica antisdrucciolo, rivestito con vernice e telaio munito di guarnizione antibasculamento ed autocentrante in elastomero, compreso di telaio con fori ed asole di fissaggio.
			005	Con telaio quadrato lato 85 cm e altezza cm 10	cad.		178,40
			010	Con telaio circolare diametro 85 cm e altezza cm 10	cad.		165,00
		E_03_03_0310	005	SOVRAPPREZZO PER IMPRESSIONE SCRITTA. Sovrapprezzo al chiusino e relativo telaio in ghisa sferoidale, per l' impressione sul chiusino mediante fusione della scritta "ACQUEDOTTO ...............................".	cad.		9,43
		E_03_03_0320	005	MALTA PER STABILITURA. Malta per stabilitura pronta.	100kg		26,41
		E_03_03_0325	005	MALTA CEMENTIZIA. Malta cementizia dosata a kg 250 di cemento R 325 per m³ di inerte.	m³		68,73
		E_03_03_0330	005	MALTA IDRAULICA. Malta idraulica dosata a kg 350 di calce idraulica per m³ di inerte.	m³		106,48
		E_03_03_0335	005	FONDO POZZETTO PREFABBRICATO DN 120 cm. Fondo prefabbricato in calcestruzzo vibrocompresso DN 120, rinforzato con fibre di acciaio e con armature tradizionali, di forma interna circolare, con elemento di finitura ad incastro per la realizzazione di pozzetto prefabbricato, per l'accesso e l'aerazione fornito con guarnizione di tenuta incorporata conforme alle norme UNI EN 681. Il fondo dovra' essere marchiato CE, secondo la direttiva 89/106/CEE, con dichiarazione di conformita' del produttore che garantira' la rispondenza alla norma UNI EN 1917.Si richiede inoltre l'obbligo da parte del produttore di verificare la resistenza a carichi stradali di I° categoria e comunque rispettare i seguenti valori minimi delle caratteristiche del prodotto:* Resistenza caratteristica a compressione del calcestruzzo fck = 40 MPa* Tenuta all' acqua. - nessuna perdita interna dal giunto a 50 kPa (0,5 bar).* durabilita' secondo norma UNI EN 1917Il fondo e parte delle pareti perimetrali del pozzetto dovranno essere trattate con uno strato di resine epossidiche dello spessore minimo di mm 1 nella parte interna. Sono comprese le guarnizioni in gomma per gli innesti delle tubazioni in entrata e uscita.	cad.		273,80
		E_03_03_0340	005	CANNA ACCESSO AL POZZETTO PREFABBRICATO DN 120 cm. Canna di accesso alla camera di ispezione in cls vibrocompresso DN 120 di spessore adeguato a sopportare le condizioni di carico cui e' sottoposto, come provato da relazione di calcolo ed eventuale relazione di prova di collaudo rilasciata dal costruttore, costituita dalla sovrapposizione di anelli di prolunga del diametro interno di cm 120 e altezza cm 100 ad incastro, con riduzione tronco conica da cm 120 a cm 62,5, con parete diritta.Nel prezzo e' compreso l'onere della guarnizione di tenuta per i collegamenti tra gli elementi verticali, incorporata nell'elemento,i gradini antiscivolo in ghisa o acciaio rivestito in polietilene atti a costituire la scaletta di accesso al pozzetto. I gradini dovranno essere inseriti in bussole, gia' predisposte in fase di realizzazione del getto.	m		185,70
		E_03_03_0345	005	GRADINI ANTISCIVOLO. Gradini antiscivolo in ghisa o acciaio rivestito in polietilene	cad.		13,55
		E_03_03_0350		POZZETTO PREFABBRICATO IN CLS 60X60X60 cm. Pozzetto prefabbricato in cls 60x60x60 cm
			005	POZZETTO PREFABBRICATO 60X60X60 cm	cad.		28,25
			010	prolunga da cm 60	cad.		28,25
		E_03_03_0360	005	GUAINA IN PVC ARMATO. Guaina in pvc armato spessore mm 1.2	m²		8,85
		E_03_03_0365		GEOTESSILE NON TESSUTO. Telo in feltro non tessuto in fiocco realizzato in fibra di poliestere
			005	GNT grammatura 200 g/mq	m²		0,92
			010	GNT grammatura 400 g/mq	m²		1,76
		E_03_03_0370	005	CUBETTI IN PORFIDO. Cubetti 6/8 in porfido.	m²		45,29
		E_03_03_0375		IDRANTI. Fornitura franco cantiere di idrante stradale tipo soprassuolo a scarico automatico costruito secondo la normativa UNI 9485 avente le seguenti caratteristiche tecniche: scatola della valvola, in ghisa meccanica di qualita' (GG 20 minimo), uscita in ottone, anello di tenuta e madrevite in ottone ad alta resistenza, vitone di manovra in ottone trafilato tornito e rettificato, guarnizione in gomma speciale, assenza completa di premistoppa sostituita da anelli "O-ring" ad alta tenuta, bocche d'uscita in ottone filettate UNI 810/2007 - completo di curva a 90° in ghisa munita di piedino e flangia per il suo collegamento alla tubazione, con o senza dispositivo di sicurezza in caso di rottura accidentale, con chiusura automatica erogazione dell'acqua, peso non inferiore a 95 kg, verniciato rosso con vernici di tipo epossidico o similari nella parte soprassuolo e catramato nero nella parte sottosuolo. Collaudo di pressione idrostatica ad idrante chiuso 21 Bar, a idrante aperto 24 Bar, in esercizio 16 Bar - H. 850 mm parte soprassuolo H 1000 mm parte sottosuolo.
			005	senza dispositivo rottura accidentale DN 80 mm 2 attacchi UNI 70	cad.		431,20
			010	senza dispositivo rottura accidentale DN 80 mm 2 attacchi UNI 70 e attacco motopompa UNI 100	cad.		517,40
			015	senza dispositivo rottura accidentale DN 100 mm 2 attacchi UNI 70	cad.		527,30
			020	senza dispositivo rottura accidentale DN 100 mm 2 attacchi UNI 70 e attacco motopompa UNI 100	cad.		616,00
			035	con dispositivo rottura accidentale DN 80 mm 2 attacchi UNI 70	cad.		519,90
			040	con dispositivo rottura accidentale DN 80 mm 2 attacchi UNI 70 e attacco motopompa UNI 100	cad.		614,80
			045	con dispositivo rottura accidentale DN 100 mm 2 attacchi UNI 70	cad.		616,00
			050	con dispositivo rottura accidentale DN 100 mm 2 attacchi UNI 70 e attacco motopompa UNI 100	cad.		710,90
		E_03_03_0380	005	RETE ANTIROCCIA. Fornitura di telo di rete antiroccia per protezione condotte interrate, realizzato con polimeri estrusi. I teli dovranno risultare resistenti agli agenti chimici presenti nel terreno, aver resistenza a trazione longitudinale maggiore od uguale a 620 kg/m ed una riduzione di spessore a compressione (p=10 kg/cm²) minore od uguale a 30%.	m²		5,51
		E_03_03_0400		SARACINESCHE IN GHISA SFEROIDALE A CUNEO GOMMATO. Fornitura di saracinesche in ghisa a corpo piatto od ovale di tipo flangiato conformi alla norma UNI EN 1074, corpo e cappello in ghisa sferoidale verniciato con vernici epossidiche, albero. in acciaio inox, tenuta dinamica tra il cappello e l'albero di manovra mediante due anelli tipo O. Ring e ulteriore guarnizione atossica idonea per uso potabile, cuneo in ghisa sferoidale con guide centrali completamente rivestito esternamente in gomma nitrile vulcanizzata conforme al D.M. n° 174 del 06/04/2004, bussola in bronzo ad alta resistenza, passaggio totale e rettilineo senza alcuna sede, viti a brugola in acciaio zincato annegate e perfettamente protette da corrosione con materiali sigillanti, volantino di manovra in acciaio stampato e flange forate dimensionate secondo normativa, pressione di esercizio PN10 - PN 16.
			005	DN 50	cad.		119,70
			010	DN 65	cad.		144,50
			015	DN 80	cad.		165,00
			020	DN 100	cad.		197,50
			025	DN 125	cad.		259,40
			030	DN 150	cad.		299,40
			035	DN 200	cad.		593,80
			040	DN 250	cad.		879,60
			045	DN 300	cad.		1.170,00

	E_03_04			LAVORI COMPIUTI - MOVIMENTI TERRA
		E_03_04_0006	005	SCAVO DI SBANCAMENTO. Scavo a sezione aperta per sbancamento e splateamento in terre asciutte e bagnate, anche se miste a pietre trovanti in roccia dura da mina e relitti di muratura fino a m³ 0,600; compreso il taglio e la rimozione di radici e ceppaie, compreso e compensato l'onere per il rispetto di costruzioni sotterranee preesistenti da mantenere in funzione, quali fognature, condutture in genere, cavi, ecc., ed inoltre lo spianamento e la configurazione del fondo, l'eventuale profilatura di pareti, scarpate e cigli, escluso l'onere del trasporto del materiale di scavo non riutilizzabile, o non ritenuto idoneo dalla D.L. e la relativa indennita' di discarica, computato secondo i disegni di progetto o le indicazioni della D.L..	m³		7,99
		E_03_04_0010	005	SCAVO DI SBANCAMENTO CON PALEGGIAMENTO IN LOCO. Scavo a sezione aperta per sbancamento e splateamento in terre asciutte e bagnate, anche se miste a pietre trovanti in roccia dura da mina e relitti di muratura fino a m³ 0,600; compreso e compensato l'onere per il taglio e la rimozione di radici e ceppaie, per il rispetto di costruzioni sotterranee preesistenti da mantenere in funzione, quali fognature, condutture in genere, cavi ecc., per lo spianamento e la configurazione del fondo, l'eventuale profilatura di pareti, scarpate e cigli, compreso inoltre il paleggiamento del materiale all'interno dell'area di cantiere e le eventuali opere di protezione dell'area di accatastamento provvisorio del materiale stesso, escluso il trasporto del materiale di risulta o non ritenuto idoneo dalla D.L. e la relativa indennita' di discarica, computato secondo i disegni di progetto o le indicazioni della D.L..	m³		9,87
		E_03_04_0020	005	SOVRAPPREZZO SCAVO DI SBANCAMENTO IN ROCCIA TENERA. Sovrapprezzo per scavo a sezione aperta per sbancamento e splateamento eseguito in materiale roccioso da rimuovere con il solo ausilio dell'escavatore con benna, o per l'asportazione di trovanti con volume superiore a m³ 0,600, che possono venire movimentati senza preventiva demolizione in loco, per il rimanente secondo le modalita' e compresi gli oneri di cui alle voci per scavo di sbancamento.	m³		16,01
		E_03_04_0025	005	SOVRAPPREZZO SCAVO SBANCAMENTO IN ROCCIA DA MINA. Sovrapprezzo per scavo a sezione aperta per sbancamento e splateamento eseguito in roccia dura da mina o in presenza di trovanti di volume superiore a m³ 0,600 da demolire mediante l'uso di mine, con l'obblico di procedre nel rispetto delle normative vigenti. L'abbattimento della roccia dovra' essere eseguito adottando tecniche che garantiscano, in tutto l'ambiente circostante la zona di scavo, il controllo degli effetti distruttivi o comunque perturbanti delle esplosioni.Con il presente prezzo si intendono compensati tutti gli oneri previsti dalla voci per scavo di sbancamento nonche' i seguenti oneri specifici: - riduzione del materiale di risulta alla pezzatura prevista dalle norme tecniche per il loro rimpiego (rilevato - riempimento - scogliera etc.)	m³		52,70
		E_03_04_0030	005	SOVRAPPREZZO SBANCAMENTO IN ROCCIA CON MARTELLONE. Sovrapprezzo per scavo a sezione aperta per sbancamento e splateamento eseguito in roccia dura o in presenza di trovanti di volume superiore a m³ 0,600 da demolire con apposite macchine munite di martelloni idraulici, per il rimanente secondo le modalita' e compresi gli oneri di cui alle voci per scavo di sbancamento.	m³		36,00
		E_03_04_0036	005	SCAVO DI SBANCAMENTO PREVENTIVO E RINTERRO. Scavo di sbancamento preventivo e successivo ripristino del terreno, allo stato precedente prima dello sterro, per scavi a sezione ristretta, con profondita' maggiore di m 4,00 dal piano di campagna, eseguito in terreno di qualsiasi natura e consistenza, anche in presenza d'acqua. Nella voce sono compresi gli oneri per il taglio ed estirpazione di piante e ceppaie, gli eventuali aggottamenti, le demolizioni di pavimentazioni e sottofondi stradali, il carico, lo scarico, il trasporto a deposito provvisorio del materiale riutilizzabile sia in andata che in ritorno, gli oneri relativi alla preventiva individuazione e segnalazione di cavi elettrici, telefonici, tubazioni di acquedotti, gasdotti, fognature, canali irrigui, canali di scolo stradali, la demolizione e del perfetto ripristino dei fossi di guardia in terra battuta. Sono esclusi dalla voce gli oneri per il taglio preventivo delle pavimentazioni in conglomerato bituminoso, l'onere per il trasporto del materiale di risulta o non ritenuto idoneo dalla D.L. e la relativa indennita' di discarica, la roccia da mina ed i trovanti superiori a m³ 0,400.Il volume di scavo sara' computato sulla base di una sezione tipo a pareti verticali della larghezza convenzionale di m 4,50 per un'altezza risultante dalla differenza tra la profondita' massima di fondo scavo prevista dalla livelletta di progetto e la profondita' massima per lo scavo a sezione ristretta corrispondente a m 4,00.	m³		11,34
		E_03_04_0041		SCAVO A SEZIONE RISTRETTA. Scavo a sezione ristretta, in terreno ordinario di qualsiasi natura e consistenza, anche in presenza d'acqua con tirante inferiore a cm 20, eseguibile con mezzi meccanici, esclusa la roccia, compresi gli oneri per l'estrazione di massi trovanti di volume fino a m³ 0,400, per la rimozione di manufatti di qualsiasi genere di volume fino a m³ 0,400, per il taglio ed estirpazione di piante e ceppaie, per gli eventuali aggottamenti, per la demolizione di pavimentazioni e sottofondi stradali di qualsiasi tipo non riutilizzabili, per la livellazione dei piani di scavo, per il deposito a fianco dello scavo del materiale, per il rinterro con materiale proveniente dagli scavi, per la preventiva individuazione e segnalazione di cavi elettrici, telefonici, tubazioni di acquedotti, gasdotti, fognature, canali irrigui, canali di scolo stradali, ecc., per la demolizione e del perfetto ripristino dei fossi di guardia in terra battuta interessati dai lavori, per la selezionatura del materiale fino e privo di sassi per il I° ritombamento delle tubazioni, e della terra vegetale eventualmente presente in superficie, per il perfetto ripristino del piano di campagna con mezzi meccanici, il costipamento del materiale, le eventuali ricariche.Restano esclusi gli oneri del trasporto del materiale di risulta o non ritenuto idoneo dalla D.L. e la relativa indennita' di discarica e il taglio preventivo delle pavimentazioni in conglomerato bituminoso.Il volume di scavo sara' computato sulla base della larghezza convenzionale stabilita dalle sezioni tipo allegate e della profondita' di progetto del fondo tubo maggiorata dello spessore del sottofondo stabilito anch'esso dalle sezioni tipo allegate. Si comprendono nel prezzo tutti gli oneri derivanti da qualsiasi maggiorazione di sezione, oltre le sezioni tipo allegate, conseguente alla natura del terreno, presenza d'acqua, roccia, di manufatti, ecc. o derivante da eventi meteorologici di qualsiasi tipo, il tutto eseguito a regola d'arte e secondo le indicazioni della Direzione Lavori.
			005	- per la fascia con profondita' fino a m 1,50	m³		14,26
			010	- per la fascia con profondita' compresa tra m 1,51 e m 2,50	m³		15,83
			015	- per la fascia con profondita' compresa tra m 2,51 e m 4,00	m³		19,22
		E_03_04_0045	005	SOVRAPP. SCAVO SEZ. RISTRETTA PER DISCARICA PROVV. Sovrapprezzo allo scavo a sezione ristretta qualora, per l'impossibilita' di depositare il materiale di risulta a fianco dello scavo e/o per espresso ordine della Direzione Lavori, si renda necessario il trasporto del materiale di scavo in discarica provvisoria nell'ambito del cantiere e comunque nel raggio di 5 km dallo stesso; e' compreso l'onere del carico e trasporto dal deposito provvisorio al cantiere per il rinterro degli scavi.	m³		11,11
		E_03_04_0050	005	TRASPORTO A DISCARICA PROVVISORIA OLTRE 5 km. Sovrapprezzo al compenso per il trasporto a discarica provvisoria di cantiere, del materiale di risulta dagli scavi a sezione ristretta, non depositabile a fianco dello scavo come alla precedente voce per discarica provvisoria, per distanze superiori ai 5 km dal cantiere, qualora l'Impresa risulti impossibilitata a reperire una discarica provvisoria entro tale distanza dal cantiere.	m³		2,37
		E_03_04_0051	005	TRASPORTO DI MATERIALE A DISCARICA. Compenso per il trasporto del materiale di risulta provenienti dagli scavi, demolizioni, o comunque dichiarato non idoneo dalla D.L. per il reimpiego in cantiere e collocato in discariche autorizzate.Il compenso sara' riconosciuto a fronte della presentazione di idonea documentazione comprovante il trasporto e la relativa collocazione.	t/km		0,30
		E_03_04_0053		INDENNITA' DISCARICA. Compenso per lo smaltimento in discarica autorizzata di materiali provenienti da scavi e/o demolizioni non ritenuti idonei dalla D.L. per il loro reimpiego.Tale compenso, comprensivo ove previsto del tributo speciale provinciale, sara' corrisposto dietro consegna dell'esemplare del formulario di identificazione redatto conformemente alle disposizioni emanate dalla P.A.T. in materia di rifiuti.Detto formulario varra' quale identificativo delle quantita' da contabilizzare.
			005	vedere capitolo A.4
		E_03_04_0055	005	SOVRAPPREZZO SCAVO SEZ. RISTRETTA IN ROCCIA TENERA. Sovrapprezzo allo scavo a sezione ristretta e allo scavo di sbancamento preventivo per lavoro eseguito a qualsiasi profondita' in roccia tenera da rimuovere con il solo ausilio dell'escavatore, valutato per la sola cubatura relativa alla roccia demolita entro la sezione tipo, per il rimanente secondo le modalita' e compresi gli oneri di cui alle voci per scavo a sezione ristretta e per scavo di sbancamento preventivo.	m³		36,96
		E_03_04_0060	005	SOVRAPPREZZO SCAVO A SEZ. RISTRETTA IN ROCCIA. Sovrapprezzo allo scavo a sezione ristretta e allo scavo di sbancamento preventivo, per demolizione di roccia o di trovanti del volume maggiore di m³ 0,400 da eseguirsi mediante apposite macchine demolitrici munite di martelloni idraulici o mediante lo sparo di mine; valutato per la sola cubatura relativa alla roccia demolita entro la sezione tipo, per il rimanente secondo le modalita' e compresi gli oneri di cui alle voci per scavo a sezione ristretta e per scavo di sbancamento preventivo.	m³		78,44
		E_03_04_0065	005	SOVRAP. SCAVO SEZ. RIST. ROCCIA PER PICCOLI VOLUMI. Sovrapprezzo allo scavo a sezione ristretta e allo scavo di sbancamento preventivo per lavoro eseguito a qualsiasi profondita' per la demolizione di roccia da mina o da demolitore, che si presenti in affioramenti discontinui, con volume da demolire singolarmente inferiore a m³ 10 intercettati a distanza superiore a m 50 uno dall'altro; valutato per la sola cubatura relativa alla roccia demolita entro la sezione tipo, per il rimanente secondo le modalita' e compresi gli oneri di cui alle voci per scavo a sezione ristretta e per scavo di sbancamento preventivo.	m³		104,58
		E_03_04_0071	005	DEMOLIZIONE DI MURATURE IN CALCESTRUZZO. Sovrapprezzo allo scavo a sezione ristretta e allo scavo di sbancamento preventivo, per demolizione di murature e strutture verticali di qualsiasi forma e spessore in calcestruzzo anche armato, con volume superiore a m³ 0,400, escluso l'onere del trasporto del materiale di risulta o non ritenuto idoneo dalla D.L. e la relativa indennita' di discarica. Nel prezzo si intende compreso e compensato l'onere per la riduzione del materiale alla pezzatura prevista dalle norme tecniche per il loro rimpiego, lo sgombero e quanto altro necessario; valutato per la sola cubatura relativa alla demolizione ricadente entro la sezione tipo, per il rimanente secondo le modalita' e compresi gli oneri di cui alle voci per scavo a sezione ristretta e per scavo di sbancamento preventivo.	m³		145,80
		E_03_04_0075	005	SOVRAPP. SCAVO A SEZ. RISTRETTA TOTALMENTE A MANO. Sovrapprezzo allo scavo a sezione ristretta ed allo scavo di sbancamento preventivo, in terreno naturale di qualsiasi natura e consistenza escluso la roccia ed i trovanti di qualsiasi dimensione, eseguito totalmente a mano compreso il tiro in alto sull'orlo dello scavo del materiale rimosso, escluso il carico su mezzo di trasporto.	m³		98,56
		E_03_04_0080	005	SOVRAPP. SCAVO SEZ. RISTRETTA PARZIALMENTE A MANO. Sovrapprezzo allo scavo a sezione ristretta ed allo scavo di sbancamento preventivo, in terreno naturale di qualsiasi natura e consistenza escluso la roccia ed i trovanti di qualsiasi dimensione, eseguito a mano con l'ausilio di mezzo meccanico per l'asporto del materiale dal fondo dello scavo, per il rimanente secondo le modalita' e compresi gli oneri di cui alla voce per scavo a sezione ristretta.	m³		62,21
		E_03_04_0085	005	SOVRAP. SCAVO SEZ.RISTRETTA IN ROCCIA ESEG. A MANO. Sovrapprezzo allo scavo a sezione ristretta ed allo scavo di sbancamento preventivo, in roccia da mina o per demolizione di trovanti di qualsiasi dimensione, per lavoro eseguito completamente a mano con l'uso di martello demolitore, fino ad una profondita' massima di m 2,00 dal piano di campagna, compreso il tiro in alto sull'orlo dello scavo del materiale rimosso, escluso il carico su mezzo di trasporto.	m³		315,50
		E_03_04_0090	005	SOVRAPP. PER SCAVO A SEZ. RISTR.CON MEZZI SPECIALI. Sovrapprezzo allo scavo a sezione ristretta di cui alla relativa voce, per lavoro in condizioni di particolare disagio, per il superamento di tratti con pendenze elevate o in situazioni particolari per l'inaccessibilita' con le normali macchine operatrici, eseguito con mezzi meccanici speciali (ragno escavatore e simili) su espresso ordine della Direzione Lavori. Sono comprese tutte le opere provvisionali e per il rimanente secondo le modalita' e compresi gli oneri di cui alla voce per scavo a sezione ristretta.	m³		45,00
		E_03_04_0095	005	SOVRAPP. SCAVO SEZ. RISTRETTA CON MINIESCAVATORE. Sovrapprezzo allo scavo a sezione ristretta qualora per particolari condizioni operative, con l'autorizzazione della Direzione Lavori, si renda necessario utilizzare apposite macchine operatrici quali miniescavatore, da intendersi tale se il peso e' uguale o inferiore a 50 q.li ; per il rimanente secondo le modalita' e compresi gli oneri di cui alla voce per scavo a sezione ristretta.	m³		24,87
		E_03_04_0105	005	SOVRAPPREZZO PER SCAVO IN PRESENZA D'ACQUA. Sovrapprezzo allo scavo a sezione ristretta di cui all'art.E.3.4.41.5 per presenza d'acqua di falda rinvenibile continuativamente sul fondo dello scavo durante le operazioni di posa ma di modesta quantita', tale da richiedere solamente l'impiego di una pompa per l'allontanamento. L'onere verra' riconosciuto come sovrapprezzo al volume di scavo calcolato sulla lunghezza del tratto, la larghezza della sezione tipo e per un altezza pari al diametro nominale del tubo sommato al relativo sottofondo.	m³		13,32
		E_03_04_0110	005	SOVRAPPREZZO PER SCAVO IN FALDA. Sovrapprezzo allo scavo a sezione ristretta per lavoro eseguito in presenza di acqua di falda per l'impiego, su preciso ordine della Direzione Lavori, di impianto completo tipo "Wellpoint" per l'abbassamento del livello della falda al di sotto del piano di scavo ed il mantenimento di tale livello fino al completo rinterro dei cavi di posa. Sono compresi tutti gli oneri relativi al noleggio delle attrezzature necessarie sia per l'infissione delle sonde sia per il pompaggio dell'acqua, compreso l'eventuale allontanamento della stessa dalla zona di lavoro, i materiali di consumo, l'energia elettrica, i carburanti, l'acqua per la pompa di infissione delle sonde, il controllo dell'impianto e quanto altro occora per il corretto funzionamento dello stesso; computato per la lunghezza effettiva dell'intervento.	m		87,84
		E_03_04_0116	005	SOVRAPPREZZO PER LO SCAVO E LA POSA IN AMBIENTE URBANO. Sovrapprezzo allo scavo a sezione ristretta, espresso per unita' di lunghezza di avanzamento, per compensazione dei maggiori oneri derivanti dal rallentamento dello scavo e nella posa della tubazione a causa della presenza dei sottoservizi di qualunque natura, sia trasversali che longitudinali, con una frequenza tipica dell'ambiente urbano. Tale maggiorazione e' forfetaria, calcolata sulla base di una stima della frequenza media di sottoservizi attraversanti e longitudinali, mediamente presenti in una sezione tipo di scavo eseguito in aree densamente abitate. Tale voce assorbe il compenso previsto nelle voci "sovrapprezzo allo scavo per attraversamento sottoservizi", "sovrapprezzo per interferenza sottoservizi longitudinali" e "sovrapprezzo per scavo parzialmente a mano" da utilizzarsi viceversa in tutte le altre circostanze. La voce e' comprensiva degli oneri per l'individuazione, per la ricerca eseguita con scavo a mano, per la successiva adeguata protezione dei sottoservizi, per tutta la durata del periodo di apertura degli scavi e per la definitiva risistemazione. Sono inoltre compresi gli oneri per il ripristino di un rivestimento in sabbia attorno ai sottoservizi esistenti, per uno spessore minimo di cm 10, la riparazione per eventuale danneggiamento degli stessi ed il risarcimento dei danni per eventuali interruzioni del servizio. Restano esclusi da tale sovrapprezzo gli oneri relativi alla demolizione di rivestimenti protettivi in calcestruzzo attorno alle tubazioni preesistenti ed eventuali spostamenti dei sottoservizi incrociati qualora interferenti con la posa della nuova tubazione.	m		45,37
		E_03_04_0120		SOVRAPP. SCAVO PER ATTRAVERSAMENTO DI SOTTOSERVIZI. Sovrapprezzo allo scavo a sezione ristretta ed allo scavo di sbancamento preventivo per l'incrocio con servizi stradali sotterranei, comprensivo degli oneri per dell'individuazione, per la ricerca eseguita con scavo a mano, per la successiva adeguata protezione del sottoservizio, per tutta la durata del periodo di apertura degli scavi e per la definitiva risistemazione. Sono inoltre compresi gli oneri per il rivestimento in sabbia attorno al sottoservizio, per uno spessore minimo di cm 10, il ripristino per eventuale danneggiamento degli stessi ed il risarcimento dei danni per eventuali interruzioni del servizio.Restano esclusi da tale sovrapprezzo gli oneri relativi alla demolizione di rivestimenti protettivi in calcestruzzo attorno alle tubazioni preesistenti ed eventuali spostamenti dei sottoservizi incrociati qualora interferenti con la nuova tubazione. Se lo scavo avviene in ambiente urbano, adottare l'apposita voce di prezziario.
			005	interasse fra gli stessi oltre m 1,00	cad.		122,01
			010	interasse fra gli stessi fino a m 1,00	cad.		88,42
		E_03_04_0125	005	SOVRAPP. INTERFERENZA SOTTOSERVIZI LONGITUDINALI. Sovrapprezzo allo scavo a sezione ristretta ed allo scavo di sbancamento preventivo a causa dell'interferenza con servizi sotterranei posti longitudinalmente alla tubazione e ricadenti nella sezione teorica di scavo avente come base la larghezza convenzionale e pareti inclinate con scarpa 1/3; comprensivo della preventiva individuazione e segnalazione, ricerca eseguita con scavo a mano, successiva adeguata protezione degli stessi durante il periodo di apertura degli scavi, l'eventuale ancoraggio con sistemi idonei a mantenere efficiente il servizio, la definitiva risistemazione comprensiva del rivestimento in sabbia per uno spessore minimo di cm 10 attorno al sottoservizio; sono compresi inoltre gli oneri per il ripristino in caso di danneggiamento dello stesso ed il risarcimento dei danni per eventuali interruzioni del servizio. Il riconoscimento dell'onere aggiuntivo e' forfetario, indipendente dal numero di sottoservizi longitudinali ricadenti nella sezione teorica di scavo. Se lo scavo avviene in ambiente in urbano, adottare l'apposita voce di prezziario.	m		11,48
		E_03_04_0130		TAGLIO PAVIMENTAZIONE IN CONGLOMERATO BITUMINOSO. Sovrapprezzo alle voci di scavo, per taglio di pavimentazione in conglomerato bituminoso eseguito mediante apposito scalpello o sega a disco, computato per lo sviluppo effettivo del taglio; salvo specifico ordine della Direzione Lavori sara' computato solamente il primo taglio della pavimentazione esistente, ancorche' risulti necessaria una parziale riprofilatura per il perfetto raccordo tra la pavimentazione stessa ed il ripristino.
			005	fino a cm 5,00 di spessore	m		2,78
			010	per ogni cm oltre i cm 5,00	m		0,28
		E_03_04_0135		FRESATURA DI CONGLOMERATO BITUMINOSO. Sovrapprezzo alle voci di scavo a sezione ristretta e di scavo di sbancamento preventivo per fresatura di conglomerato bituminoso per la preparazione del piano di scavo su strada asfaltata con apposito mezzo meccanico, escluso l'asporto del materiale fresato; la superficie sara' computata sulla base delle sezioni tipo previste per il ripristino del manto d'asfalto e secondo gli ordini della Direzione Lavori.
			005	spessore fino a cm 3	m²		2,09
			010	spessore per ogni cm oltre i 3 cm.	m²		0,58
		E_03_04_0141	005	RIMOZIONE DI CUBETTI, ACCIOTTOLATI E SIMILI. Sovrapprezzo alle voci di scavo a sezione ristretta o di sbancamento preventivo per preparazione del piano di scavo su strada pavimentata con cubetti o smolleri di porfido o ciottoli e simili, comprensiva della rimozione del materiale e del successivo accatastamento nell'area di cantiere opportunamente individuata; la superficie sara' computata sulla base delle sezioni tipo previste per il ripristino della pavimentazione originaria.Escuso l'onere del trasporto a discarica e della relativa indennita' di discarica per il materiale non utilizzabile.	m²		3,98
		E_03_04_0145	005	FORMAZIONE DI RILEVATO CON MATERIALE DI SCAVO. Formazione di rilevato posto in opera e misurato secondo le sagome indicate in progetto o dalla Direzione Lavori, eseguito con materiale proveniente dagli scavi e ritenuto idoneo dalla D.L., compreso la compattazione a strati fino a raggiungere il costipamento prescritto, ed ogni altra lavorazione ed onere per dare il rilevato compiuto a perfetta regola d'arte.	m³		6,50
		E_03_04_0150	005	FORMAZIONE DI RILEVATO CON MATERIALE DI CAVA. Formazione di rilevato mediante fornitura e posa in opera di materiale proveniente da cave di prestito e ritenuto idoneo dalla D.L., compresa la compattazione a strati fino a raggiungere il costipamento prescritto, la sistemazione superficiale ed ogni altra lavorazione ed onere per dare il rilevato compiuto a perfetta regola d'arte. Computato secondo le sagome indicate in progetto o dalla Direzione Lavori.	m³		25,79
		E_03_04_0151	005	FORMAZIONE DI RILEVATO CON MATERIALE DI CAVA E RICICLATO. Formazione di rilevato mediante fornitura e posa in opera di materiale proveniente da cave di prestito e ritenuto idoneo dalla D.L., compresa la compattazione a strati fino a raggiungere il costipamento prescritto, la sistemazione superficiale ed ogni altra lavorazione ed onere per dare il rilevato compiuto a perfetta regola d'arte. Computato secondo le sagome indicate in progetto o dalla Direzione Lavori.	m³		19,37
		E_03_04_0156	005	SOVRAPP. SCAVO PER RINTERRO CON MATERIALE ARIDO. Sovrapprezzo allo scavo a sezione ristretta ed allo scavo di sbancamento preventivo per il rinterro dei cavi di posa, su specifico ordine della Direzione Lavori, con materiale arido in sostituzione del materiale di scavo ritenuto non idoneo per il rinterro; il sovrapprezzo viene computato secondo la sezione convenzionale di scavo diminuita della sagoma dei manufatti, dei tubi con il relativo rinfianco o rivestimento, del cassonetto e della pavimentazione.	m³		22,48
		E_03_04_0170	005	SOVRAPP. ALLA SCAVO PER RINTERRO CON MATERIALE INERTE RICICLATO. Sovrapprezzo alla scavo a sezione ristretta per il rinterro dei cavi di posa su specifico ordine della direzione lavori con materiale inerte riciclato, in sostituzione del materiale di scavo, ritenuto non idoneo per il rinterro. L'impiego del materiale inerte riciclato sara' autorizzato solamente lungo viabilita' esistente e dovra' presentare le caratteristiche di cui all'allegato C3 della circolare n. 5205 del 15/07/2005 del Ministero dell'ambiente. L'accettazione in cantiere del materiale inerte riciclato sara' subordinata alla produzione in copia dell'autorizzazione rilasciata all'impianto, dovra' essere marchiato CE ed essere accompagnato dal test di cessione. Il sovrapprezzo viene computato secondo la sezione convenzionale di scavo diminuita della sagoma dei manufatti, dei tubi con il relativo rinfianco o rivestimento, del cassonetto e della pavimentazione.	m³		15,09

	E_03_05			LAVORI COMPIUTI - TUBAZIONI E ACCESSORI
		E_03_05_0004		SOVRAPPREZZO PER RIVESTIMENTI SPECIALI ESTERNI. Sovrapprezzo alle voci E.3.5.5 - E.3.5.16 (tubazioni in ghisa sferoidale secondo norme UNI EN 545:2010) per l'applicazione di un rivestimento esterno protettivo maggiorato rispetto al dato indicato nelle precedenti voci, al fine di garantire maggiore protezione contro terreni aggressivi o per particolari condizioni di posa. In particolare, con riferimento all'allegato D) della citata Norma, con il sovrapprezzo si intende compensare il rivestimento esterno in lega zinco-alluminio con massa minima di 400 g/m2 , ovvero uno strato aderente di polietilene, secondo la norma EN14628, di spessore minimo di 1,5 mm, applicato alla superficie esterna del tubo con l'intermediazione di uno strato di adesivo termofusibile secondo una tecnica di coestrusione, ovvero mediante uno strato di poliuretano, secondo la norma EN15189, applicato per proiezione sulla superficie esterna del tubo e di spessore minimo di 900 micron. Sull'estremita' del tubo (estremita' liscia e interno bicchiere) il trattamento potra' essere ancora in poliuretano ovvero con uno strato di vernice epossidca applicata per proiezione. L'applicazione del sovrapprezzo vale su specifica e motivata indicazione del Progettista.
			004	- DN 60 mm	m		3,69
			005	- DN 80 mm	m		4,42
			010	- DN 100 mm	m		4,47
			015	- DN 125 mm	m		6,11
			020	- DN 150 mm	m		6,59
			025	- DN 200 mm	m		9,27
			030	- DN 250 mm	m		12,40
			035	- DN 300 mm	m		14,85
			040	- DN 350 mm	m		20,24
			045	- DN 400 mm	m		22,78
			050	- DN 450 mm	m		28,39
			055	- DN 500 mm	m		31,67
			060	- DN 600 mm	m		40,10
		E_03_05_0005		TUBI IN GHISA SFEROIDALE - GIUNTO ELASTICO AUTOMATICO -. Fornitura e posa in opera di condotte in ghisa sferoidale secondo norma UNI EN 545:2010, rivestite internamente come indicato al punto 4.5.3.1 della suddetta norma ed esternamente con zinco, di massa minima 200 g/m2, ed uno strato di finitura, dotate di giunto elastico automatico a bicchiere ed anello di tenuta in gomma. Lo strato di rivestimento interno sara' costituita in genere da malta cementizia d'altoforno conforme alla norma EN197-1 ed alla Direttiva Europea 98/83/EC, come prescritto dalla norma EN545:2010 al paragrafo 4.5.3.1, con certificato rilasciato da organismo terzo e certificato di conformita' CE secondo quanto richiesto dalla norma EN197-1 all’Allegato ZA.Tutti i materiali a contatto con acqua potabile saranno certificati secondo il D.M. 174 del Ministero della Salute del 06/04/2004 per le parti applicabili.I tubi, i raccordi ed i pezzi speciali devono essere certificati per risultare a tenuta stagna alla pressione di prova ammissibile PEA, definita in funzione della classe di pressione C. Le pressioni di funzionamento ammissibile (PFA) in condizioni di esercizio e quella massima ammissibile (PMA) rispettivamente dei tubi e dei raccordi sono riportate nell'allegato A) delle suddette norme UNI EN 545:2010. Qualora la tipologia del giunto, in funzione del diametro, imponga delle limitazioni ai valori sopraindicati, tali limitazioni devono essere esplicitamente dichiarate nel catalogo del fabbricante per poter essere opportunamente valutate nella redazione del progetto. In particolare per i giunti vanno certificate le prove eseguite secondo le modalita' contemplate nella suddetta norma. Le condotte dovranno essere fabbricate in stabilimento operante in regime di Qualita' Aziendale secondo la Norma UNI EN 9001: certificata da Organismo terzo di certificazione accreditato secondo le Norme UNI CEI EN ISO/IEC 17021. Le condotte dovranno essere sempre accompagnate da certificato di prodotto, rilasciato al fabbricante da Organismo terzo europeo di certificazione accreditato secondo le Norme UNI CEI EN ISO/IEC. A tal fine si ricorda l'applicabilita' dell'art. 137 , comma 2 del codice degli appalti (D. Lgs. n. 50 del 18/04/2016), per quanto riguarda la limitazione imposta all'incidenza dei prodotti provenienti da Paesi Terzi sensi del regolamento (UE) n. 952/2013 del Parlamento Europeo e del Consiglio. Qualora particolari situazioni di carattere tecnico lo richiedano, ad insindacabile richiesta della Stazione Appaltante potra' essere richiesto, con onere a carico dell'Appaltatore, che il generico elemento tubolare o pezzo speciale venga sottoposto a collaudo alla presenza di proprio personale presso la fabbrica di produzione del fornitore. Le forniture dovranno essere comunque accompagnate da certificati di collaudo tipo 2.2 secondo la Norma EN10204.I prezzi di seguito esposti si intendo riferiti alla classe di pressione C40, ottemperante alle prescrizioni della citata Norma UNI EN 545:2010 con le rispettive prestazioni in termini di PFA, PMA e PEA riportate nell'appendice A). In particolare, gli spessori minimi del tubo dovranno risultare rispondenti, in funzione del diametro nominale DN e della classe di pressione richiesta, a quanto indicato nella tabella 17 della suddetta Norma. Per ogni classe di pressione in maggiorazione o in riduzione si applica rispettivamente un incremento, o un decremento, del prezzo pari al 4%, a parita' di diametro.Poste in opera, secondo le livellette di progetto, le sezioni tipo o come diversamente indicato dalla Direzione Lavori, e' compreso nel prezzo la formazione del letto di posa con materiale vagliato proveniente dagli scavi se idoneo, la posa del tubo, ed ogni altro onere per dare il lavoro finito a regola d'arte.
			005	DN 80 mm	m		37,97
			010	DN 100 mm	m		40,06
			015	DN 125 mm	m		53,83
			020	DN 150 mm	m		58,40
			025	DN 200 mm	m		81,40
			030	DN 250 mm	m		105,57
			035	DN 300 mm	m		125,60
			040	DN 400 mm	m		186,10
			045	DN 500 mm	m		252,50
			050	DN 600 mm	m		316,70
		E_03_05_0016		TUBI IN GHISA SFEROIDALE - GIUNTO ELASTICO ANTISFILAMENTO -. Fornitura e posa in opera di condotte in ghisa sferoidale secondo norma UNI EN 545:2010, con giunto elastico antisfilamento a bicchiere, rivestite internamente come indicato al punto 4.5.3.1 della suddetta norma ed esternamente con zinco, di massa minima 200 g/m2, ed uno strato di finitura, dotate di dispositivo speciale per antisfilamento che puo' essere, per esempio, di tipo non meccanico con inserti metallici, oppure a doppia camera, una per l'alloggiamento della guarnizione di tenuta idraulica e l'altra con inserti metallici, oppure di tipo meccanico con cordone saldato sull'estremita' liscia ed anello di tenuta in gomma, oppure di diversa tipologia purche' rispondenti ai requisiti richiesti dalla Norma. Lo strato di rivestimento interno sara' costituita in genere da malta cementizia d'altoforno conforme alla norma EN197-1 ed alla Direttiva Europea 98/83/EC, come prescritto dalla norma EN545:2010 al paragrafo 4.5.3.1, con certificato rilasciato da organismo terzo e certificato di conformita' CE secondo quanto richiesto dalla norma EN197-1 all’Allegato ZA.Tutti i materiali a contatto con acqua potabile saranno certificati secondo il D.M. 174 del Ministero della Salute del 06/04/2004 per le parti applicabili.I tubi, i raccordi ed i pezzi speciali devono essere certificati per risultare a tenuta stagna alla pressione di prova ammissibile PEA, definita in funzione della classe di pressione C. Le pressioni di funzionamento ammissibile (PFA) in condizioni di esercizio e quella massima ammissibile (PMA) rispettivamente dei tubi e dei raccordi sono riportate nell'allegato A) delle suddette norme UNI EN 545:2010. Qualora la tipologia del giunto, in funzione del diametro, imponga delle limitazioni ai valori sopraindicati, tali limitazioni devono essere esplicitamente dichiarate nel catalogo del fabbricante per poter essere opportunamente valutate nella redazione del progetto. In particolare per i giunti vanno certificate le prove eseguite secondo le modalita' contemplate nella suddetta norma. Le condotte dovranno essere fabbricate in stabilimento operante in regime di Qualita' Aziendale secondo la Norma UNI EN 9001: certificata da Organismo terzo di certificazione accreditato secondo le Norme UNI CEI EN ISO/IEC 17021. Le condotte dovranno essere sempre accompagnate da certificato di prodotto, rilasciato al fabbricante da Organismo terzo europeo di certificazione accreditato secondo le Norme UNI CEI EN ISO/IEC. A tal fine si ricorda l'applicabilita' dell'art. 137 , comma 2 del codice degli appalti (D. Lgs. n. 50 del 18/04/2016), per quanto riguarda la limitazione imposta all'incidenza dei prodotti provenienti da Paesi Terzi sensi del regolamento (UE) n. 952/2013 del Parlamento Europeo e del Consiglio. Qualora particolari situazioni di carattere tecnico lo richiedano, ad insindacabile richiesta della Stazione Appaltante potra' essere richiesto, con onere a carico dell'Appaltatore, che il generico elemento tubolare o pezzo speciale venga sottoposto a collaudo alla presenza di proprio personale presso la fabbrica di produzione del fornitore. Le forniture dovranno essere comunque accompagnate da certificati di collaudo tipo 2.2 secondo la Norma EN10204.I prezzi di seguito esposti si intendo riferiti alla classe di pressione C40, ottemperante alle prescrizioni della citata Norma UNI EN 545:2010 con le rispettive prestazioni in termini di PFA, PMA e PEA riportate nell'appendice A). In particolare, gli spessori minimi del tubo dovranno risultare rispondenti, in funzione del diametro nominale DN e della classe di pressione richiesta, a quanto indicato nella tabella 17 della suddetta Norma. Per ogni classe di pressione in maggiorazione o in riduzione si applica rispettivamente un incremento, o un decremento, del prezzo pari al 4%, a parita' di diametro.Poste in opera, secondo le livellette di progetto, le sezioni tipo o come diversamente indicato dalla Direzione Lavori, e' compreso nel prezzo la formazione del letto di posa con materiale vagliato proveniente dagli scavi se idoneo, la posa del tubo, ed ogni altro onere per dare il lavoro finito a regola d'arte.
			005	con inserti metallici DN 80 mm	m		43,00
			010	con inserti metallici DN 100 mm	m		45,08
			015	con inserti metallici DN 125 mm	m		60,05
			020	con inserti metallici DN 150 mm	m		65,16
			025	con inserti metallici DN 200 mm	m		95,72
			030	con inserti metallici DN 250 mm	m		119,47
			035	con inserti metallici DN 300 mm	m		145,80
			040	con inserti metallici DN 350 mm	m		191,10
			045	con inserti metallici DN 400 mm	m		215,00
			055	con inserti metallici DN 500 mm	m		291,30
			060	con inserti metallici DN 600 mm	m		368,90
			115	a doppia camera DN 80 mm	m		45,76
			120	a doppia camera DN 100 mm	m		50,72
			125	a doppia camera DN 125 mm	m		66,09
			130	a doppia camera DN 150 mm	m		73,94
			135	a doppia camera DN 200 mm	m		94,76
			140	a doppia camera DN 250 mm	m		122,99
			145	a doppia camera DN 300 mm	m		149,00
			150	a doppia camera DN 400 mm	m		225,70
			155	a doppia camera DN 500 mm	m		299,70
			160	a doppia camera DN 600 mm	m		395,00
			215	con cordone saldato DN 80 mm	m		52,79
			220	con cordone saldato DN 100 mm	m		57,73
			225	con cordone saldato DN 125 mm	m		75,14
			230	con cordone saldato DN 150 mm	m		81,53
			235	con cordone saldato DN 200 mm	m		105,27
			240	con cordone saldato DN 250 mm	m		135,67
			245	con cordone saldato DN 300 mm	m		163,90
			250	con cordone saldato DN 400 mm	m		252,80
			255	con cordone saldato DN 500 mm	m		341,50
			260	con cordone saldato DN 600 mm	m		447,00
		E_03_05_0021		POSA TUBAZIONI IN GHISA SFEROIDALE CON GHIAINO. Sovrapprezzo per posa di tubazioni in ghisa sferoidale di cui alle relative voci con fornitura e posa di ghiaietto di allettamento, di natura prevalentemente calcarea, pezzatura 7-15 mm, posto in opera come da sezione tipo allegata, escluso l'onere del trasporto a discarica del materiale di risulta eccedente e la relativa indennita' di discarica.
			005	DN 80 mm	m		18,91
			010	DN 100 mm	m		7,58
			015	DN 125 mm	m		7,88
			020	DN 150 mm	m		8,20
			025	DN 200 mm	m		11,54
			030	DN 250 mm	m		13,00
			035	DN 300 mm	m		14,51
			040	DN 350 mm	m		16,13
			045	DN 400 mm	m		17,72
			050	DN 500 mm	m		21,03
			055	DN 600 mm	m		24,62
		E_03_05_0022		TUBI IN GHISA SFEROIDALE CON INNESTO COMPATIBILE CON TUBI IN PVC E HDPE. TUBI IN GHISA SFEROIDALE CON INNESTO COMPATIBILE CON TUBI IN PVC E HDPEFornitura e posa di condotte in ghisa sferoidale prodotte in stabilimento certificato a norma EN ISO 9001:2000, fabbricate in ghisa sferoidale con caratteristiche meccaniche conformi alla norma UNI EN 545, e caratteristiche dimensionali conformi alla norma UNI EN 805. I tubi hanno un'estremita' a bicchiere in ghisa sferoidale conforme alla EN 12842-2000 compatibile con i tubi in PVC conformi alla EN 1452-1999 e compatibile con i tubi in polietilene conformi alla EN 12201-2003. Il giunto e' del tipo automatico, con guarnizione in elastomero in qualita' EPDM, conforme alla norma EN 681-1, e rinforzata con inserti in plastica, atta ad assicurare la tenuta attraverso la reazione elastica della gomma. In particolare i giunti elastici sono certificati secondo le prove di prestazione di cui al punto 7 della UNI EN 545 da organismo terzo accreditato secondo la EN 45000 ed EN ISO 17020. I tubi sono rivestiti internamente con resina termoplastica spessore minimo 300 micron ed esternamente con una lega di 85 % zinco - 15 % alluminio di spessore minimo pari a 400 g/m2 con successiva vernice epossidica di finitura spessore minimo 100 micron. Materiali conformi al D.M. 174 Ministero della Salute del 6/4/2004 per le parti applicabili (ex C.M.S. N°102 del 2/12/78). Pressione di Funzionamento Ammissibile (PFA) non superiore a 25 bar per giunto elastico automatico e non superiore a16 bar per l’antisfilamento, poste in opera a perfetta regola d'arte, secondo le livellette di progetto, mediante l'ausilio di strumenti tipo "laser" e le prescrizioni della Direzione Lavori; compreso il materiale vagliato di allettamento proveniente dagli scavi, posto in opera come da sezione tipo.
			110	DN 90 mm. - rinforzata da inserti in plastica - barre da m 6.00	m		32,55
			115	DN 110 mm. - rinforzata da inserti in plastica - barre da m 6.00	m		35,00
			120	DN 125 mm. - rinforzata da inserti in plastica - barre da m 6.00	m		42,74
			125	DN 160 mm. - rinforzata da inserti in plastica - barre da m 6.00	m		50,05
			210	DN 90 mm. - rinforzata da sigilli in plastica e inserti metallici - barre m 6.00	m		35,90
			215	DN 110 mm. - rinforzata da sigilli in plastica e inserti metallici - barre m 6.00	m		38,74
			220	DN 125 mm. - rinforzata da sigilli in plastica e inserti metallici - barre m 6.00	m		47,36
			225	DN 160 mm. - rinforzata da sigilli in plastica e inserti metallici - barre m 6.00	m		55,60
		E_03_05_0032		TUBAZIONI IN POILIETILENE sigma 80 PE 100 - UNI 12201 -. Fornitura e posa di tubazioni (barre) in polietilene alta densita' PE 100 sigma 80 kg/cm² atossiche idonee per il trasporto d'acqua potabile e da potabilizzare, e/o per il trasporto di fluidi alimentari, rispondenti alla norma UNI EN 12201:2004 e alle prescrizioni del Decreto Ministeriale n. 174 del 06/04/2004.La rispondenza del materiale fornito dovra' essere garantita da rapporti di prova rilasciati da enti qualificati.La Direzione Lavori potra' fare eseguire a sua insindacabile decisione, a spese del fornitore e su una campionatura del materiale fornito, prove di collaudo da parte di un istituto abilitato, in conformita' alla suddetta norma.Ogni tubazione dovra' recare, in maniera visibile ed indelebile, la marcatura prevista dalla UNI EN 12201.Nel prezzo sono compresi gli oneri delle giunzioni mediante saldatura testa a testa, la posa in opera di tutti i pezzi speciali sia interrati che all'interno delle camerette, l'alloggiamento della retina in materiale ferroso di segnalazione, il letto di sabbia , dello spessore di almeno 10 cm ., il rinfianco con sabbia fino alla generatrice superiore, costipato accuratamente in modo da non lasciare vani al di sotto del tubo, il reinterro definitivo sempre con sabbia almeno 20 cm di spessore al di sopra della generatrice superiore del tubo, ed ogni altro onere per dare il lavoro finito a regola d'arte e secondo le indicazioni impartite dalla Direzione Lavori.Il tubo, deve essere posizionato come da sezione tipo allegata, con il corretto allineamento e con pendenza secondo le livellette di progetto, non deve essere danneggiato da urti o da uso non corretto dei mezzi meccanici usati per la posa e la compattazione. Resta escluso dal prezzo solo l'onere del trasporto a discarica del materiale di risulta eccedente e la relativa indennita' di discarica.
			110	PN 10 De 50 mm	m		15,25
			115	PN 10 De 63 mm	m		16,35
			120	PN 10 De 75 mm	m		18,06
			125	PN 10 De 90 mm	m		23,99
			130	PN 10 De 110 mm	m		27,42
			135	PN 10 De 125 mm	m		29,99
			140	PN 10 De 140 mm	m		34,56
			145	PN 10 De 160 mm	m		39,81
			150	PN 10 De 180 mm	m		46,51
			155	PN 10 De 200 mm	m		52,01
			160	PN 10 De 225 mm	m		62,91
			165	PN 10 De 250 mm	m		68,03
			170	PN 10 De 280 mm	m		84,73
			180	PN 10 De 315 mm	m		94,88
			185	PN 10 De 355 mm	m		120,25
			190	PN 10 De 400 mm	m		137,30
			320	PN 16 De 50 mm	m		16,34
			325	PN 16 De 63 mm	m		18,04
			330	PN 16 De 75 mm	m		19,35
			335	PN 16 De 90 mm	m		25,91
			340	PN 16 De 110 mm	m		30,22
			345	PN 16 De 125 mm	m		34,13
			350	PN 16 De 140 mm	m		39,65
			355	PN 16 De 160 mm	m		47,29
			360	PN 16 De 180 mm	m		56,75
			365	PN 16 De 200 mm	m		63,68
			370	PN 16 De 225 mm	m		78,20
			375	PN 16 De 250 mm	m		86,25
			380	PN 16 De 280 mm	m		109,30
			385	PN 16 De 315 mm	m		123,59
			390	PN 16 De 355 mm	m		159,50
			395	PN 16 De 400 mm	m		180,70
			530	PN 25 De 50 mm	m		17,47
			535	PN 25 De 63 mm	m		19,79
			540	PN 25 De 75 mm	m		21,90
			545	PN 25 De 90 mm	m		29,46
			550	PN 25 De 110 mm	m		35,66
			555	PN 25 De 125 mm	m		41,02
			560	PN 25 De 140 mm	m		48,44
			565	PN 25 De 160 mm	m		58,53
			570	PN 25 De 180 mm	m		70,04
			575	PN 25 De 200 mm	m		81,37
			580	PN 25 De 225 mm	m		99,02
			585	PN 25 De 250 mm	m		113,94
			590	PN 25 De 280 mm	m		141,85
			595	PN 25 De 315 mm	m		167,60
			600	PN 25 De 355 mm	m		211,50
			605	PN 25 De 400 mm	m		254,60
		E_03_05_0034		TUBI IN POLIETILENE s. 80 PE 100 - UNI 12201 ELEVATE PRESTAZIONI. Fornitura e posa di tubazioni (barre) in polietilene alta densita' PE 100 80 kg/cm², ad elevata resistenza alla crescita lenta della frattura (SCG > 5000 ore) misurata secondo modalita' definite nella norma EN 12201-1, atossiche idonee per il trasporto d'acqua potabile e da potabilizzare, e/o per il trasporto di fluidi alimentari, rispondenti alla norma UNI EN 12201 e alle prescrizioni del Decreto Ministeriale n. 174 del 06/04/2004.La rispondenza del materiale fornito dovra' essere garantita da rapporti di prova rilasciati da enti qualificati.La Direzione Lavori potra' fare eseguire a sua insindacabile decisione, a spese del fornitore e su una campionatura del materiale fornito, prove di collaudo da parte di un istituto abilitato, in conformita' alla suddetta norma.Ogni tubazione dovra' recare, in maniera visibile ed indelebile, la marcatura prevista dalla UNI EN 12201.Nel prezzo sono compresi gli oneri delle giunzioni mediante saldatura testa a testa, la posa in opera di tutti i pezzi speciali sia interrati che all'interno delle camerette, l'alloggiamento della retina in materiale ferroso di segnalazione, il letto di sabbia , dello spessore di almeno 10 cm ., il rinfianco con materiale vagliato, proveniente dallo scavo, costipato accuratamente in modo da non lasciare vani al di sotto del tubo, ed il successivo reinterro definitivo, sempre con lo stesso materiale, ed ogni altro onere per dare il lavoro finito a regola d'arte e secondo le indicazioni impartite dalla Direzione Lavori.Il tubo, deve essere posizionato come da sezione tipo allegata, con il corretto allineamento e con pendenza secondo le livellette di progetto, non deve essere danneggiato da urti o da uso non corretto dei mezzi meccanici usati per la posa e la compattazione. Resta escluso dal prezzo solo l'onere del trasporto a discarica del materiale di risulta eccedente e la relativa indennita' di discarica.
			135	PN 10 De 125 mm	m		26,65
			140	PN 10 De 140 mm	m		31,74
			145	PN 10 De 160 mm	m		36,30
			150	PN 10 De 180 mm	m		44,25
			155	PN 10 De 200 mm	m		49,38
			160	PN 10 De 225 mm	m		62,50
			165	PN 10 De 250 mm	m		67,68
			170	PN 10 De 280 mm	m		86,75
			180	PN 10 De 315 mm	m		99,28
			185	PN 10 De 355 mm	m		129,26
			190	PN 10 De 400 mm	m		148,70
			225	PN 12,5 De 50 mm	m		10,41
			226	PN 12,5 De 63 mm	m		11,75
			227	PN 12,5 De 75 mm	m		13,63
			228	PN 12,5 De 90 mm	m		19,83
			229	PN 12,5 De 110 mm	m		23,76
			320	PN 16 De 50 mm	m		10,47
			325	PN 16 De 63 mm	m		12,44
			330	PN 16 De 75 mm	m		13,73
			335	PN 16 De 90 mm	m		18,92
			340	PN 16 De 110 mm	m		23,78
			345	PN 16 De 125 mm	m		31,83
			350	PN 16 De 140 mm	m		38,09
			355	PN 16 De 160 mm	m		45,65
			360	PN 16 De 180 mm	m		57,05
			365	PN 16 De 200 mm	m		63,95
			370	PN 16 De 225 mm	m		81,61
			375	PN 16 De 250 mm	m		90,45
			380	PN 16 De 280 mm	m		117,45
			385	PN 16 De 315 mm	m		135,17
			390	PN 16 De 355 mm	m		178,30
			395	PN 16 De 400 mm	m		206,90
			530	PN 25 De 50 mm	m		13,18
			535	PN 25 De 63 mm	m		16,05
			540	PN 25 De 75 mm	m		18,43
			545	PN 25 De 90 mm	m		26,67
			550	PN 25 De 110 mm	m		34,06
			555	PN 25 De 125 mm	m		40,44
			560	PN 25 De 140 mm	m		49,08
			565	PN 25 De 160 mm	m		59,70
			570	PN 25 De 180 mm	m		73,67
			575	PN 25 De 200 mm	m		86,06
			580	PN 25 De 225 mm	m		107,64
			585	PN 25 De 250 mm	m		125,07
			590	PN 25 De 280 mm	m		158,14
			595	PN 25 De 315 mm	m		190,20
			600	PN 25 De 355 mm	m		243,40
			605	PN 25 De 400 mm	m		295,40
		E_03_05_0042		TUBAZIONI IN POILIETILENE PE 100 - UNI 12201 - RIVESTITE CON CLS. Fornitura e posa di tubazioni (barre) in polietilene alta densita' PE 100 sigma 80 kg/cm² atossiche idonee per il trasporto d'acqua potabile e da potabilizzare, e/o per il trasporto di fluidi alimentari, rispondenti alla norma UNI EN 12201:2004 e alle prescrizioni del Decreto Ministeriale n. 174 del 06/04/2004.La rispondenza del materiale fornito dovra' essere garantita da rapporti di prova rilasciati da enti qualificati.La Direzione Lavori potra' fare eseguire a sua insindacabile decisione, a spese del fornitore e su una campionatura del materiale fornito, prove di collaudo da parte di un istituto abilitato, in conformita' alla suddetta norma.Ogni tubazione dovra' recare, in maniera visibile ed indelebile, la marcatura prevista dalla UNI EN 12201.Nel prezzo sono compresi gli oneri per le giunzioni mediante saldatura testa a testa, la posa in opera, il letto e rivestimento totale in calcestruzzo avente Rck minimo 15 N/mm², secondo la sezione tipo allegata, la fornitura e interposizione tra condotta e calcestruzzo di una guaina distanziatrice in PVC armato spessore mm 1.0, la fornitura e la posa in opera di tutti i pezzi speciali sia interrati che all'interno delle camerette, l' alloggiamento della, retina in materiale ferroso per segnalazione ed ogni altro onere per dare il lavoro finito a regola d'arte e secondo le indicazioni impartite dalla Direzione Lavori.Il tubo, deve essere posizionato come da sezione tipo allegata, con il corretto allineamento e con pendenza secondo le livellette di progetto, non deve essere danneggiato da urti o da uso non corretto dei mezzi meccanici usati per la posa.Resta escluso dal prezzo solo l'onere del trasporto a discarica del materiale di risulta eccedente e la relativa indennita' di discarica.
			110	PN 10 De 50 mm	m		16,37
			115	PN 10 De 63 mm	m		17,35
			120	PN 10 De 75 mm	m		20,51
			125	PN 10 De 90 mm	m		59,44
			130	PN 10 De 110 mm	m		64,69
			135	PN 10 De 125 mm	m		74,01