		18_VS.OS.03.009.0		PANNELLO DI DELIMITAZIONE PER BORDI LONGITUDINALI ZONE DI LAVORO. rifrangenza classe I 2.a Pannello di delimitazione, (in osservanza del Regolamento di attuazione del Codice della strada, fig.II 394) per evidenziare i bordi longitudinali delle zone di lavoro. La base deve essere adeguatamente infissa od appesantita per impedirne il rovesciamento. Nel prezzo si intendono compresi e compensati gli oneri per il nolo, il carico, lo scarico ed ogni genere di trasporto, gli accessori di fissaggio, la manutenzione periodica, il ritiro a fine lavori, il puntuale e scrupoloso rispetto delle normative vigenti in materia antinfortunistica nei cantieri edili ed in particolare il D.Lgs. 09.04.2008 N. 81 aggiornato con le successive modifiche e quanto altro necessario per dare la delimitazione in efficienza per tutta la durata del cantiere. Costo mensile, computato in base al periodo di effettivo utilizzo, oppure, se l'uso è previsto per tutta la durata del cantiere, computato in base alle date riportate nei verbali di consegna e ultimazione. Per periodi di sospensione andrà verificato l'effettivo utilizzo.	cad/mese		2,32
		18_VS.OS.03.009.0		PANNELLO DI DELIMITAZIONE PER BORDI LONGITUDINALI ZONE DI LAVORO. rifrangenza classe II 2.b Pannello di delimitazione, (in osservanza del Regolamento di attuazione del Codice della strada, fig.II 394) per evidenziare i bordi longitudinali delle zone di lavoro. La base deve essere adeguatamente infissa od appesantita per impedirne il rovesciamento. Nel prezzo si intendono compresi e compensati gli oneri per il nolo, il carico, lo scarico ed ogni genere di trasporto, gli accessori di fissaggio, la manutenzione periodica, il ritiro a fine lavori, il puntuale e scrupoloso rispetto delle normative vigenti in materia antinfortunistica nei cantieri edili ed in particolare il D.Lgs. 09.04.2008 N. 81 aggiornato con le successive modifiche e quanto altro necessario per dare la delimitazione in efficienza per tutta la durata del cantiere. Costo mensile, computato in base al periodo di effettivo utilizzo, oppure, se l'uso è previsto per tutta la durata del cantiere, computato in base alle date riportate nei verbali di consegna e ultimazione. Per periodi di sospensione andrà verificato l'effettivo utilizzo.	cad/mese		3,33
		18_VS.OS.03.009.0		PANNELLO MODULARE DI CURVA PROVVISORIA - In lamiera di acciaio spessore 10/10, dimensione 60x60 cm,. rifrangenza classe I 3.a Delimitatore modulare di curva provvisoria (in osservanza del Regolamento di attuazione del Codice della strada, fig.II 395), con strisce a punta di freccia rosso/bianco, compreso base mobile o cavalletti in profilato di acciaio zincato con asta richiudibile, per evidenziare il lato esterno delle deviazioni con curve provvisorie di raggio inferiore o uguale a 200 m. Nel prezzo si intendono compresi e compensati gli oneri per il nolo, il carico, lo scarico ed ogni genere di trasporto, gli accessori di fissaggio, la manutenzione periodica, il ritiro a fine lavori, il puntuale e scrupoloso rispetto delle normative vigenti in materia antinfortunistica nei cantieri edili ed in particolare il D.Lgs. 09.04.2008 N. 81 aggiornato con le successive modifiche e quanto altro necessario per dare la delimitazione in efficienza per tutta la durata del cantiere. Costo mensile, computato in base al periodo di effettivo utilizzo, oppure, se l'uso è previsto per tutta la durata del cantiere, computato in base alle date riportate nei verbali di consegna e ultimazione. Per periodi di sospensione andrà verificato l'effettivo utilizzo.	cad/mese		2,37
		18_VS.OS.03.009.0		PANNELLO MODULARE DI CURVA PROVVISORIA - In lamiera di acciaio spessore 10/10, dimensione 60x60 cm,. rifrangenza classe II 3.b Delimitatore modulare di curva provvisoria (in osservanza del Regolamento di attuazione del Codice della strada, fig.II 395), con strisce a punta di freccia rosso/bianco, compreso base mobile o cavalletti in profilato di acciaio zincato con asta richiudibile, per evidenziare il lato esterno delle deviazioni con curve provvisorie di raggio inferiore o uguale a 200 m. Nel prezzo si intendono compresi e compensati gli oneri per il nolo, il carico, lo scarico ed ogni genere di trasporto, gli accessori di fissaggio, la manutenzione periodica, il ritiro a fine lavori, il puntuale e scrupoloso rispetto delle normative vigenti in materia antinfortunistica nei cantieri edili ed in particolare il D.Lgs. 09.04.2008 N. 81 aggiornato con le successive modifiche e quanto altro necessario per dare la delimitazione in efficienza per tutta la durata del cantiere. Costo mensile, computato in base al periodo di effettivo utilizzo, oppure, se l'uso è previsto per tutta la durata del cantiere, computato in base alle date riportate nei verbali di consegna e ultimazione. Per periodi di sospensione andrà verificato l'effettivo utilizzo.	cad/mese		4,59
		18_VS.OS.03.009.0		PANNELLO MODULARE DI CURVA PROVVISORIA - In lamiera di acciaio spessore 10/10, dimensione 90x90 cm,. rifrangenza classe I 3.c Delimitatore modulare di curva provvisoria (in osservanza del Regolamento di attuazione del Codice della strada, fig.II 395), con strisce a punta di freccia rosso/bianco, compreso base mobile o cavalletti in profilato di acciaio zincato con asta richiudibile, per evidenziare il lato esterno delle deviazioni con curve provvisorie di raggio inferiore o uguale a 200 m. Nel prezzo si intendono compresi e compensati gli oneri per il nolo, il carico, lo scarico ed ogni genere di trasporto, gli accessori di fissaggio, la manutenzione periodica, il ritiro a fine lavori, il puntuale e scrupoloso rispetto delle normative vigenti in materia antinfortunistica nei cantieri edili ed in particolare il D.Lgs. 09.04.2008 N. 81 aggiornato con le successive modifiche e quanto altro necessario per dare la delimitazione in efficienza per tutta la durata del cantiere. Costo mensile, computato in base al periodo di effettivo utilizzo, oppure, se l'uso è previsto per tutta la durata del cantiere, computato in base alle date riportate nei verbali di consegna e ultimazione. Per periodi di sospensione andrà verificato l'effettivo utilizzo.	cad/mese		6,65
		18_VS.OS.03.009.0		PANNELLO MODULARE DI CURVA PROVVISORIA - In lamiera di acciaio spessore 10/10, dimensione 90x90 cm,. rifrangenza classe II 3.d Delimitatore modulare di curva provvisoria (in osservanza del Regolamento di attuazione del Codice della strada, fig.II 395), con strisce a punta di freccia rosso/bianco, compreso base mobile o cavalletti in profilato di acciaio zincato con asta richiudibile, per evidenziare il lato esterno delle deviazioni con curve provvisorie di raggio inferiore o uguale a 200 m. Nel prezzo si intendono compresi e compensati gli oneri per il nolo, il carico, lo scarico ed ogni genere di trasporto, gli accessori di fissaggio, la manutenzione periodica, il ritiro a fine lavori, il puntuale e scrupoloso rispetto delle normative vigenti in materia antinfortunistica nei cantieri edili ed in particolare il D.Lgs. 09.04.2008 N. 81 aggiornato con le successive modifiche e quanto altro necessario per dare la delimitazione in efficienza per tutta la durata del cantiere. Costo mensile, computato in base al periodo di effettivo utilizzo, oppure, se l'uso è previsto per tutta la durata del cantiere, computato in base alle date riportate nei verbali di consegna e ultimazione. Per periodi di sospensione andrà verificato l'effettivo utilizzo.	cad/mese		13,57
		18_VS.OS.03.011.a		CARTELLO DI FORMA TRIANGOLARE PER CANTIERE STRADALE - Di lato 60 cm rifrangenza classe I. Cartello di forma triangolare, fondo giallo (in osservanza del Regolamento di Attuazione del Codice della Strada fig.II 383- 390,404), in lamiera di acciaio spessore 10/10 mm. Costo di utilizzo del segnale per un mese, computato in base al periodo di effettivo utilizzo, oppure, se l'uso è previsto per tutta la durata del cantiere, computato in base alle date riportate nei verbali di consegna e di ultimazione. Per i periodi di sospensione andrà verificato l'effettivo utilizzo.	cad/mese		3,25
		18_VS.OS.03.011.b		CARTELLO DI FORMA TRIANGOLARE PER CANTIERE STRADALE - Di lato 90 cm rifrangenza classe I. Cartello di forma triangolare, fondo giallo (in osservanza del Regolamento di Attuazione del Codice della Strada fig.II 383- 390,404), in lamiera di acciaio spessore 10/10 mm. Costo di utilizzo del segnale per un mese, computato in base al periodo di effettivo utilizzo, oppure, se l'uso è previsto per tutta la durata del cantiere, computato in base alle date riportate nei verbali di consegna e di ultimazione. Per i periodi di sospensione andrà verificato l'effettivo utilizzo.	cad/mese		3,61
		18_VS.OS.03.011.c		CARTELLO DI FORMA TRIANGOLARE PER CANTIERE STRADALE - Di lato 120 cm rifrangenza classe I. Cartello di forma triangolare, fondo giallo (in osservanza del Regolamento di Attuazione del Codice della Strada fig.II 383- 390,404), in lamiera di acciaio spessore 10/10 mm. Costo di utilizzo del segnale per un mese, computato in base al periodo di effettivo utilizzo, oppure, se l'uso è previsto per tutta la durata del cantiere, computato in base alle date riportate nei verbali di consegna e di ultimazione. Per i periodi di sospensione andrà verificato l'effettivo utilizzo.	cad/mese		5,14
		18_VS.OS.03.011.d		CARTELLO DI FORMA TRIANGOLARE PER CANTIERE STRADALE - Di lato 60 cm rifrangenza classe I. Cartello di forma triangolare, fondo giallo (in osservanza del Regolamento di Attuazione del Codice della Strada fig.II 383- 390,404), in lamiera di acciaio spessore 10/10 mm. Costo di utilizzo del segnale per un mese, computato in base al periodo di effettivo utilizzo, oppure, se l'uso è previsto per tutta la durata del cantiere, computato in base alle date riportate nei verbali di consegna e di ultimazione. Per i periodi di sospensione andrà verificato l'effettivo utilizzo.	cad/mese		3,81
		18_VS.OS.03.011.e		CARTELLO DI FORMA TRIANGOLARE PER CANTIERE STRADALE - Di lato 90 cm rifrangenza classe II. Cartello di forma triangolare, fondo giallo (in osservanza del Regolamento di Attuazione del Codice della Strada fig.II 383- 390,404), in lamiera di acciaio spessore 10/10 mm. Costo di utilizzo del segnale per un mese, computato in base al periodo di effettivo utilizzo, oppure, se l'uso è previsto per tutta la durata del cantiere, computato in base alle date riportate nei verbali di consegna e di ultimazione. Per i periodi di sospensione andrà verificato l'effettivo utilizzo.	cad/mese		4,14
		18_VS.OS.03.011.f		CARTELLO DI FORMA TRIANGOLARE PER CANTIERE STRADALE - Di lato 120 cm rifrangenza classe II. Cartello di forma triangolare, fondo giallo (in osservanza del Regolamento di Attuazione del Codice della Strada fig.II 383- 390,404), in lamiera di acciaio spessore 10/10 mm. Costo di utilizzo del segnale per un mese, computato in base al periodo di effettivo utilizzo, oppure, se l'uso è previsto per tutta la durata del cantiere, computato in base alle date riportate nei verbali di consegna e di ultimazione. Per i periodi di sospensione andrà verificato l'effettivo utilizzo.	cad/mese		6,12
		18_VS.OS.03.012.a		CARTELLO DI FORMA CIRCOLARE PER CANTIERE STRADALE - Di diametro 60 cm, rifrangenza classe I. Cartello di forma circolare, segnalante divieti o obblighi, in lamiera di acciaio spessore 10/10 mm. Costo di utilizzo del segnale per un mese, computato in base al periodo di effettivo utilizzo, oppure, se l'uso è previsto per tutta la durata del cantiere, computato in base alle date riportate nei verbali di consegna e di ultimazione. Per i periodi di sospensione andrà verificato l'effettivo utilizzo.	cad/mese		4,14
		18_VS.OS.03.012.b		CARTELLO DI FORMA CIRCOLARE PER CANTIERE STRADALE - Di diametro 90 cm, rifrangenza classe I. Cartello di forma circolare, segnalante divieti o obblighi, in lamiera di acciaio spessore 10/10 mm. Costo di utilizzo del segnale per un mese, computato in base al periodo di effettivo utilizzo, oppure, se l'uso è previsto per tutta la durata del cantiere, computato in base alle date riportate nei verbali di consegna e di ultimazione. Per i periodi di sospensione andrà verificato l'effettivo utilizzo.	cad/mese		5,39
		18_VS.OS.03.012.c		CARTELLO DI FORMA CIRCOLARE PER CANTIERE STRADALE - Di diametro 60 cm, rifrangenza classe II. Cartello di forma circolare, segnalante divieti o obblighi, in lamiera di acciaio spessore 10/10 mm. Costo di utilizzo del segnale per un mese, computato in base al periodo di effettivo utilizzo, oppure, se l'uso è previsto per tutta la durata del cantiere, computato in base alle date riportate nei verbali di consegna e di ultimazione. Per i periodi di sospensione andrà verificato l'effettivo utilizzo.	cad/mese		4,06
		18_VS.OS.03.012.d		CARTELLO DI FORMA CIRCOLARE PER CANTIERE STRADALE - Di diametro 90 cm, rifrangenza classe II. Cartello di forma circolare, segnalante divieti o obblighi, in lamiera di acciaio spessore 10/10 mm. Costo di utilizzo del segnale per un mese, computato in base al periodo di effettivo utilizzo, oppure, se l'uso è previsto per tutta la durata del cantiere, computato in base alle date riportate nei verbali di consegna e di ultimazione. Per i periodi di sospensione andrà verificato l'effettivo utilizzo.	cad/mese		5,80
		18_VS.OS.03.013.a		CARTELLO DI FORMA RETTANGOLARE PER CANTIERE STRADALE - Di dimensioni 90x135 cm. Cartello di forma rettangolare, fondo giallo, in lamiera di acciaio spessore 10/10 mm. Costo di utilizzo del segnale per un mese, computato in base al periodo di effettivo utilizzo, oppure, se l'uso è previsto per tutta la durata del cantiere, computato in base alle date riportate nei verbali di consegna e di ultimazione. Per i periodi di sospensione andrà verificato l'effettivo utilizzo.	cad/mese		8,45
		18_VS.OS.03.013.b		CARTELLO DI FORMA RETTANGOLARE PER CANTIERE STRADALE - Di dimensioni 180x200 cm. Cartello di forma rettangolare, fondo giallo, in lamiera di acciaio spessore 10/10 mm. Costo di utilizzo del segnale per un mese, computato in base al periodo di effettivo utilizzo, oppure, se l'uso è previsto per tutta la durata del cantiere, computato in base alle date riportate nei verbali di consegna e di ultimazione. Per i periodi di sospensione andrà verificato l'effettivo utilizzo.	cad/mese		22,75
		18_VS.OS.03.014.a		PRESEGNALE DI CANTIERE MOBILE - Di dimensioni 90x250 cm. Presegnale di cantiere mobile, fondo giallo, formato dalla composizione di tre cartelli, in lamiera di acciaio spessore 10/10 mm con rifrangenza classe I (segnale lavori, segnale corsie disponibili e un pannello integrativo indicante la distanza del cantiere), tra cui uno con luci gialle lampeggianti di diametro 230,00 mm. Costo di utilizzo della segnalazione completa per un mese, computato in base al periodo di effettivo utilizzo, oppure, se l'uso è previsto per tutta la durata del cantiere, computato in base alle date riportate nei verbali di consegna e di ultimazione. Per i periodi di sospensione andrà verificato l'effettivo utilizzo.	cad/mese		35,38
		18_VS.OS.03.014.b		PRESEGNALE DI CANTIERE MOBILE - Di dimensioni 135x365 cm. Presegnale di cantiere mobile, fondo giallo, formato dalla composizione di tre cartelli, in lamiera di acciaio spessore 10/10 mm con rifrangenza classe I (segnale lavori, segnale corsie disponibili e un pannello integrativo indicante la distanza del cantiere), tra cui uno con luci gialle lampeggianti di diametro 230,00 mm. Costo di utilizzo della segnalazione completa per un mese, computato in base al periodo di effettivo utilizzo, oppure, se l'uso è previsto per tutta la durata del cantiere, computato in base alle date riportate nei verbali di consegna e di ultimazione. Per i periodi di sospensione andrà verificato l'effettivo utilizzo.	cad/mese		45,02
		18_VS.OS.03.014.c		PRESEGNALE DI CANTIERE MOBILE - Di dimensioni 135x180 cm. Presegnale di cantiere mobile, fondo giallo, formato dalla composizione di tre cartelli, in lamiera di acciaio spessore 10/10 mm con rifrangenza classe I (segnale lavori, segnale corsie disponibili e un pannello integrativo indicante la distanza del cantiere), tra cui uno con luci gialle lampeggianti di diametro 230,00 mm. Costo di utilizzo della segnalazione completa per un mese, computato in base al periodo di effettivo utilizzo, oppure, se l'uso è previsto per tutta la durata del cantiere, computato in base alle date riportate nei verbali di consegna e di ultimazione. Per i periodi di sospensione andrà verificato l'effettivo utilizzo.	cad/mese		38,00
		18_VS.OS.03.014.d		PRESEGNALE DI CANTIERE MOBILE - Di dimensioni 200x270 cm. Presegnale di cantiere mobile, fondo giallo, formato dalla composizione di tre cartelli, in lamiera di acciaio spessore 10/10 mm con rifrangenza classe I (segnale lavori, segnale corsie disponibili e un pannello integrativo indicante la distanza del cantiere), tra cui uno con luci gialle lampeggianti di diametro 230,00 mm. Costo di utilizzo della segnalazione completa per un mese, computato in base al periodo di effettivo utilizzo, oppure, se l'uso è previsto per tutta la durata del cantiere, computato in base alle date riportate nei verbali di consegna e di ultimazione. Per i periodi di sospensione andrà verificato l'effettivo utilizzo.	cad/mese		52,01
		18_VS.OS.03.015.a		SEGNALE MOBILE DI PREAVVISO - Con indicazione lavori, cambio di corsia e indicazione di distanza. Segnale mobile di preavviso di dimensioni 200x150 cm, in lamiera di acciaio di spessore 10/10 mm a rifrangenza classe II con luci gialle lampeggianti di diametro 230,00 mm. Costo di utilizzo della segnalazione completa per un mese, computato in base al periodo di effettivo utilizzo, oppure, se l'uso è previsto per tutta la durata del cantiere, computato in base alle date riportate nei verbali di consegna e di ultimazione. Per i periodi di sospensione andrà verificato l'effettivo utilizzo.	cad/mese		263,10
		18_VS.OS.03.015.b		SEGNALE MOBILE DI PREAVVISO - Con indicazione di obbligo per direzione e triangolo luminoso. Segnale mobile di preavviso di dimensioni 200x150 cm, in lamiera di acciaio di spessore 10/10 mm a rifrangenza classe II con luci gialle lampeggianti di diametro 230,00 mm. Costo di utilizzo della segnalazione completa per un mese, computato in base al periodo di effettivo utilizzo, oppure, se l'uso è previsto per tutta la durata del cantiere, computato in base alle date riportate nei verbali di consegna e di ultimazione. Per i periodi di sospensione andrà verificato l'effettivo utilizzo.	cad/mese		277,13
		18_VS.OS.03.016.a		SACCHETTO DI ZAVORRA PER STABILIZZARE SUPPORTI MOBILI- riempito con graniglia peso 13 kg. Sacchetto di zavorra per stabilizzare supporti mobili (cavalletti, basi per pali, sostegni) in PVC di colore arancio,dimensione 60x40 cm Costo mensile, computato in base al periodo di effettivo utilizzo, oppure, se l'uso è previsto per tutta la durata del cantiere, computato in base alle date riportate nei verbali di consegna e di ultimazione. Per i periodi di sospensione andrà verificato l'effettivo utilizzo.	cad/mese		1,43
		18_VS.OS.03.016.b		SACCHETTO DI ZAVORRA PER STABILIZZARE SUPPORTI MOBILI- con tappo ermetico riempibile con acqua e. sabbia. Sacchetto di zavorra per stabilizzare supporti mobili (cavalletti, basi per pali, sostegni) in PVC di colore arancio,dimensione 60x40 cm Costo mensile, computato in base al periodo di effettivo utilizzo, oppure, se l'uso è previsto per tutta la durata del cantiere, computato in base alle date riportate nei verbali di consegna e di ultimazione. Per i periodi di sospensione andrà verificato l'effettivo utilizzo.	cad/mese		1,33
		18_VS.OS.03.017.a		SOSTEGNI E SUPPORTI PER SEGNALETICA VERTICALE MOBILE - BASE CON TUBO. Base con tubo mobile, come sostegno e supporto per la posa di segnaletica verticale mobile, predisposta per il posizionamento dei dispositivi luminosi nel caso in cui gli stessi risultino necessari. Completo di staffe, controstaffe, dadi e bulloni in acciaio. La lavorazione dovrà essere eseguita nel rispetto delle prescrizioni contenute nelle Norme Tecniche ed in osservanza del Regolamento di Attuazione del Codice della Strada. Nel prezzo si intendono compresi e compensati gli oneri per il nolo, il carico, lo scarico ed ogni genere di trasporto, gli accessori di fissaggio, la manutenzione periodica, il ritiro a fine lavori, il puntuale e scrupoloso rispetto delle normative vigenti in materia antinfortunistica nei cantieri edili ed in particolare il D.Lgs. 09.04.2008 N. 81 aggiornato con le successive modifiche e quanto altro necessario per dare la delimitazione in efficienza per tutta la durata del cantiere. Costo di utilizzo della segnalazione completa per un mese, computato in base al periodo di effettivo utilizzo, oppure, se l'uso è previsto per tutta la durata del cantiere, computato in base alle date riportate nei verbali di consegna e di ultimazione. Per i periodi di sospensione andrà verificato l'effettivo utilizzo.	cad/mese		3,48
		18_VS.OS.03.017.b		SOSTEGNI E SUPPORTI PER SEGNALETICA VERTICALE MOBILE - TUBO. Tubo per posizionamento fisso di altezza fino a 2,00 m, come sostegno e supporto per la posa di segnaletica verticale mobile, predisposto per il posizionamento dei dispositivi luminosi nel caso in cui gli stessi risultino necessari. Completo di staffe, controstaffe, dadi e bulloni in acciaio. La lavorazione dovrà essere eseguita nel rispetto delle prescrizioni contenute nelle Norme Tecniche ed in osservanza del Regolamento di Attuazione del Codice della Strada. Nel prezzo si intendono compresi e compensati gli oneri per il nolo, il carico, lo scarico ed ogni genere di trasporto, gli accessori di fissaggio, la manutenzione periodica, il ritiro a fine lavori, il puntuale e scrupoloso rispetto delle normative vigenti in materia antinfortunistica nei cantieri edili ed in particolare il D.Lgs. 09.04.2008 N. 81 aggiornato con le successive modifiche e quanto altro necessario per dare la delimitazione in efficienza per tutta la durata del cantiere. Costo di utilizzo della segnalazione completa per un mese, computato in base al periodo di effettivo utilizzo, oppure, se l'uso è previsto per tutta la durata del cantiere, computato in base alle date riportate nei verbali di consegna e di ultimazione. Per i periodi di sospensione andrà verificato l'effettivo utilizzo.	cad/mese		3,32
		18_VS.OS.03.017.c		SOSTEGNI E SUPPORTI PER SEGNALETICA VERTICALE MOBILE - CAVALLETTO RICHIUDIBILE PER CARTELLI DIAM/LATO FINO A 60 CM. Cavalletto con asta richiudibile per cartelli di diametro o lato fino a 60 cm, come sostegno e supporto per la posa di segnaletica verticale mobile, predisposto per il posizionamento dei dispositivi luminosi nel caso in cui gli stessi risultino necessari. Completo di staffe, controstaffe, dadi e bulloni in acciaio. La lavorazione dovrà essere eseguita nel rispetto delle prescrizioni contenute nelle Norme Tecniche ed in osservanza del Regolamento di Attuazione del Codice della Strada. Nel prezzo si intendono compresi e compensati gli oneri per il nolo, il carico, lo scarico ed ogni genere di trasporto, gli accessori di fissaggio, la manutenzione periodica, il ritiro a fine lavori, il puntuale e scrupoloso rispetto delle normative vigenti in materia antinfortunistica nei cantieri edili ed in particolare il D.Lgs. 09.04.2008 N. 81 aggiornato con le successive modifiche e quanto altro necessario per dare la delimitazione in efficienza per tutta la durata del cantiere. Costo di utilizzo della segnalazione completa per un mese, computato in base al periodo di effettivo utilizzo, oppure, se l'uso è previsto per tutta la durata del cantiere, computato in base alle date riportate nei verbali di consegna e di ultimazione. Per i periodi di sospensione andrà verificato l'effettivo utilizzo.	cad/mese		3,56
		18_VS.OS.03.017.d		SOSTEGNI E SUPPORTI PER SEGNALETICA VERTICALE MOBILE - CAVALLETTO RICHIUDIBILE PER CARTELLI CON PANNELLO INTEGRATIVO. Cavalletto pesante con asta richiudibile per cartelli comprensivi di pannello integrativo, come sostegno e supporto per la posa di segnaletica verticale mobile, predisposto per il posizionamento dei dispositivi luminosi nel caso in cui gli stessi risultino necessari. Completo di staffe, controstaffe, dadi e bulloni in acciaio. La lavorazione dovrà essere eseguita nel rispetto delle prescrizioni contenute nelle Norme Tecniche ed in osservanza del Regolamento di Attuazione del Codice della Strada. Nel prezzo si intendono compresi e compensati gli oneri per il nolo, il carico, lo scarico ed ogni genere di trasporto, gli accessori di fissaggio, la manutenzione periodica, il ritiro a fine lavori, il puntuale e scrupoloso rispetto delle normative vigenti in materia antinfortunistica nei cantieri edili ed in particolare il D.Lgs. 09.04.2008 N. 81 aggiornato con le successive modifiche e quanto altro necessario per dare la delimitazione in efficienza per tutta la durata del cantiere. Costo di utilizzo della segnalazione completa per un mese, computato in base al periodo di effettivo utilizzo, oppure, se l'uso è previsto per tutta la durata del cantiere, computato in base alle date riportate nei verbali di consegna e di ultimazione. Per i periodi di sospensione andrà verificato l'effettivo utilizzo.	cad/mese		4,99
		18_VS.OS.03.017.e		SOSTEGNI E SUPPORTI PER SEGNALETICA VERTICALE MOBILE - CAVALLETTO A LIBRO PER CARTELLI CON DIAM/LATO FINO A 90 CM. Cavalletto con chiusura a libro per cartelli di diametro o lato fino a 90 cm, come sostegno e supporto per la posa di segnaletica verticale mobile, predisposto per il posizionamento dei dispositivi luminosi nel caso in cui gli stessi risultino necessari. Completo di staffe, controstaffe, dadi e bulloni in acciaio. La lavorazione dovrà essere eseguita nel rispetto delle prescrizioni contenute nelle Norme Tecniche ed in osservanza del Regolamento di Attuazione del Codice della Strada. Nel prezzo si intendono compresi e compensati gli oneri per il nolo, il carico, lo scarico ed ogni genere di trasporto, gli accessori di fissaggio, la manutenzione periodica, il ritiro a fine lavori, il puntuale e scrupoloso rispetto delle normative vigenti in materia antinfortunistica nei cantieri edili ed in particolare il D.Lgs. 09.04.2008 N. 81 aggiornato con le successive modifiche e quanto altro necessario per dare la delimitazione in efficienza per tutta la durata del cantiere. Costo di utilizzo della segnalazione completa per un mese, computato in base al periodo di effettivo utilizzo, oppure, se l'uso è previsto per tutta la durata del cantiere, computato in base alle date riportate nei verbali di consegna e di ultimazione. Per i periodi di sospensione andrà verificato l'effettivo utilizzo.	cad/mese		3,91
		18_VS.OS.03.017.f		SOSTEGNI E SUPPORTI PER SEGNALETICA VERTICALE MOBILE - CAVALLETTO A LIBRO PER CARTELLI CON DIAM/LATO FINO A 120 CM. Cavalletto con chiusura a libro per cartelli di diametro o lato fino a 120 cm, come sostegno e supporto per la posa di segnaletica verticale mobile, predisposto per il posizionamento dei dispositivi luminosi nel caso in cui gli stessi risultino necessari. Completo di staffe, controstaffe, dadi e bulloni in acciaio. La lavorazione dovrà essere eseguita nel rispetto delle prescrizioni contenute nelle Norme Tecniche ed in osservanza del Regolamento di Attuazione del Codice della Strada. Nel prezzo si intendono compresi e compensati gli oneri per il nolo, il carico, lo scarico ed ogni genere di trasporto, gli accessori di fissaggio, la manutenzione periodica, il ritiro a fine lavori, il puntuale e scrupoloso rispetto delle normative vigenti in materia antinfortunistica nei cantieri edili ed in particolare il D.Lgs. 09.04.2008 N. 81 aggiornato con le successive modifiche e quanto altro necessario per dare la delimitazione in efficienza per tutta la durata del cantiere. Costo di utilizzo della segnalazione completa per un mese, computato in base al periodo di effettivo utilizzo, oppure, se l'uso è previsto per tutta la durata del cantiere, computato in base alle date riportate nei verbali di consegna e di ultimazione. Per i periodi di sospensione andrà verificato l'effettivo utilizzo.	cad/mese		4,03
		18_VS.OS.03.017.g		SOSTEGNI E SUPPORTI PER SEGNALETICA VERTICALE MOBILE - CAVALLETTO A LIBRO PER CARTELLI CON DIAM/LATO FINO A 135 CM. Cavalletto con chiusura a libro per cartelli di diametro o lato fino a 135 cm, come sostegno e supporto per la posa di segnaletica verticale mobile, predisposto per il posizionamento dei dispositivi luminosi nel caso in cui gli stessi risultino necessari. Completo di staffe, controstaffe, dadi e bulloni in acciaio. La lavorazione dovrà essere eseguita nel rispetto delle prescrizioni contenute nelle Norme Tecniche ed in osservanza del Regolamento di Attuazione del Codice della Strada. Nel prezzo si intendono compresi e compensati gli oneri per il nolo, il carico, lo scarico ed ogni genere di trasporto, gli accessori di fissaggio, la manutenzione periodica, il ritiro a fine lavori, il puntuale e scrupoloso rispetto delle normative vigenti in materia antinfortunistica nei cantieri edili ed in particolare il D.Lgs. 09.04.2008 N. 81 aggiornato con le successive modifiche e quanto altro necessario per dare la delimitazione in efficienza per tutta la durata del cantiere. Costo di utilizzo della segnalazione completa per un mese, computato in base al periodo di effettivo utilizzo, oppure, se l'uso è previsto per tutta la durata del cantiere, computato in base alle date riportate nei verbali di consegna e di ultimazione. Per i periodi di sospensione andrà verificato l'effettivo utilizzo.	cad/mese		4,13
		18_VS.OS.03.018.a		COPPIA DI SEMAFORI - Posizionamento e nolo per il primo mese. Coppia di semafori, dotati di carrelli per lo spostamento, completi di lanterne (3 luci 1 via) di diametro 200÷300 mm, centralina di accensione programmazione e sinscronismo, gruppo batterie. Costo mensile, computato in base al periodo di effettivo utilizzo, oppure, se l'uso è previsto per tutta la durata del cantiere, computato in base alle date riportate nei verbali di consegna e di ultimazione. Per i periodi di sospensione andrà verificato l'effettivo utilizzo.	cad		64,73
		18_VS.OS.03.018.b		COPPIA DI SEMAFORI - Nolo per ogni mese successivo al primo. Coppia di semafori, dotati di carrelli per lo spostamento, completi di lanterne (3 luci 1 via) di diametro 200÷300 mm, centralina di accensione programmazione e sinscronismo, gruppo batterie. Costo mensile, computato in base al periodo di effettivo utilizzo, oppure, se l'uso è previsto per tutta la durata del cantiere, computato in base alle date riportate nei verbali di consegna e di ultimazione. Per i periodi di sospensione andrà verificato l'effettivo utilizzo.	cad/mese		17,24
		18_VS.OS.03.019.a		IMPIANTO DI PREAVVISO DI SEMAFORO - Posizionamento e nolo per il primo mese. Impianto di preavviso di semaforo in presenza di cantiere, costituito da cartello triangolare, avente luce lampeggiante gialla nel disco di centro, collocato su palo. Costo mensile, computato in base al periodo di effettivo utilizzo, oppure, se l'uso è previsto per tutta la durata del cantiere, computato in base alle date riportate nei verbali di consegna e di ultimazione. Per i periodi di sospensione andrà verificato l'effettivo utilizzo.	cad		20,19
		18_VS.OS.03.019.b		IMPIANTO DI PREAVVISO DI SEMAFORO - Nolo per ogni mese successivo al primo. Impianto di preavviso di semaforo in presenza di cantiere, costituito da cartello triangolare, avente luce lampeggiante gialla nel disco di centro, collocato su palo. Costo mensile, computato in base al periodo di effettivo utilizzo, oppure, se l'uso è previsto per tutta la durata del cantiere, computato in base alle date riportate nei verbali di consegna e di ultimazione. Per i periodi di sospensione andrà verificato l'effettivo utilizzo.	cad/mese		6,74
		18_VS.OS.03.020.a		INTEGRATORE LUMINOSO PER SEGNALAZIONI IN CANTIERE - Con lampada alogena posizionamento e nolo per il. primo mese Integratore luminoso per segnalazioni ordinarie dei cantieri stradali, da impiego in ore notturne o in caso di scarsa visibilità, di colore giallo, lampeggiante, o rosso, a luce fissa, con lente antiurto, diametro 200,00 mm, ruotabile. Costo mensile, computato in base al periodo di effettivo utilizzo, oppure, se l'uso è previsto per tutta la durata del cantiere, computato in base alle date riportate nei verbali di consegna e di ultimazione. Per i periodi di sospensione andrà verificato l'effettivo utilizzo.	cad		16,73
		18_VS.OS.03.020.b		INTEGRATORE LUMINOSO PER SEGNALAZIONI IN CANTIERE - Con lampada allo xeno posizionamento e nolo per. il primo mese Integratore luminoso per segnalazioni ordinarie dei cantieri stradali, da impiego in ore notturne o in caso di scarsa visibilità, di colore giallo, lampeggiante, o rosso, a luce fissa, con lente antiurto, diametro 200,00 mm, ruotabile. Costo mensile, computato in base al periodo di effettivo utilizzo, oppure, se l'uso è previsto per tutta la durata del cantiere, computato in base alle date riportate nei verbali di consegna e di ultimazione. Per i periodi di sospensione andrà verificato l'effettivo utilizzo.	cad		17,59
		18_VS.OS.03.020.c		INTEGRATORE LUMINOSO PER SEGNALAZIONI IN CANTIERE - Con lampada alogena nolo per ogni mese. succesivo al primo Integratore luminoso per segnalazioni ordinarie dei cantieri stradali, da impiego in ore notturne o in caso di scarsa visibilità, di colore giallo, lampeggiante, o rosso, a luce fissa, con lente antiurto, diametro 200,00 mm, ruotabile. Costo mensile, computato in base al periodo di effettivo utilizzo, oppure, se l'uso è previsto per tutta la durata del cantiere, computato in base alle date riportate nei verbali di consegna e di ultimazione. Per i periodi di sospensione andrà verificato l'effettivo utilizzo.	cad/mese		3,27
		18_VS.OS.03.020.d		INTEGRATORE LUMINOSO PER SEGNALAZIONI IN CANTIERE - Con lampada allo xeno nolo per ogni mese. succesivo al primo Integratore luminoso per segnalazioni ordinarie dei cantieri stradali, da impiego in ore notturne o in caso di scarsa visibilità, di colore giallo, lampeggiante, o rosso, a luce fissa, con lente antiurto, diametro 200,00 mm, ruotabile. Costo mensile, computato in base al periodo di effettivo utilizzo, oppure, se l'uso è previsto per tutta la durata del cantiere, computato in base alle date riportate nei verbali di consegna e di ultimazione. Per i periodi di sospensione andrà verificato l'effettivo utilizzo.	cad/mese		3,50
		18_VS.OS.03.021		LAMPEGGIATORE. Lampeggiatore crepuscolare a luce intermittente arancione. Costo mensile, computato in base al periodo di effettivo utilizzo, oppure, se l'uso è previsto per tutta la durata del cantiere, computato in base alle date riportate nei verbali di consegna e di ultimazione. Per i periodi di sospensione andrà verificato l'effettivo utilizzo.	cad/mese		1,04
		18_VS.OS.03.022		LAMPADA PORTATILE. Lampada portatile antideflagrante, 6 W a 12 V, completa di accumulatore al Ni-Cd di autonomia 6 ore. Costo giornaliero.	cad/giorno		0,60
		18_VS.OS.03.023		ILLUMINAZIONE FISSA. Illuminazione fissa a bassissima tensione (24 V) tramite trasformatore di sicurezza (SELV) di segnalazione di recinzioni e ponteggi, realizzata con cavo per posa mobile e faretti IP65 da 60 W ogni 5 metri. Costo al metro lineare.	ml		12,67
		18_VS.OS.03.024.a		ILLUMINAZIONE DI CANTIERE - 500 W IP 65. Illuminazione di cantiere ottenuta tramite faro alogeno su cavalletto trasportabile. Costo mensile, computato in base al periodo di effettivo utilizzo, oppure, se l'uso è previsto per tutta la durata del cantiere, computato in base alle date riportate nei verbali di consegna e di ultimazione. Per i periodi di sospensione andrà verificato l'effettivo utilizzo.	cad/mese		1,08
		18_VS.OS.03.024.b		ILLUMINAZIONE DI CANTIERE - 1000 W IP 65. Illuminazione di cantiere ottenuta tramite faro alogeno su cavalletto trasportabile. Costo mensile, computato in base al periodo di effettivo utilizzo, oppure, se l'uso è previsto per tutta la durata del cantiere, computato in base alle date riportate nei verbali di consegna e di ultimazione. Per i periodi di sospensione andrà verificato l'effettivo utilizzo.	cad/mese		1,85
		18_VS.OS.03.024.c		ILLUMINAZIONE DI CANTIERE - 1500 W IP 65. Illuminazione di cantiere ottenuta tramite faro alogeno su cavalletto trasportabile. Costo mensile, computato in base al periodo di effettivo utilizzo, oppure, se l'uso è previsto per tutta la durata del cantiere, computato in base alle date riportate nei verbali di consegna e di ultimazione. Per i periodi di sospensione andrà verificato l'effettivo utilizzo.	cad/mese		2,33
		18_VS.OS.03.025		ILLUMINAZIONE CON LAMPADA PORTATILE. Illuminazione ottenuta con lampada portatile, conforme alla Norma CEI 34-34, da 200 W IP65. Costo mensile, computato in base al periodo di effettivo utilizzo, oppure, se l'uso è previsto per tutta la durata del cantiere, computato in base alle date riportate nei verbali di consegna e di ultimazione. Per i periodi di sospensione andrà verificato l'effettivo utilizzo.	cad/mese		3,34
		18_VS.OS.03.026		FARO ALOGENO. Faro alogeno su cavalletto, da 500 W IP65. Costo mensile, computato in base al periodo di effettivo utilizzo, oppure, se l'uso è previsto per tutta la durata del cantiere, computato in base alle date riportate nei verbali di consegna e di ultimazione. Per i periodi di sospensione andrà verificato l'effettivo utilizzo.	cad/mese		1,02
		18_VS.OS.03.028.a		BARRIERA DI PROTEZIONE DI LINEE ELETTRICHE - Costo primo mese. Barriera di protezione di linee elettriche esterne aeree costituita da struttura verticale e di controventamento in pali di legno, h massima 6,00 ml, posti ad interasse di 6,00 ml, da tavole orizzontali di legno, idonea per geometria e robustezza a costituire protezione delle linee stesse dall'eccessivo avvicinamento di macchine operatrici e di carichi sospesi a gru. Costo mensile, computato in base al periodo di effettivo utilizzo, oppure, se l'uso è previsto per tutta la durata del cantiere, computato in base alle date riportate nei verbali di consegna e di ultimazione. Per i periodi di sospensione andrà verificato l'effettivo utilizzo.	ml		93,62
		18_VS.OS.03.028.b		BARRIERA DI PROTEZIONE DI LINEE ELETTRICHE - Costo mesi successivo al primo (per ogni mese o frazione di. mese) Barriera di protezione di linee elettriche esterne aeree costituita da struttura verticale e di controventamento in pali di legno, h massima 6,00 ml, posti ad interasse di 6,00 ml, da tavole orizzontali di legno, idonea per geometria e robustezza a costituire protezione delle linee stesse dall'eccessivo avvicinamento di macchine operatrici e di carichi sospesi a gru. Costo mensile, computato in base al periodo di effettivo utilizzo, oppure, se l'uso è previsto per tutta la durata del cantiere, computato in base alle date riportate nei verbali di consegna e di ultimazione. Per i periodi di sospensione andrà verificato l'effettivo utilizzo.	ml/mese		5,92
		18_VS.OS.03.029.a		PORTALE IN LEGNO PROVVISORIO - Costo primo mese. Portale in legno provvisorio per individuare la sagoma limite di passaggio di carichi e mezzi, onde evitare pericolosi avvicinamenti a linee elettriche aeree esterne, costituito da pali di legno, di dimensioni orientative 3,00 ml di larghezza per 4,00 ml di altezza.	cad		192,07
		18_VS.OS.03.030		SEGNALAZIONE DI LINEA ELETTRICA. Segnalazione di linea elettrica interrata con paletti metallici infissi nel terreno ogni due metri, nastro bicolore in plastica e cartello indicatore di estremità e ogni venti metri di distanza. Costo al metro lineare per un anno.	ml/anno		2,95
		18_VS.OS.04.001.a		PASSERELLA PEDONALE PER VIABILITA' - Dimensioni 0,80 x 4,00 ml. Passerella pedonale con parapetti in lamiera metallica forata da 2,00 mm rinforzata con profili metallici ad U, completa di parapetti in tubo di ferro, completamente zincata a caldo e dotata di scivoli di raccordo. Trasporto e posa in opera. Costo mensile, computato in base al periodo di effettivo utilizzo, oppure, se l'uso è previsto per tutta la durata del cantiere, computato in base alle date riportate nei verbali di consegna e di ultimazione. Per i periodi di sospensione andrà verificato l'effettivo utilizzo.	cad/mese		61,04
		18_VS.OS.04.001.b		PASSERELLA PEDONALE PER VIABILITA' - Dimensioni 1,20 x 4,00 m. Passerella pedonale con parapetti in lamiera metallica forata da 2,00 mm rinforzata con profili metallici ad U, completa di parapetti in tubo di ferro, completamente zincata a caldo e dotata di scivoli di raccordo. Trasporto e posa in opera. Costo mensile, computato in base al periodo di effettivo utilizzo, oppure, se l'uso è previsto per tutta la durata del cantiere, computato in base alle date riportate nei verbali di consegna e di ultimazione. Per i periodi di sospensione andrà verificato l'effettivo utilizzo.	cad/mese		63,90
		18_VS.OS.04.002		PASSERELLA CARRABILE PER VIABILITA'. Passerella carrabile con parapetti in lamiera forata rinforzata e parapetti in tubolare metallico completa di scivoli, completamente zincata a caldo. Dimensioni orientative 4,00 ml di lunghezza e 3,00 ml di larghezza. Compreso trasporto e posa in opera. Costo mensile, computato in base al periodo di effettivo utilizzo, oppure, se l'uso è previsto per tutta la durata del cantiere, computato in base alle date riportate nei verbali di consegna e di ultimazione. Per i periodi di sospensione andrà verificato l'effettivo utilizzo.	cad/mese		140,24
		18_VS.OS.04.003		DELIMITAZIONE DI PERCORSO PEDONALE. Delimitazione di percorso pedonale costituito da ferri tondi da 20,00 mm infissi nel terreno e da due correnti orizzontali di tavole di legno dello spessore di 2.50 cm e rete plastica arancione. Costo per tutta la durata dei lavori.	ml		11,58
		18_VS.OS.04.004		PROTEZIONE DI PERCORSO PEDONALE. Protezione di percorso pedonale prospiciente gli scavi o di scale ricavate nel terreno sui fianchi degli scavi, costituito da parapetto regolamentare realizzato con montati di legno infissi nel terreno, due tavole di legno come correnti orizzontali e tavola fermapiede. Costo per tutta la durata dei lavori.	ml		11,94
		18_VS.OS.04.005		ARMATURA GRADINI ACCESSI AGLI SCAVI. Armatura gradini di scale ricavate nel terreno per gli accessi agli scavi, realizzata con tavole di sottogrado e paletti di sostegno infissi nel terreno. Costo per tutta la durata dei lavori.	ml		12,18
		18_VS.OS.04.006.a		MONTAGGIO DI SISTEMA DI PROTEZIONE ANTICADUTA CON FUNI - Montaggio di piastra per superfici. orizzontali con asta ed anello Sistema di protezione anticaduta realizzato con funi di trattenuta ed ancoraggi fissi in acciaio, a norma UNI EN 795 per cinture di sicurezza; previa verifica e collaudo dei componenti secondo l'uso. Nel prezzo si intendono compresi e compensati gli oneri per il nolo, i trasporti, la manutenzione periodica, il puntuale e scrupoloso rispetto delle normative vigenti in materia antinfortunistica nei cantieri edili ed in particolare D.Lgs. 09/04/2008, num. 81 e s.m.i. e quanto altro necessario per dare l'opera finita a regola d'arte ed in efficienza per tutta la durata del lavoro. Costo cadauno.	cad		21,58
		18_VS.OS.04.006.b		MONTAGGIO DI SISTEMA DI PROTEZIONE ANTICADUTA CON FUNI - Montaggio di piastra per strutture verticali. ed anello Sistema di protezione anticaduta realizzato con funi di trattenuta ed ancoraggi fissi in acciaio, a norma UNI EN 795 per cinture di sicurezza; previa verifica e collaudo dei componenti secondo l'uso. Nel prezzo si intendono compresi e compensati gli oneri per il nolo, i trasporti, la manutenzione periodica, il puntuale e scrupoloso rispetto delle normative vigenti in materia antinfortunistica nei cantieri edili ed in particolare D.Lgs. 09/04/2008, num. 81 e s.m.i. e quanto altro necessario per dare l'opera finita a regola d'arte ed in efficienza per tutta la durata del lavoro. Costo cadauno.	cad		23,09
		18_VS.OS.04.006.c		NOLO DI SISTEMA DI PROTEZIONE ANTICADUTA CON FUNI - Nolo di piastra per superfici orizzontali con asta ed. anello Sistema di protezione anticaduta realizzato con funi di trattenuta ed ancoraggi fissi in acciaio, a norma UNI EN 795 per cinture di sicurezza; previa verifica e collaudo dei componenti secondo l'uso. Nel prezzo si intendono compresi e compensati gli oneri per il nolo, i trasporti, la manutenzione periodica, il puntuale e scrupoloso rispetto delle normative vigenti in materia antinfortunistica nei cantieri edili ed in particolare D.Lgs. 09/04/2008, num. 81 e s.m.i. e quanto altro necessario per dare l'opera finita a regola d'arte ed in efficienza per tutta la durata del lavoro. Costo mensile, computato in base al periodo di effettivo utilizzo, oppure, se l'uso è previsto per tutta la durata del cantiere, computato in base alle date riportate nei verbali di consegna e di ultimazione. Per i periodi di sospensione andrà verificato l'effettivo utilizzo.	cad/mese		1,82
		18_VS.OS.04.006.d		NOLO DI SISTEMA DI PROTEZIONE ANTICADUTA CON FUNI - Nolo di piastra per strutture verticali ed anello. Sistema di protezione anticaduta realizzato con funi di trattenuta ed ancoraggi fissi in acciaio, a norma UNI EN 795 per cinture di sicurezza; previa verifica e collaudo dei componenti secondo l'uso. Nel prezzo si intendono compresi e compensati gli oneri per il nolo, i trasporti, la manutenzione periodica, il puntuale e scrupoloso rispetto delle normative vigenti in materia antinfortunistica nei cantieri edili ed in particolare D.Lgs. 09/04/2008, num. 81 e s.m.i. e quanto altro necessario per dare l'opera finita a regola d'arte ed in efficienza per tutta la durata del lavoro. Costo mensile, computato in base al periodo di effettivo utilizzo, oppure, se l'uso è previsto per tutta la durata del cantiere, computato in base alle date riportate nei verbali di consegna e di ultimazione. Per i periodi di sospensione andrà verificato l'effettivo utilizzo.	cad/mese		1,85
		18_VS.OS.04.007.a		SISTEMA ANTICADUTA DI TIPO RETRATTILE - lunghezza 5,00 ml. Sistema anticaduta a norma UNI EN 360 di tipo retrattile con sistema di aggancio posto sopra l'operatore ed angolo di spostamento laterale < 35° per carico massimo pari a 130 kg, costituito da un avvogicavo protetto e cavo di diametro idoneo , moschettone automatico secondo UNI EN 362, freno di caduta con arresto pari a 50/60cm.	cad/mese		9,43
		18_VS.OS.04.007.b		SISTEMA ANTICADUTA DI TIPO RETRATTILE - lunghezza 10,00 ml. Sistema anticaduta a norma UNI EN 360 di tipo retrattile con sistema di aggancio posto sopra l'operatore ed angolo di spostamento laterale < 35° per carico massimo pari a 130 kg, costituito da un avvogicavo protetto e cavo di diametro idoneo , moschettone automatico secondo UNI EN 362, freno di caduta con arresto pari a 50/60cm.	cad/mese		9,56
		18_VS.OS.04.007.c		SISTEMA ANTICADUTA DI TIPO RETRATTILE - lunghezza 20,00 ml. Sistema anticaduta a norma UNI EN 360 di tipo retrattile con sistema di aggancio posto sopra l'operatore ed angolo di spostamento laterale < 35° per carico massimo pari a 130 kg, costituito da un avvogicavo protetto e cavo di diametro idoneo , moschettone automatico secondo UNI EN 362, freno di caduta con arresto pari a 50/60cm.	cad/mese		11,91
		18_VS.OS.04.007.d		SISTEMA ANTICADUTA DI TIPO RETRATTILE - lunghezza 30,00 ml. Sistema anticaduta a norma UNI EN 360 di tipo retrattile con sistema di aggancio posto sopra l'operatore ed angolo di spostamento laterale < 35° per carico massimo pari a 130 kg, costituito da un avvogicavo protetto e cavo di diametro idoneo , moschettone automatico secondo UNI EN 362, freno di caduta con arresto pari a 50/60cm.	cad/mese		16,09
		18_VS.OS.04.008		SISTEMA ANTICADUTA DI TIPO RETRATTILE CON ASSORBITORE DI ENERGIA. Sistema anticaduta retrattile da appendere sopra l'operatore secondo norma UNI EN 360 per un carico massimo pari a 120 kg, dotato di assorbitore di energia con lunghezza operativa utile non inferiore a 2,5 m, a nastro, con sistema avvolgitore automatico protetto a caduta controllata con spazio di arrestro rientrante in cm 70. Lunghezza nastro fino a 2,50 m.	cad/mese		2,35
		18_VS.OS.05.001		DISPOSITIVO ANTICADUTA. Nolo di dispositivo anticaduta costituito da imbracatura con doppio ancoraggio, dorsale e sternale, completo di bretelle, cosciali e cintura di posizionamento. Nel prezzo si intendono compresi e compensati gli oneri per il nolo, i trasporti, la manutenzione periodica, il puntuale e scrupoloso rispetto delle normative vigenti in materia antinfortunistica nei cantieri edili ed in particolare D.Lgs. 09/04/2008, num. 81 e s.m.i. e quanto altro necessario per dare l'opera finita a regola d'arte ed in efficienza per tutta la durata del lavoro. Per ogni mese o frazione	cad		11,23
		18_VS.OS.05.002.a		SOVRAPPREZZO AL DISPOSITIVO ANTICADUTA PER SCORRIMENTO A FUNE - Lunghezza della fune 10 m - per. ogni mese o frazione Maggiorazione al nolo di dispositivo anticaduta per scorrimento su fune del diametro di 16 mm completo di cordino di posizionamento di diametro 12 mm dotato di dissipatore di energia con tirante d'aria di 6 m e moschettoni di ancoraggio.	cad		54,38
		18_VS.OS.05.002.b		SOVRAPPREZZO AL DISPOSITIVO ANTICADUTA PER SCORRIMENTO A FUNE - Lunghezza della fune 20 m - per. ogni mese o frazione Maggiorazione al nolo di dispositivo anticaduta per scorrimento su fune del diametro di 16 mm completo di cordino di posizionamento di diametro 12 mm dotato di dissipatore di energia con tirante d'aria di 6 m e moschettoni di ancoraggio.	cad		54,81
		18_VS.OS.05.002.c		SOVRAPPREZZO AL DISPOSITIVO ANTICADUTA PER SCORRIMENTO A FUNE - Lunghezza della fune 30 m - per. ogni mese o frazione Maggiorazione al nolo di dispositivo anticaduta per scorrimento su fune del diametro di 16 mm completo di cordino di posizionamento di diametro 12 mm dotato di dissipatore di energia con tirante d'aria di 6 m e moschettoni di ancoraggio.	cad		55,19
		18_VS.OS.05.003		SOVRAPPREZZO AL DISPOSITIVO ANTICADUTA PER PINZA DA TUBOLARE. Maggiorazione al nolo di dispositivo anticaduta per cordino di posizionamento di diametro 12 mm dotato di dissipatore di energia con tirante d'aria di 6 m, moschettone e pinza per ancoraggio ai ponteggi tubolari in genere. Per ogni mese o frazione.	cad		10,64
		18_VS.OS.06.001		PONTE SU CAVALLETTI. Ponte su cavalletti di altezza non superiore a 4,00 ml, costituita da cavalletti in ferro e ripiani, in opera, valutato per la effettiva superficie asservita Nel prezzo si intendono compresi e compensati gli oneri per il nolo, i trasporti, la predisposizione del piano di posa, la manutenzione periodica, il puntuale e scrupoloso rispetto delle normative vigenti in materia antinfortunistica nei cantieri edili ed in particolare D.Lgs. 09/04/2008, num. 81 e s.m.i. e quanto altro necessario per dare l'opera finita a regola d'arte ed in efficienza per tutta la durata del lavoro.	mq		2,37
		18_VS.OS.06.002.a		TRABATTELLO MOBILE - A due ripiani, altezza utile di lavoro 5,40 ml. Trabatello mobile in tubolare, completo di ritti, piani di lavoro, ruote e aste di stabilizzazione, valutato per metro di altezza asservita. Nel prezzo si intendono compresi e compensati gli oneri per il nolo, i trasporti, la predisposizione del piano di posa, la manutenzione periodica, il puntuale e scrupoloso rispetto delle normative vigenti in materia antinfortunistica nei cantieri edili ed in particolare D.Lgs. 09/04/2008, num. 81 e s.m.i. e quanto altro necessario per dare l'opera finita a regola d'arte ed in efficienza per tutta la durata del lavoro.	ml		15,09
		18_VS.OS.06.002.b		TRABATTELLO MOBILE - A tre ripiani ,altezza utile di lavoro 7,20 m. Trabatello mobile in tubolare, completo di ritti, piani di lavoro, ruote e aste di stabilizzazione, valutato per metro di altezza asservita. Nel prezzo si intendono compresi e compensati gli oneri per il nolo, i trasporti, la predisposizione del piano di posa, la manutenzione periodica, il puntuale e scrupoloso rispetto delle normative vigenti in materia antinfortunistica nei cantieri edili ed in particolare D.Lgs. 09/04/2008, num. 81 e s.m.i. e quanto altro necessario per dare l'opera finita a regola d'arte ed in efficienza per tutta la durata del lavoro.	ml		18,02
		18_VS.OS.06.002.c		TRABATTELLO MOBILE - A quattro ripiani ,altezza utile di lavoro 9,00 m. Trabatello mobile in tubolare, completo di ritti, piani di lavoro, ruote e aste di stabilizzazione, valutato per metro di altezza asservita. Nel prezzo si intendono compresi e compensati gli oneri per il nolo, i trasporti, la predisposizione del piano di posa, la manutenzione periodica, il puntuale e scrupoloso rispetto delle normative vigenti in materia antinfortunistica nei cantieri edili ed in particolare D.Lgs. 09/04/2008, num. 81 e s.m.i. e quanto altro necessario per dare l'opera finita a regola d'arte ed in efficienza per tutta la durata del lavoro.	ml		20,65
		18_VS.OS.06.003.a		PONTEGGIO A TELAIO - Per il primo mese. Ponteggio o incastellatura realizzato con elementi a telaio sovrapponibili, valutato per metro quadro di superficie asservita. Nel prezzo si intendono compresi e compensati gli oneri per il nolo, i trasporti, la predisposizione del piano di posa, la manutenzione periodica, il puntuale e scrupoloso rispetto delle normative vigenti in materia antinfortunistica nei cantieri edili ed in particolare D.Lgs. 09/04/2008, num. 81 e s.m.i. e quanto altro necessario per dare l'opera finita a regola d'arte ed in efficienza per tutta la durata del lavoro. Costo mensile, computato in base al periodo di effettivo utilizzo, oppure, se l'uso è previsto per tutta la durata del cantiere, computato in base alle date riportate nei verbali di consegna e di ultimazione. Per i periodi di sospensione andrà verificato l'effettivo utilizzo.	mq		8,90
		18_VS.OS.06.003.b		PONTEGGIO A TELAIO - Per ogni mese successivo al primo o frazione di mese. Ponteggio o incastellatura realizzato con elementi a telaio sovrapponibili, valutato per metro quadro di superficie asservita. Nel prezzo si intendono compresi e compensati gli oneri per il nolo, i trasporti, la predisposizione del piano di posa, la manutenzione periodica, il puntuale e scrupoloso rispetto delle normative vigenti in materia antinfortunistica nei cantieri edili ed in particolare D.Lgs. 09/04/2008, num. 81 e s.m.i. e quanto altro necessario per dare l'opera finita a regola d'arte ed in efficienza per tutta la durata del lavoro. Costo mensile, computato in base al periodo di effettivo utilizzo, oppure, se l'uso è previsto per tutta la durata del cantiere, computato in base alle date riportate nei verbali di consegna e di ultimazione. Per i periodi di sospensione andrà verificato l'effettivo utilizzo.	mq/mese		0,32
		18_VS.OS.06.004.a		PONTEGGIO CON TUBI - Per il primo mese. Ponteggio o incastellatura realizzato con l'impiego di tubi e giunti e/o manicotti spinottati, valutato per numero di giunti e/o manicotti impiegati in relazione al calcolo strutturale. Nel prezzo si intendono compresi e compensati gli oneri per il nolo, i trasporti, la predisposizione del piano di posa, la manutenzione periodica, il puntuale e scrupoloso rispetto delle normative vigenti in materia antinfortunistica nei cantieri edili ed in particolare D.Lgs. 09/04/2008, num. 81 e s.m.i. e quanto altro necessario per dare l'opera finita a regola d'arte ed in efficienza per tutta la durata del lavoro. Costo mensile, computato in base al periodo di effettivo utilizzo, oppure, se l'uso è previsto per tutta la durata del cantiere, computato in base alle date riportate nei verbali di consegna e di ultimazione. Per i periodi di sospensione andrà verificato l'effettivo utilizzo.	mq		13,65
		18_VS.OS.06.004.b		PONTEGGIO CON TUBI - Per ogni mese successivo al primo o frazione di mese. Ponteggio o incastellatura realizzato con l'impiego di tubi e giunti e/o manicotti spinottati, valutato per numero di giunti e/o manicotti impiegati in relazione al calcolo strutturale. Nel prezzo si intendono compresi e compensati gli oneri per il nolo, i trasporti, la predisposizione del piano di posa, la manutenzione periodica, il puntuale e scrupoloso rispetto delle normative vigenti in materia antinfortunistica nei cantieri edili ed in particolare D.Lgs. 09/04/2008, num. 81 e s.m.i. e quanto altro necessario per dare l'opera finita a regola d'arte ed in efficienza per tutta la durata del lavoro. Costo mensile, computato in base al periodo di effettivo utilizzo, oppure, se l'uso è previsto per tutta la durata del cantiere, computato in base alle date riportate nei verbali di consegna e di ultimazione. Per i periodi di sospensione andrà verificato l'effettivo utilizzo.	giornate/mese		0,43
		18_VS.OS.06.005		SCHERMATURA ANTIPOLVERE PER PONTEGGI. Schermatura antipolvere e antisabbia per ponteggi, armature di sostegno e protezioni di aree di lavoro eseguita con teli in polietilene di colore bianco dal peso non inferiore a 240,00 g per mq, valutata per metro quadro di telo in opera	mq		2,31
		18_VS.OS.06.006		SCHERMATURA DI CONTENIMENTO DEI MATERIALI PER PONTEGGI. Schermatura di contenimento dei materiali per ponteggi e castelletti, eseguita con reti in fibra rinforzata, valutata per metro quadro di telo in opera Nel prezzo si intendono compresi e compensati gli oneri per il nolo, i trasporti, la predisposizione del piano di posa, la manutenzione periodica, il puntuale e scrupoloso rispetto delle normative vigenti in materia antinfortunistica nei cantieri edili ed in particolare D.Lgs. 09/04/2008, num. 81 e s.m.i. e quanto altro necessario per dare l'opera finita a regola d'arte ed in efficienza per tutta la durata del lavoro.	mq		2,57
		18_VS.OS.06.007.a		TAVOLATO IN ABETE PER PIANI DI LAVORO - Per il primo mese. Tavolato in abete dello spessore adeguato per la formazione di piani di lavoro, elementi fermapiede, parapetti, mantovane e simili, su ponteggi, impalcati o manufatti diversi. Valutato in metri quadri di effettivo sviluppo. Nel prezzo si intendono compresi e compensati gli oneri per il nolo, i trasporti, la predisposizione del piano di posa, la manutenzione periodica, il puntuale e scrupoloso rispetto delle normative vigenti in materia antinfortunistica nei cantieri edili ed in particolare D.Lgs. 09/04/2008, num. 81 e s.m.i. e quanto altro necessario per dare l'opera finita a regola d'arte ed in efficienza per tutta la durata del lavoro. Costo mensile, computato in base al periodo di effettivo utilizzo, oppure, se l'uso è previsto per tutta la durata del cantiere, computato in base alle date riportate nei verbali di consegna e di ultimazione. Per i periodi di sospensione andrà verificato l'effettivo utilizzo.	mq		10,45
		18_VS.OS.06.007.b		TAVOLATO IN ABETE PER PIANI DI LAVORO - Per ogni mese successivo al primo o frazione di mese. Tavolato in abete dello spessore adeguato per la formazione di piani di lavoro, elementi fermapiede, parapetti, mantovane e simili, su ponteggi, impalcati o manufatti diversi. Valutato in metri quadri di effettivo sviluppo. Nel prezzo si intendono compresi e compensati gli oneri per il nolo, i trasporti, la predisposizione del piano di posa, la manutenzione periodica, il puntuale e scrupoloso rispetto delle normative vigenti in materia antinfortunistica nei cantieri edili ed in particolare D.Lgs. 09/04/2008, num. 81 e s.m.i. e quanto altro necessario per dare l'opera finita a regola d'arte ed in efficienza per tutta la durata del lavoro. Costo mensile, computato in base al periodo di effettivo utilizzo, oppure, se l'uso è previsto per tutta la durata del cantiere, computato in base alle date riportate nei verbali di consegna e di ultimazione. Per i periodi di sospensione andrà verificato l'effettivo utilizzo.	mq/mese		1,06
		18_VS.OS.06.008.a		PIANO DI LAVORO PER PONTEGGI CON TAVOLE IN ABETE - Per il primo mese. Piano di lavoro per ponteggi costituito da tavole in abete di spessore adeguato per ripiani di ponteggi metallici, sottoponti, fermapiedi e simili in opera, valutato per metro quadro di superficie effettiva Nel prezzo si intendono compresi e compensati gli oneri per il nolo, i trasporti, la predisposizione del piano di posa, la manutenzione periodica, il puntuale e scrupoloso rispetto delle normative vigenti in materia antinfortunistica nei cantieri edili ed in particolare D.Lgs. 09/04/2008, num. 81 e s.m.i. e quanto altro necessario per dare l'opera finita a regola d'arte ed in efficienza per tutta la durata del lavoro. Costo mensile, computato in base al periodo di effettivo utilizzo, oppure, se l'uso è previsto per tutta la durata del cantiere, computato in base alle date riportate nei verbali di consegna e di ultimazione. Per i periodi di sospensione andrà verificato l'effettivo utilizzo.	mq		8,04
		18_VS.OS.06.008.b		PIANO DI LAVORO PER PONTEGGI CON TAVOLE IN ABETE - Per ogni mese successivo al primo o frazione di mese. Piano di lavoro per ponteggi costituito da tavole in abete di spessore adeguato per ripiani di ponteggi metallici, sottoponti, fermapiedi e simili in opera, valutato per metro quadro di superficie effettiva Nel prezzo si intendono compresi e compensati gli oneri per il nolo, i trasporti, la predisposizione del piano di posa, la manutenzione periodica, il puntuale e scrupoloso rispetto delle normative vigenti in materia antinfortunistica nei cantieri edili ed in particolare D.Lgs. 09/04/2008, num. 81 e s.m.i. e quanto altro necessario per dare l'opera finita a regola d'arte ed in efficienza per tutta la durata del lavoro. Costo mensile, computato in base al periodo di effettivo utilizzo, oppure, se l'uso è previsto per tutta la durata del cantiere, computato in base alle date riportate nei verbali di consegna e di ultimazione. Per i periodi di sospensione andrà verificato l'effettivo utilizzo.	mq/mese		1,06
		18_VS.OS.06.009.a		PIANO DI LAVORO PER PONTEGGI CON PANNELLI METALLICI - Per il primo mese. Piano di lavoro per ponteggi costituito da tavole metalliche prefabbricate, compreso accessori e fermapiede, valutato per metro quadro di superficie effettiva Nel prezzo si intendono compresi e compensati gli oneri per il nolo, i trasporti, la predisposizione del piano di posa, la manutenzione periodica, il puntuale e scrupoloso rispetto delle normative vigenti in materia antinfortunistica nei cantieri edili ed in particolare D.Lgs. 09/04/2008, num. 81 e s.m.i. e quanto altro necessario per dare l'opera finita a regola d'arte ed in efficienza per tutta la durata del lavoro. Costo mensile, computato in base al periodo di effettivo utilizzo, oppure, se l'uso è previsto per tutta la durata del cantiere, computato in base alle date riportate nei verbali di consegna e di ultimazione. Per i periodi di sospensione andrà verificato l'effettivo utilizzo.	mq		6,28
		18_VS.OS.06.009.b		PIANO DI LAVORO PER PONTEGGI CON PANNELLI METALLICI - Per ogni mese successivo al primo o frazione di mese. Piano di lavoro per ponteggi costituito da tavole metalliche prefabbricate, compreso accessori e fermapiede, valutato per metro quadro di superficie effettiva Nel prezzo si intendono compresi e compensati gli oneri per il nolo, i trasporti, la predisposizione del piano di posa, la manutenzione periodica, il puntuale e scrupoloso rispetto delle normative vigenti in materia antinfortunistica nei cantieri edili ed in particolare D.Lgs. 09/04/2008, num. 81 e s.m.i. e quanto altro necessario per dare l'opera finita a regola d'arte ed in efficienza per tutta la durata del lavoro. Costo mensile, computato in base al periodo di effettivo utilizzo, oppure, se l'uso è previsto per tutta la durata del cantiere, computato in base alle date riportate nei verbali di consegna e di ultimazione. Per i periodi di sospensione andrà verificato l'effettivo utilizzo.	mq/mese		6,28
		18_VS.OS.06.010.a		SISTEMA SCALA DA CANTIERE PER PONTEGGI - Per il primo mese. Sistema scala da cantiere per ponteggi, composto da elementi tubolari con incastro rapido, completo di: rampe, gradini, pianerottoli, femapiede e parapetti. Con caratteristiche : larghezza utile di ogni rampa non inferiore a 65,00 cm, dimensione in proiezione orizzontale non inferiore a 450,00 cm x 180,00 cm completa di ancoraggi. Nel prezzo si intendono compresi e compensati gli oneri per il nolo, i trasporti, la predisposizione del piano di posa, la manutenzione periodica, il puntuale e scrupoloso rispetto delle normative vigenti in materia antinfortunistica nei cantieri edili ed in particolare D.Lgs. 09/04/2008, num. 81 e s.m.i. e quanto altro necessario per dare l'opera finita a regola d'arte ed in efficienza per tutta la durata del lavoro. Misurato per metro di altezza effettiva Costo mensile, computato in base al periodo di effettivo utilizzo, oppure, se l'uso è previsto per tutta la durata del cantiere, computato in base alle date riportate nei verbali di consegna e di ultimazione. Per i periodi di sospensione andrà verificato l'effettivo utilizzo.	mq		15,88
		18_VS.OS.06.010.b		SISTEMA SCALA DA CANTIERE PER PONTEGGI - Per ogni mese successivo al primo o frazione di mese. Sistema scala da cantiere per ponteggi, composto da elementi tubolari con incastro rapido, completo di: rampe, gradini, pianerottoli, femapiede e parapetti. Con caratteristiche : larghezza utile di ogni rampa non inferiore a 65,00 cm, dimensione in proiezione orizzontale non inferiore a 450,00 cm x 180,00 cm completa di ancoraggi. Nel prezzo si intendono compresi e compensati gli oneri per il nolo, i trasporti, la predisposizione del piano di posa, la manutenzione periodica, il puntuale e scrupoloso rispetto delle normative vigenti in materia antinfortunistica nei cantieri edili ed in particolare D.Lgs. 09/04/2008, num. 81 e s.m.i. e quanto altro necessario per dare l'opera finita a regola d'arte ed in efficienza per tutta la durata del lavoro. Misurato per metro di altezza effettiva Costo mensile, computato in base al periodo di effettivo utilizzo, oppure, se l'uso è previsto per tutta la durata del cantiere, computato in base alle date riportate nei verbali di consegna e di ultimazione. Per i periodi di sospensione andrà verificato l'effettivo utilizzo.	mq/mese		1,37
		18_VS.OS.06.011.a		MODULO SCALA DA CANTIERE PER PONTEGGI - Per il primo mese. Modulo scala da cantiere per ponteggi, composto da: elementi tubolari con incastro rapido da inserire nella struttura telaio del ponteggio. Completo di elementi porta gradini, gradini e parapetti. Con le caratteristiche : larghezza utile del modulo non inferiore a cm 65 , dimensione in proiezione orizzontale del modulo telaio contenente non inferiore a 100 cm x 180 cm, completo di ancoraggi. Nel prezzo si intendono compresi e compensati gli oneri per il nolo, i trasporti, la predisposizione del piano di posa, la manutenzione periodica, il puntuale e scrupoloso rispetto delle normative vigenti in materia antinfortunistica nei cantieri edili ed in particolare D.Lgs. 09/04/2008, num. 81 e s.m.i. e quanto altro necessario per dare l'opera finita a regola d'arte ed in efficienza per tutta la durata del lavoro. Misurato per metro di altezza. Costo mensile, computato in base al periodo di effettivo utilizzo, oppure, se l'uso è previsto per tutta la durata del cantiere, computato in base alle date riportate nei verbali di consegna e di ultimazione. Per i periodi di sospensione andrà verificato l'effettivo utilizzo.	mq		8,27
		18_VS.OS.06.011.b		MODULO SCALA DA CANTIERE PER PONTEGGI - Per ogni mese successivo al primo o frazione di mese. Modulo scala da cantiere per ponteggi, composto da: elementi tubolari con incastro rapido da inserire nella struttura telaio del ponteggio. Completo di elementi porta gradini, gradini e parapetti. Con le caratteristiche : larghezza utile del modulo non inferiore a cm 65 , dimensione in proiezione orizzontale del modulo telaio contenente non inferiore a 100 cm x 180 cm, completo di ancoraggi. Nel prezzo si intendono compresi e compensati gli oneri per il nolo, i trasporti, la predisposizione del piano di posa, la manutenzione periodica, il puntuale e scrupoloso rispetto delle normative vigenti in materia antinfortunistica nei cantieri edili ed in particolare D.Lgs. 09/04/2008, num. 81 e s.m.i. e quanto altro necessario per dare l'opera finita a regola d'arte ed in efficienza per tutta la durata del lavoro. Misurato per metro di altezza. Costo mensile, computato in base al periodo di effettivo utilizzo, oppure, se l'uso è previsto per tutta la durata del cantiere, computato in base alle date riportate nei verbali di consegna e di ultimazione. Per i periodi di sospensione andrà verificato l'effettivo utilizzo.	mq/mese		0,51
		18_VS.OS.06.012.a		TETTOIE PER LA PROTEZIONE DA OGGETTI CADUTI DALL'ALTO - Per il primo mese con struttura in ferro. prefabbricata e lamiera grecata Tettoie per la protezione dall'investimento di oggetti caduti dall'alto fissate su struttura. Nel prezzo si intendono compresi e compensati gli oneri per il nolo, i trasporti, la predisposizione del piano di posa, la manutenzione periodica, il puntuale e scrupoloso rispetto delle normative vigenti in materia antinfortunistica nei cantieri edili ed in particolare D.Lgs. 09/04/2008, num. 81 e s.m.i. e quanto altro necessario per dare l'opera finita a regola d'arte ed in efficienza per tutta la durata del lavoro. Costo mensile, computato in base al periodo di effettivo utilizzo, oppure, se l'uso è previsto per tutta la durata del cantiere, computato in base alle date riportate nei verbali di consegna e di ultimazione. Per i periodi di sospensione andrà verificato l'effettivo utilizzo.	mq		361,44
		18_VS.OS.06.012.b		TETTOIE PER LA PROTEZIONE DA OGGETTI CADUTI DALL'ALTO - Per il primo mese con struttura con tubolari da. ponteggio e lamiera grecata Tettoie per la protezione dall'investimento di oggetti caduti dall'alto fissate su struttura. Nel prezzo si intendono compresi e compensati gli oneri per il nolo, i trasporti, la predisposizione del piano di posa, la manutenzione periodica, il puntuale e scrupoloso rispetto delle normative vigenti in materia antinfortunistica nei cantieri edili ed in particolare D.Lgs. 09/04/2008, num. 81 e s.m.i. e quanto altro necessario per dare l'opera finita a regola d'arte ed in efficienza per tutta la durata del lavoro. Costo mensile, computato in base al periodo di effettivo utilizzo, oppure, se l'uso è previsto per tutta la durata del cantiere, computato in base alle date riportate nei verbali di consegna e di ultimazione. Per i periodi di sospensione andrà verificato l'effettivo utilizzo.	mq		165,13
		18_VS.OS.06.012.c		TETTOIE PER LA PROTEZIONE DA OGGETTI CADUTI DALL'ALTO - Per il primo mese con struttura in legno. Tettoie per la protezione dall'investimento di oggetti caduti dall'alto fissate su struttura. Nel prezzo si intendono compresi e compensati gli oneri per il nolo, i trasporti, la predisposizione del piano di posa, la manutenzione periodica, il puntuale e scrupoloso rispetto delle normative vigenti in materia antinfortunistica nei cantieri edili ed in particolare D.Lgs. 09/04/2008, num. 81 e s.m.i. e quanto altro necessario per dare l'opera finita a regola d'arte ed in efficienza per tutta la durata del lavoro. Costo mensile, computato in base al periodo di effettivo utilizzo, oppure, se l'uso è previsto per tutta la durata del cantiere, computato in base alle date riportate nei verbali di consegna e di ultimazione. Per i periodi di sospensione andrà verificato l'effettivo utilizzo.	mq		182,56
		18_VS.OS.06.012.d		TETTOIE PER LA PROTEZIONE DA OGGETTI CADUTI DALL'ALTO - Per il primo mese con struttura in legno e. lamiera grecata Tettoie per la protezione dall'investimento di oggetti caduti dall'alto fissate su struttura. Nel prezzo si intendono compresi e compensati gli oneri per il nolo, i trasporti, la predisposizione del piano di posa, la manutenzione periodica, il puntuale e scrupoloso rispetto delle normative vigenti in materia antinfortunistica nei cantieri edili ed in particolare D.Lgs. 09/04/2008, num. 81 e s.m.i. e quanto altro necessario per dare l'opera finita a regola d'arte ed in efficienza per tutta la durata del lavoro. Costo mensile, computato in base al periodo di effettivo utilizzo, oppure, se l'uso è previsto per tutta la durata del cantiere, computato in base alle date riportate nei verbali di consegna e di ultimazione. Per i periodi di sospensione andrà verificato l'effettivo utilizzo.	mq		151,30
		18_VS.OS.06.012.e		TETTOIE PER LA PROTEZIONE DA OGGETTI CADUTI DALL'ALTO - Per ogni mese successivo al primo o frazione. di mese con struttura in ferro prefabbricata e lamiera grecata Tettoie per la protezione dall'investimento di oggetti caduti dall'alto fissate su struttura. Nel prezzo si intendono compresi e compensati gli oneri per il nolo, i trasporti, la predisposizione del piano di posa, la manutenzione periodica, il puntuale e scrupoloso rispetto delle normative vigenti in materia antinfortunistica nei cantieri edili ed in particolare D.Lgs. 09/04/2008, num. 81 e s.m.i. e quanto altro necessario per dare l'opera finita a regola d'arte ed in efficienza per tutta la durata del lavoro. Costo mensile, computato in base al periodo di effettivo utilizzo, oppure, se l'uso è previsto per tutta la durata del cantiere, computato in base alle date riportate nei verbali di consegna e di ultimazione. Per i periodi di sospensione andrà verificato l'effettivo utilizzo.	mq/mese		14,64
		18_VS.OS.06.012.f		TETTOIE PER LA PROTEZIONE DA OGGETTI CADUTI DALL'ALTO - Per ogni mese successivo al primo o frazione. di mese con struttura con tubolari da ponteggio e lamiera grecata Tettoie per la protezione dall'investimento di oggetti caduti dall'alto fissate su struttura. Nel prezzo si intendono compresi e compensati gli oneri per il nolo, i trasporti, la predisposizione del piano di posa, la manutenzione periodica, il puntuale e scrupoloso rispetto delle normative vigenti in materia antinfortunistica nei cantieri edili ed in particolare D.Lgs. 09/04/2008, num. 81 e s.m.i. e quanto altro necessario per dare l'opera finita a regola d'arte ed in efficienza per tutta la durata del lavoro. Costo mensile, computato in base al periodo di effettivo utilizzo, oppure, se l'uso è previsto per tutta la durata del cantiere, computato in base alle date riportate nei verbali di consegna e di ultimazione. Per i periodi di sospensione andrà verificato l'effettivo utilizzo.	mq/mese		8,47
		18_VS.OS.06.012.g		TETTOIE PER LA PROTEZIONE DA OGGETTI CADUTI DALL'ALTO - Per ogni mese successivo al primo o frazione. di mese con struttura in legno Tettoie per la protezione dall'investimento di oggetti caduti dall'alto fissate su struttura. Nel prezzo si intendono compresi e compensati gli oneri per il nolo, i trasporti, la predisposizione del piano di posa, la manutenzione periodica, il puntuale e scrupoloso rispetto delle normative vigenti in materia antinfortunistica nei cantieri edili ed in particolare D.Lgs. 09/04/2008, num. 81 e s.m.i. e quanto altro necessario per dare l'opera finita a regola d'arte ed in efficienza per tutta la durata del lavoro. Costo mensile, computato in base al periodo di effettivo utilizzo, oppure, se l'uso è previsto per tutta la durata del cantiere, computato in base alle date riportate nei verbali di consegna e di ultimazione. Per i periodi di sospensione andrà verificato l'effettivo utilizzo.	mq/mese		9,19
		18_VS.OS.06.012.h		TETTOIE PER LA PROTEZIONE DA OGGETTI CADUTI DALL'ALTO - Per ogni mese successivo al primo o frazione. di mese con struttura in legno e lamiera grecata Tettoie per la protezione dall'investimento di oggetti caduti dall'alto fissate su struttura. Nel prezzo si intendono compresi e compensati gli oneri per il nolo, i trasporti, la predisposizione del piano di posa, la manutenzione periodica, il puntuale e scrupoloso rispetto delle normative vigenti in materia antinfortunistica nei cantieri edili ed in particolare D.Lgs. 09/04/2008, num. 81 e s.m.i. e quanto altro necessario per dare l'opera finita a regola d'arte ed in efficienza per tutta la durata del lavoro. Costo mensile, computato in base al periodo di effettivo utilizzo, oppure, se l'uso è previsto per tutta la durata del cantiere, computato in base alle date riportate nei verbali di consegna e di ultimazione. Per i periodi di sospensione andrà verificato l'effettivo utilizzo.	mq/mese		8,32
		18_VS.OS.07.001		COLLEGAMENTO A TERRA DI PONTEGGIO. Collegamento a terra di ponteggio per impianto di protezione contro le scariche atmosferiche (da effettuare ogni 25 metri di ponteggio con minimo due calate d'estremità) eseguito con conduttore isolato da 35 mmq e dispersore in acciaio zincato da m 2,00 infisso nel terreno. Per calata.	cad		44,86
		18_VS.OS.07.003.a		CONDUTTORE DI TERRA IN RAME - Da 16 mmq. Conduttore di terra in rame isolato posato direttamente interrato,collegato al nodo di terra ad un capo e al dispersore di terra dall'altro, escluso lo scavo e il successivo reinterro. Nel prezzo si intendono compresi e compensati gli oneri per il nolo dei materiali necessari, il carico, lo scarico ed ogni genere di trasporto, il taglio, lo sfrido, la manutenzione periodica, lo smontaggio a fine cantiere, il ritiro a fine lavori del materiale di risulta, il puntuale e scrupoloso rispetto della normativa vigente in materia antinfortunistica nei cantieri edili ed in particolare il D.Lgs. 09/04/2008, num. 81 e s.m.i. e quanto altro necessario per dare l'opera finita a regola d'arte ed in efficienza per tutta la durata del cantiere.	ml		2,21
		18_VS.OS.07.003.b		CONDUTTORE DI TERRA IN RAME - Da 25 mmq. Conduttore di terra in rame isolato posato direttamente interrato,collegato al nodo di terra ad un capo e al dispersore di terra dall'altro, escluso lo scavo e il successivo reinterro. Nel prezzo si intendono compresi e compensati gli oneri per il nolo dei materiali necessari, il carico, lo scarico ed ogni genere di trasporto, il taglio, lo sfrido, la manutenzione periodica, lo smontaggio a fine cantiere, il ritiro a fine lavori del materiale di risulta, il puntuale e scrupoloso rispetto della normativa vigente in materia antinfortunistica nei cantieri edili ed in particolare il D.Lgs. 09/04/2008, num. 81 e s.m.i. e quanto altro necessario per dare l'opera finita a regola d'arte ed in efficienza per tutta la durata del cantiere.	ml		2,56
		18_VS.OS.07.003.c		CONDUTTORE DI TERRA IN RAME - Da 35 mmq. Conduttore di terra in rame isolato posato direttamente interrato,collegato al nodo di terra ad un capo e al dispersore di terra dall'altro, escluso lo scavo e il successivo reinterro. Nel prezzo si intendono compresi e compensati gli oneri per il nolo dei materiali necessari, il carico, lo scarico ed ogni genere di trasporto, il taglio, lo sfrido, la manutenzione periodica, lo smontaggio a fine cantiere, il ritiro a fine lavori del materiale di risulta, il puntuale e scrupoloso rispetto della normativa vigente in materia antinfortunistica nei cantieri edili ed in particolare il D.Lgs. 09/04/2008, num. 81 e s.m.i. e quanto altro necessario per dare l'opera finita a regola d'arte ed in efficienza per tutta la durata del cantiere.	ml		3,64
		18_VS.OS.07.003.d		CONDUTTORE DI TERRA IN RAME - Da 50 mmq. Conduttore di terra in rame isolato posato direttamente interrato,collegato al nodo di terra ad un capo e al dispersore di terra dall'altro, escluso lo scavo e il successivo reinterro. Nel prezzo si intendono compresi e compensati gli oneri per il nolo dei materiali necessari, il carico, lo scarico ed ogni genere di trasporto, il taglio, lo sfrido, la manutenzione periodica, lo smontaggio a fine cantiere, il ritiro a fine lavori del materiale di risulta, il puntuale e scrupoloso rispetto della normativa vigente in materia antinfortunistica nei cantieri edili ed in particolare il D.Lgs. 09/04/2008, num. 81 e s.m.i. e quanto altro necessario per dare l'opera finita a regola d'arte ed in efficienza per tutta la durata del cantiere.	ml		4,33
		18_VS.OS.07.004.a		CORDA NUDA DI RAME POSATA NEL TERRENO - Da 16 mmq. Corda nuda di rame posata direttamente nel terreno. Nel prezzo si intendono compresi e compensati gli oneri per il nolo dei materiali necessari, il carico, lo scarico ed ogni genere di trasporto, il taglio, lo sfrido, la manutenzione periodica, lo smontaggio a fine cantiere, il ritiro a fine lavori del materiale di risulta, il puntuale e scrupoloso rispetto della normativa vigente in materia antinfortunistica nei cantieri edili ed in particolare il D.Lgs. 09/04/2008, num. 81 e s.m.i. e quanto altro necessario per dare l'opera finita a regola d'arte ed in efficienza per tutta la durata del cantiere.	ml		2,79
		18_VS.OS.07.004.b		CORDA NUDA DI RAME POSATA NEL TERRENO - Da 25 mmq. Corda nuda di rame posata direttamente nel terreno. Nel prezzo si intendono compresi e compensati gli oneri per il nolo dei materiali necessari, il carico, lo scarico ed ogni genere di trasporto, il taglio, lo sfrido, la manutenzione periodica, lo smontaggio a fine cantiere, il ritiro a fine lavori del materiale di risulta, il puntuale e scrupoloso rispetto della normativa vigente in materia antinfortunistica nei cantieri edili ed in particolare il D.Lgs. 09/04/2008, num. 81 e s.m.i. e quanto altro necessario per dare l'opera finita a regola d'arte ed in efficienza per tutta la durata del cantiere.	ml		2,89
		18_VS.OS.07.004.c		CORDA NUDA DI RAME POSATA NEL TERRENO - Da 35 mmq. Corda nuda di rame posata direttamente nel terreno. Nel prezzo si intendono compresi e compensati gli oneri per il nolo dei materiali necessari, il carico, lo scarico ed ogni genere di trasporto, il taglio, lo sfrido, la manutenzione periodica, lo smontaggio a fine cantiere, il ritiro a fine lavori del materiale di risulta, il puntuale e scrupoloso rispetto della normativa vigente in materia antinfortunistica nei cantieri edili ed in particolare il D.Lgs. 09/04/2008, num. 81 e s.m.i. e quanto altro necessario per dare l'opera finita a regola d'arte ed in efficienza per tutta la durata del cantiere.	ml		3,66
		18_VS.OS.07.004.d		CORDA NUDA DI RAME POSATA NEL TERRENO - Da 50 mmq. Corda nuda di rame posata direttamente nel terreno. Nel prezzo si intendono compresi e compensati gli oneri per il nolo dei materiali necessari, il carico, lo scarico ed ogni genere di trasporto, il taglio, lo sfrido, la manutenzione periodica, lo smontaggio a fine cantiere, il ritiro a fine lavori del materiale di risulta, il puntuale e scrupoloso rispetto della normativa vigente in materia antinfortunistica nei cantieri edili ed in particolare il D.Lgs. 09/04/2008, num. 81 e s.m.i. e quanto altro necessario per dare l'opera finita a regola d'arte ed in efficienza per tutta la durata del cantiere.	ml		3,61
		18_VS.OS.07.005		COLLEGAMENTO DI TUBAZIONI CON CONDUTTORE ISOLATO. Collegamento di tubazioni verticali presenti vicino il ponteggio (CEI 81-1, art. 3.1.01) eseguito con conduttore isolato in rame da 6 mmq. Nel prezzo si intendono compresi e compensati gli oneri per il nolo dei materiali necessari, il carico, lo scarico ed ogni genere di trasporto, lo scavo, il taglio, lo sfrido, la manutenzione periodica, lo smontaggio a fine cantiere, il ritiro a fine lavori del materiale di risulta, il puntuale e scrupoloso rispetto della normativa vigente in materia antinfortunistica nei cantieri edili ed in particolare il D.Lgs. 09/04/2008, num. 81 e s.m.i. e quanto altro necessario per dare l'opera finita a regola d'arte ed in efficienza per tutta la durata del cantiere.	cad		9,25
		18_VS.OS.07.006.a		INTERCONNESSIONE IMPIANTO SCARICHE ATMOSFERICHE CON IMPIANTO DI TERRA - Da 16 mmq. Collegamento di tubazioni verticali presenti vicino il ponteggio (CEI 81-1, art. 3.1.01) eseguito con conduttore isolato in rame da 6 mmq. Nel prezzo si intendono compresi e compensati gli oneri per il nolo dei materiali necessari, il carico, lo scarico ed ogni genere di trasporto, lo scavo, il taglio, lo sfrido, la manutenzione periodica, lo smontaggio a fine cantiere, il ritiro a fine lavori del materiale di risulta, il puntuale e scrupoloso rispetto della normativa vigente in materia antinfortunistica nei cantieri edili ed in particolare il D.Lgs. 09/04/2008, num. 81 e s.m.i. e quanto altro necessario per dare l'opera finita a regola d'arte ed in efficienza per tutta la durata del cantiere.	cad		23,63
		18_VS.OS.07.006.b		INTERCONNESSIONE IMPIANTO SCARICHE ATMOSFERICHE CON IMPIANTO DI TERRA - Da 25 mmq. Collegamento di tubazioni verticali presenti vicino il ponteggio (CEI 81-1, art. 3.1.01) eseguito con conduttore isolato in rame da 6 mmq. Nel prezzo si intendono compresi e compensati gli oneri per il nolo dei materiali necessari, il carico, lo scarico ed ogni genere di trasporto, lo scavo, il taglio, lo sfrido, la manutenzione periodica, lo smontaggio a fine cantiere, il ritiro a fine lavori del materiale di risulta, il puntuale e scrupoloso rispetto della normativa vigente in materia antinfortunistica nei cantieri edili ed in particolare il D.Lgs. 09/04/2008, num. 81 e s.m.i. e quanto altro necessario per dare l'opera finita a regola d'arte ed in efficienza per tutta la durata del cantiere.	cad		29,45
		18_VS.OS.07.006.c		INTERCONNESSIONE IMPIANTO SCARICHE ATMOSFERICHE CON IMPIANTO DI TERRA - Da 35 mmq. Collegamento di tubazioni verticali presenti vicino il ponteggio (CEI 81-1, art. 3.1.01) eseguito con conduttore isolato in rame da 6 mmq. Nel prezzo si intendono compresi e compensati gli oneri per il nolo dei materiali necessari, il carico, lo scarico ed ogni genere di trasporto, lo scavo, il taglio, lo sfrido, la manutenzione periodica, lo smontaggio a fine cantiere, il ritiro a fine lavori del materiale di risulta, il puntuale e scrupoloso rispetto della normativa vigente in materia antinfortunistica nei cantieri edili ed in particolare il D.Lgs. 09/04/2008, num. 81 e s.m.i. e quanto altro necessario per dare l'opera finita a regola d'arte ed in efficienza per tutta la durata del cantiere.	cad		43,46
		18_VS.OS.07.007		IMPIANTO DI TERRA PER CANTIERE PICCOLO. Impianto di terra per cantiere piccolo (6 kW), costituito da conduttore di terra in rame isolato direttamente interrato da 16 mmq, e n. 1 picchetto in acciaio zincato da 1,5 metri. Nel prezzo si intendono compresi e compensati gli oneri per il nolo dei materiali necessari, il carico, lo scarico ed ogni genere di trasporto, lo scavo, il taglio, lo sfrido, la manutenzione periodica, lo smontaggio a fine cantiere, il ritiro a fine lavori del materiale di risulta, il puntuale e scrupoloso rispetto della normativa vigente in materia antinfortunistica nei cantieri edili ed in particolare il D.Lgs. 09/04/2008, num. 81 e s.m.i. e quanto altro necessario per dare l'opera finita a regola d'arte ed in efficienza per tutta la durata del cantiere.	a corpo		210,26
		18_VS.OS.07.008		IMPIANTO DI TERRA PER CANTIERE MEDIO. Impianto di terra per cantiere medio (25 kW), costituito da conduttore di terra in rame isolato direttamente interrato da 16 mmq, e n. 2 picchetti di acciaio zincato da 2 metri; collegamento delle baracche e del ponteggio (se di resistenza di terra inferiore a 200 hom) con conduttore equipotenziale in rame isolato da 16 mmq. Nel prezzo si intendono compresi e compensati gli oneri per il nolo dei materiali necessari, il carico, lo scarico ed ogni genere di trasporto, lo scavo, il taglio, lo sfrido, la manutenzione periodica, lo smontaggio a fine cantiere, il ritiro a fine lavori del materiale di risulta, il puntuale e scrupoloso rispetto della normativa vigente in materia antinfortunistica nei cantieri edili ed in particolare il D.Lgs. 09/04/2008, num. 81 e s.m.i. e quanto altro necessario per dare l'opera finita a regola d'arte ed in efficienza per tutta la durata del cantiere.	a corpo		359,39
		18_VS.OS.07.009		IMPIANTO DI TERRA PER CANTIERE GRANDE. Impianto di terra per cantiere grande (50 kW), costituito da conduttore di terra in rame isolato direttamente interrato da 25 mmq, e n. 2 picchetti di acciaio zincato da 2 metri; collegamento delle baracche e del ponteggio (se di resistenza di terra inferiore a 200 hom) con conduttore equipotenziale in rame isolato da 16 mmq. Nel prezzo si intendono compresi e compensati gli oneri per il nolo dei materiali necessari, il carico, lo scarico ed ogni genere di trasporto, lo scavo, il taglio, lo sfrido, la manutenzione periodica, lo smontaggio a fine cantiere, il ritiro a fine lavori del materiale di risulta, il puntuale e scrupoloso rispetto della normativa vigente in materia antinfortunistica nei cantieri edili ed in particolare il D.Lgs. 09/04/2008, num. 81 e s.m.i. e quanto altro necessario per dare l'opera finita a regola d'arte ed in efficienza per tutta la durata del cantiere.	a corpo		533,52
		18_VS.OS.07.010		DISPERSONE DI TERRA IN PROFILATO D'ACCIAIO 1,50 ML. Dispersore di terra in profilato di acciaio zincato lungo 1,5 metri, conficcato in terreno di media consistenza, compresi gli accessori per il collegamento con il conduttore di terra. Nel prezzo si intendono compresi e compensati gli oneri per il nolo dei materiali necessari, il carico, lo scarico ed ogni genere di trasporto, lo scavo, il taglio, lo sfrido, la manutenzione periodica, lo smontaggio a fine cantiere, il ritiro a fine lavori del materiale di risulta, il puntuale e scrupoloso rispetto della normativa vigente in materia antinfortunistica nei cantieri edili ed in particolare il D.Lgs. 09/04/2008, num. 81 e s.m.i. e quanto altro necessario per dare l'opera finita a regola d'arte ed in efficienza per tutta la durata del cantiere.	cad		24,36
		18_VS.OS.07.011.a		DISPERSONE DI TERRA IN TONDINO D'ACCIAIO - Da 8 mm sezione mmq 50. Dispersore di terra costituito da tondino in acciaio zincato posato in opera entro scavo già effettuato. Nel prezzo si intendono compresi e compensati gli oneri per il nolo dei materiali necessari, il carico, lo scarico ed ogni genere di trasporto il taglio, lo sfrido, la manutenzione periodica, lo smontaggio a fine cantiere, il ritiro a fine lavori del materiale di risulta, il puntuale e scrupoloso rispetto della normativa vigente in materia antinfortunistica nei cantieri edili ed in particolare il D.Lgs. 09/04/2008, num. 81 e s.m.i. e quanto altro necessario per dare l'opera finita a regola d'arte ed in efficienza per tutta la durata del cantiere.	ml		3,41
		18_VS.OS.07.011.b		DISPERSONE DI TERRA IN TONDINO D'ACCIAIO - Da 10 mm sezione mmq 75. Dispersore di terra costituito da tondino in acciaio zincato posato in opera entro scavo già effettuato. Nel prezzo si intendono compresi e compensati gli oneri per il nolo dei materiali necessari, il carico, lo scarico ed ogni genere di trasporto il taglio, lo sfrido, la manutenzione periodica, lo smontaggio a fine cantiere, il ritiro a fine lavori del materiale di risulta, il puntuale e scrupoloso rispetto della normativa vigente in materia antinfortunistica nei cantieri edili ed in particolare il D.Lgs. 09/04/2008, num. 81 e s.m.i. e quanto altro necessario per dare l'opera finita a regola d'arte ed in efficienza per tutta la durata del cantiere.	ml		5,59
		18_VS.OS.07.012.a		COLLEGAMENTO ELETTRICO A TERRA - Con cavo in rame da 16 mmq. Collegamento elettrico a terra di parti metalliche con resistenza di terra minore di 200 hom (binari, box metallici, ponteggi) non dotati di impianto di protezione di scariche atmosferiche, con cavo in rame isolato escluso lo scavo e il successivo rinterro. Nel prezzo si intendono compresi e compensati gli oneri per il nolo dei materiali necessari, il carico, lo scarico ed ogni genere di trasporto il taglio, lo sfrido, la manutenzione periodica, lo smontaggio a fine cantiere, il ritiro a fine lavori del materiale di risulta, il puntuale e scrupoloso rispetto della normativa vigente in materia antinfortunistica nei cantieri edili ed in particolare il D.Lgs. 09/04/2008, num. 81 e s.m.i. e quanto altro necessario per dare l'opera finita a regola d'arte ed in efficienza per tutta la durata del cantiere.	cad		23,82
		18_VS.OS.07.012.b		COLLEGAMENTO ELETTRICO A TERRA - Con cavo in rame da 25 mmq. Collegamento elettrico a terra di parti metalliche con resistenza di terra minore di 200 hom (binari, box metallici, ponteggi) non dotati di impianto di protezione di scariche atmosferiche, con cavo in rame isolato escluso lo scavo e il successivo rinterro. Nel prezzo si intendono compresi e compensati gli oneri per il nolo dei materiali necessari, il carico, lo scarico ed ogni genere di trasporto il taglio, lo sfrido, la manutenzione periodica, lo smontaggio a fine cantiere, il ritiro a fine lavori del materiale di risulta, il puntuale e scrupoloso rispetto della normativa vigente in materia antinfortunistica nei cantieri edili ed in particolare il D.Lgs. 09/04/2008, num. 81 e s.m.i. e quanto altro necessario per dare l'opera finita a regola d'arte ed in efficienza per tutta la durata del cantiere.	cad		28,69
		18_VS.OS.07.012.c		COLLEGAMENTO ELETTRICO A TERRA - Con cavo in rame da 35 mmq. Collegamento elettrico a terra di parti metalliche con resistenza di terra minore di 200 hom (binari, box metallici, ponteggi) non dotati di impianto di protezione di scariche atmosferiche, con cavo in rame isolato escluso lo scavo e il successivo rinterro. Nel prezzo si intendono compresi e compensati gli oneri per il nolo dei materiali necessari, il carico, lo scarico ed ogni genere di trasporto il taglio, lo sfrido, la manutenzione periodica, lo smontaggio a fine cantiere, il ritiro a fine lavori del materiale di risulta, il puntuale e scrupoloso rispetto della normativa vigente in materia antinfortunistica nei cantieri edili ed in particolare il D.Lgs. 09/04/2008, num. 81 e s.m.i. e quanto altro necessario per dare l'opera finita a regola d'arte ed in efficienza per tutta la durata del cantiere.	cad		41,73
		18_VS.OS.07.013		PIASTRA DI CONNESSIONE CONDUTTORI A TERRA. Piastra di connessione conduttori di terra, conduttori di protezione e conduttori equipotenziali da dieci fori, completa di accessori di fissaggio. Nel prezzo si intendono compresi e compensati gli oneri per il nolo dei materiali necessari, il carico, lo scarico ed ogni genere di trasporto il taglio, lo sfrido, la manutenzione periodica, lo smontaggio a fine cantiere, il ritiro a fine lavori del materiale di risulta, il puntuale e scrupoloso rispetto della normativa vigente in materia antinfortunistica nei cantieri edili ed in particolare il D.Lgs. 09/04/2008, num. 81 e s.m.i. e quanto altro necessario per dare l'opera finita a regola d'arte ed in efficienza per tutta la durata del cantiere.	cad		35,17
		18_VS.OS.07.014.a		POZZETTO PER IMPIANTO DI TERRA IN CLS - 30 x 30 cm. Pozzetto per impianto di terra in calcestruzzo completo di coperchio carrabile, compreso scavo e rinterro. Nel prezzo si intendono compresi e compensati gli oneri per il nolo dei materiali necessari, il carico, lo scarico ed ogni genere di trasporto il taglio, lo sfrido, la manutenzione periodica, lo smontaggio a fine cantiere, il ritiro a fine lavori del materiale di risulta, il puntuale e scrupoloso rispetto della normativa vigente in materia antinfortunistica nei cantieri edili ed in particolare il D.Lgs. 09/04/2008, num. 81 e s.m.i. e quanto altro necessario per dare l'opera finita a regola d'arte ed in efficienza per tutta la durata del cantiere.	cad		35,21
		18_VS.OS.07.014.b		POZZETTO PER IMPIANTO DI TERRA IN CLS - 40 x 40 cm. Pozzetto per impianto di terra in calcestruzzo completo di coperchio carrabile, compreso scavo e rinterro. Nel prezzo si intendono compresi e compensati gli oneri per il nolo dei materiali necessari, il carico, lo scarico ed ogni genere di trasporto il taglio, lo sfrido, la manutenzione periodica, lo smontaggio a fine cantiere, il ritiro a fine lavori del materiale di risulta, il puntuale e scrupoloso rispetto della normativa vigente in materia antinfortunistica nei cantieri edili ed in particolare il D.Lgs. 09/04/2008, num. 81 e s.m.i. e quanto altro necessario per dare l'opera finita a regola d'arte ed in efficienza per tutta la durata del cantiere.	cad		41,32
		18_VS.OS.07.015.a		ASSISTENTE TECNICO - FINO A 1000 m slm. L’Assistente tecnico è il preposto incaricato dell’attuazione dei compiti in merito previsti dall’art. 19 del D. Lgs. 81/2008 e s.m.i. ed è il tecnico incaricato di eseguire le verifiche, anche documentate, dello stato dell’arte del cantiere ai fini della conformità alle vigenti norme legislative e tecniche in materia di sicurezza e salute sul lavoro. Il tecnico partecipa alle riunioni di coordinamento per la sicurezza e salute sul lavoro indette dal Coordinatore per l’esecuzione dei lavori o dall’Ufficio di Direzione Lavori. L’Assistente tecnico dovrà essere munito della attrezzatura specifica per la propria mansione e di dotazione personale antinfortunistica specifica. La determinazione della quota verrà effettuata con riferimento alla CTR (Carta Tecnica Regionale) nella sua versione più recente. Nei prezzi si intendono compresi e compensati, oltre alle retribuzioni immediate, le retribuzioni e gli oneri aggiuntivi, il trattamento di fine rapporto, gli oneri di gestione ed ogni altro onere stabilito dalla legislazione e dai contratti collettivi di lavoro vigenti nelle varie località e nel tempo in cui si svolgono i lavori. I prezzi si applicheranno alle sole ore di effettive riunioni di coordinamento intendendosi compresi e compensati nei Costi per la Sicurezza Generali le altre attività previste.	h		31,96
		18_VS.OS.07.015.b		ASSISTENTE TECNICO - OLTRE 1000 m slm E FINO A 1300 m slm. L’Assistente tecnico è il preposto incaricato dell’attuazione dei compiti in merito previsti dall’art. 19 del D. Lgs. 81/2008 e s.m.i. ed è il tecnico incaricato di eseguire le verifiche, anche documentate, dello stato dell’arte del cantiere ai fini della conformità alle vigenti norme legislative e tecniche in materia di sicurezza e salute sul lavoro. Il tecnico partecipa alle riunioni di coordinamento per la sicurezza e salute sul lavoro indette dal Coordinatore per l’esecuzione dei lavori o dall’Ufficio di Direzione Lavori. L’Assistente tecnico dovrà essere munito della attrezzatura specifica per la propria mansione e di dotazione personale antinfortunistica specifica. La determinazione della quota verrà effettuata con riferimento alla CTR (Carta Tecnica Regionale) nella sua versione più recente. Nei prezzi si intendono compresi e compensati, oltre alle retribuzioni immediate, le retribuzioni e gli oneri aggiuntivi, il trattamento di fine rapporto, gli oneri di gestione ed ogni altro onere stabilito dalla legislazione e dai contratti collettivi di lavoro vigenti nelle varie località e nel tempo in cui si svolgono i lavori. I prezzi si applicheranno alle sole ore di effettive riunioni di coordinamento intendendosi compresi e compensati nei Costi per la Sicurezza Generali le altre attività previste.	h		32,90
		18_VS.OS.07.015.c		ASSISTENTE TECNICO - OLTRE 1300 m slm E FINO A 2000 m slm. L’Assistente tecnico è il preposto incaricato dell’attuazione dei compiti in merito previsti dall’art. 19 del D. Lgs. 81/2008 e s.m.i. ed è il tecnico incaricato di eseguire le verifiche, anche documentate, dello stato dell’arte del cantiere ai fini della conformità alle vigenti norme legislative e tecniche in materia di sicurezza e salute sul lavoro. Il tecnico partecipa alle riunioni di coordinamento per la sicurezza e salute sul lavoro indette dal Coordinatore per l’esecuzione dei lavori o dall’Ufficio di Direzione Lavori. L’Assistente tecnico dovrà essere munito della attrezzatura specifica per la propria mansione e di dotazione personale antinfortunistica specifica. La determinazione della quota verrà effettuata con riferimento alla CTR (Carta Tecnica Regionale) nella sua versione più recente. Nei prezzi si intendono compresi e compensati, oltre alle retribuzioni immediate, le retribuzioni e gli oneri aggiuntivi, il trattamento di fine rapporto, gli oneri di gestione ed ogni altro onere stabilito dalla legislazione e dai contratti collettivi di lavoro vigenti nelle varie località e nel tempo in cui si svolgono i lavori. I prezzi si applicheranno alle sole ore di effettive riunioni di coordinamento intendendosi compresi e compensati nei Costi per la Sicurezza Generali le altre attività previste.	h		34,10
		18_VS.OS.07.015.d		ASSISTENTE TECNICO - OLTRE 2000 m slm. Assistente tecnico è il preposto incaricato dell’attuazione dei compiti in merito previsti dall’art. 19 del D. Lgs. 81/2008 e s.m.i. ed è il tecnico incaricato di eseguire le verifiche, anche documentate, dello stato dell’arte del cantiere ai fini della conformità alle vigenti norme legislative e tecniche in materia di sicurezza e salute sul lavoro. Il tecnico partecipa alle riunioni di coordinamento per la sicurezza e salute sul lavoro indette dal Coordinatore per l’esecuzione dei lavori o dall’Ufficio di Direzione Lavori. L’Assistente tecnico dovrà essere munito della attrezzatura specifica per la propria mansione e di dotazione personale antinfortunistica specifica. La determinazione della quota verrà effettuata con riferimento alla CTR (Carta Tecnica Regionale) nella sua versione più recente. Nei prezzi si intendono compresi e compensati, oltre alle retribuzioni immediate, le retribuzioni e gli oneri aggiuntivi, il trattamento di fine rapporto, gli oneri di gestione ed ogni altro onere stabilito dalla legislazione e dai contratti collettivi di lavoro vigenti nelle varie località e nel tempo in cui si svolgono i lavori. I prezzi si applicheranno alle sole ore di effettive riunioni di coordinamento intendendosi compresi e compensati nei Costi per la Sicurezza Generali le altre attività previste.	h		34,87

	PR			CONTROLLI E PROVE (Cap 29)

		18_PR.005.01		PROVE CONGLOMERATI CEMENTIZI E ACCIAI - ROTTURA A COMPRESSIONE COPPIA DI CUBETTI IN CALCESTRUZZO. Prova di rottura a compressione su coppie di cubetti in calcestruzzo (N.T.C. 2008) delle dimensioni cm 10x10x10 o cm 15x15x15, secondo UNI EN 12390-3, compresa la stagionatura secondo UNI EN 12390-2, l'eventuale scasseratura secondo UNI EN 12390-2, oltre alla molatura e/o cappatura secondo UNI EN 12390-3 app.A qualora richiesto. Nel prezzo si intendono comprese sia le spese per le singole richieste, sia il costo per il rilascio dei certificati (anche se riferentesi a singole coppie di cubetti), oltre all'onere del recupero dei provini in cantiere con la cadenza legata all'andamento dei lavori ed indicativamente corrispondente a 2-3 interventi settimanali; il recupero dei provini dovrà avvenire il giorno successivo la richiesta che sarà inoltrata via telefax, salvo la possibilità da parte della D.L. di stabilire modalità e cadenze diverse. Le prove dovranno essere effettuate a 28 giorni dalla data di prelievo dichiarata; in ogni caso possono essere prescritte prove a scadenze diverse. Comprese le spese di spedizione dei certificati originali alla Veneto Strade S.p.A., Direzione Operativa di Belluno con cadenza settimanale, oltre ad anticipare i certificati in tempo reale dall'emissione a mezzo di telefax all'ufficio della D.L. in cantiere al numero che sarà indicato. Le prove dovranno essere effettuate da laboratorio ufficiale autorizzato ai sensi dell'art. n. 20 della Legge 1086/71. Tutto compreso. Contabilizzato per le effettive coppie di provini.	coppieprovini		47,08
		18_PR.005.02		PROVE CONGLOMERATI CEMENTIZI E ACCIAI - TRAZIONE, ALLUNGAMENTO, PIEGAMENTO E RADDRIZZAMENTO BARRE ACCIAIO DA C.A. Prova di trazione, allungamento, piegamento e raddrizzamento, oltre alle verifiche dimensionali ed al riconoscimento del marchio, su barre di acciaio da c.a. ad aderenza migliorata tipo B450C e/o B450A (N.T.C. 2008), secondo UNI EN ISO 15630-1, per qualsiasi diametro, su serie di 3 provini, compresa la preparazione e l'eventuale normalizzazione per acciai deformati a freddo. Nel prezzo si intendono comprese sia le spese per le singole richieste, sia il costo per il rilascio dei certificati (anche se riferentesi a singole terne di barre), oltre all'onere del recupero dei provini in cantiere con la cadenza legata all'andamento dei lavori ed indicativamente corrispondente a 2-3 interventi settimanali; il recupero dei provini dovrà avvenire il giorno successivo la richiesta che sarà inoltrata via telefax, salvo la possibilità da parte della D.L. di stabilire modalità e cadenze diverse. Comprese le spese di spedizione dei certificati originali alla Veneto Strade S.p.A., Direzione Operativa di Belluno con cadenza settimanale, oltre ad anticipare i certificati in tempo reale dall'emissione a mezzo di telefax all'ufficio della D.L. in cantiere al numero che sarà indicato. Le prove dovranno essere effettuate da laboratorio ufficiale autorizzato ai sensi dell'art. n. 20 della Legge 1086/71. Tutto compreso. Contabilizzato per le effettive terne di provini.	terneprovini		107,12
		18_PR.005.03		PROVE CONGLOMERATI CEMENTIZI E ACCIAI - TRAZIONE E DISTACCO DEL NODO PER RETI O TRALICCI ELETTROSALDATI DA C.A. Prova di trazione, allungamento e distacco del nodo (N.T.C. 2008), oltre alle verifiche dimensionali ed al riconoscimento del marchio, su reti o tralicci elettrosaldati di acciaio da c.a. secondo UNI EN ISO 15630-1, per qualsiasi diametro, su serie di 3 provini, compresa la preparazione e l'eventuale normalizzazione per acciai deformati a freddo. Nel prezzo si intendono comprese sia le spese per le singole richieste, sia il costo per il rilascio dei certificati (anche se riferentesi a singole terne di saggi), oltre all'onere del recupero dei provini in cantiere con la cadenza legata all'andamento dei lavori ed indicativamente corrispondente a 2-3 interventi settimanali; il recupero dei provini dovrà avvenire il giorno successivo la richiesta che sarà inoltrata via telefax, salvo la possibilità da parte della D.L. di stabilire modalità e cadenze diverse. Comprese le spese di spedizione dei certificati originali alla Veneto Strade S.p.A., Direzione Operativa di Belluno con cadenza settimanale, oltre ad anticipare i certificati in tempo reale dall'emissione a mezzo di telefax all'ufficio della D.L. in cantiere al numero che sarà indicato. Le prove dovranno essere effettuate da laboratorio ufficiale autorizzato ai sensi dell'art. n. 20 della Legge 1086/71. Tutto compreso. Contabilizzato per le effettive terne di provini.	terneprovini		150,84
		18_PR.013.01.a		PROVE PAVIMENTAZIONE - AGGREGATO GROSSO - REQUISITO DI GRANULOMETRIA. determinazione del requisito di granulomentria secondo norma UNI EN 933-1	cad		34,93
		18_PR.013.01.b		PROVE PAVIMENTAZIONE - AGGREGATO GROSSO - RESISTENZA AL GELO/DISGELO. determinazione della resistenza al gelo/disgelo secondo norma UNI EN 1367-1	cad		92,45
		18_PR.013.01.c		PROVE PAVIMENTAZIONE - AGGREGATO GROSSO - PERCENTUALE SUPERFICI FRANTUMATE. determinazione della percentuale di superfici frantumate secondo norma UNI EN 933-5	cad		30,81
		18_PR.013.01.d		PROVE PAVIMENTAZIONE - AGGREGATO GROSSO - AFFINITA' LEGANTI BITUMINOSI. determinazione dell'affinità ai leganti bituminosi secondo norma UNI EN 12697-11	cad		52,39
		18_PR.013.01.e		PROVE PAVIMENTAZIONE - AGGREGATO GROSSO - COEFFICIENTE DI APPIATTIMENTO. determinazione del coefficiente di appiattimento secondo norma UNI EN 933-3	cad		37,49
		18_PR.013.01.f		PROVE PAVIMENTAZIONE - AGGREGATO GROSSO - RESISTENZA ALLA FRANTUMAZIONE L.A. determinazione della resistenza alla frammentazione (L.A.) secondo norma UNI EN 1097-2	cad		92,96
		18_PR.013.01.g		PROVE PAVIMENTAZIONE - AGGREGATO GROSSO - VALORE DI LEVIGABILITA' (VL). Determinazione del Valore di Levigabilità (VL ex CLA) secondo norma UNI EN 1097-8	cad		480,87
		18_PR.013.01.h		PROVE PAVIMENTAZIONE - AGGREGATO GROSSO - MASSA VOLUMICA IN MUCCHIO (APPARENTE). Determinazione della massa volumica in mucchio (massa volumica apparente) di aggregati secondo norma UNI EN 1097-3	cad		37,34
		18_PR.013.01.i		PROVE PAVIMENTAZIONE - AGGREGATO GROSSO - MASSA VOLUMICA DEI GRANULI CON METODO PICNOMETRICO. Determinazione della massa volumica dei granuli mediante il metodo picnometrico secondo norma UNI EN 1097-6	cad		58,32
		18_PR.013.01.l		PROVE PAVIMENTAZIONE - AGGREGATO GROSSO - QUARTATURA ED ESSICAZIONE CAMPIONE FINO A. 50 kg Determinazione della quartatura ed essicazione di campione di aggregato fino a 50 kg secondo norma CNR B.U. n. 93/83	cad		31,71
		18_PR.013.01.m		PROVE PAVIMENTAZIONE - AGGREGATO GROSSO - CONTENUTO DI UN TIPO DI INERTI. Determinazione del contenuto di un tipo di inerti	cad		15,86
		18_PR.013.02.a		PROVE PAVIMENTAZIONE - AGGREGATO FINE - EQUIVALENTE IN SABBIA. determinazione dell'equivalente in sabbia secondo norma UNI EN 933-8	cad		28,66
		18_PR.013.03.a		PROVE PAVIMENTAZIONE - LEGANTE BITUMINOSO - PENETRAZIONE A 25°C. determinazione della penetrazione a 25°C secondo norma UNI EN 1426	cad		25,68
		18_PR.013.03.b		PROVE PAVIMENTAZIONE - LEGANTE BITUMINOSO - PUNTO DI RAMMOLLIMENTO (PALLA-ANELLO). determinazione del punto di rammollimento (palla- anello) secondo norma UNI EN 1427	cad		27,74
		18_PR.013.03.c		PROVE PAVIMENTAZIONE - LEGANTE BITUMINOSO - PUNTO DI ROTTURA FRAASS. determinazione del punto di rottura Fraass secondo norma UNI EN 12593	cad		41,38
		18_PR.013.03.d		PROVE PAVIMENTAZIONE - LEGANTE BITUMINOSO - DOPO R.T.F.O.T. (UNI EN 12607-1). determinazione della penetrazione residua dopo R.T.F.O.T. (UNI EN 12607-1) secondo norma UNI EN 1426 determinazione del punto di rammollimento dopo R.T.F.O.T. (UNI EN 12607-1) secondo norma UNI EN 1427 determinazione dell'incremento del punto di Rammollimento dopo R.T.F.O.T. (UNI EN 12607-1) secondo norma UNI EN 1427	cad		131,48
		18_PR.013.03.e		PROVE PAVIMENTAZIONE - LEGANTE BITUMINOSO - PREPARAZIONE CAMPIONI DI BITUME. Preparazione di campioni di bitume secondo norma UNI EN 12594	cad		31,71
		18_PR.013.03.f		PROVE PAVIMENTAZIONE - LEGANTE BITUMINOSO - STABILITA' ALLO STOCCAGGIO CON METODO "TUBEN TEST". Stabilità allo stoccaggio mediante il metodo "tuben test" secondo norma UNI EN 13399	cad		158,58
		18_PR.013.03.g		PROVE PAVIMENTAZIONE - LEGANTE BITUMINOSO - VISCOSITA' DINAMICA CON METODO CILINDRI COASSIALI. Determinazione della viscosità dinamica mediante il metodo dei cilindri coassiali (viscosimetro Brooksfield) secondo norma UNI EN 13302-2	cad		63,44
		18_PR.013.04		PROVE PAVIMENTAZIONE - MISCELA - CONTENUTO MINIMO DI LEGANTE DELLA MISCELA. determinazione del contenuto di legante (riferito alla miscela) secondo norma UNI EN 12697-1	cad		28,66
		18_PR.013.05.a		PROVE PAVIMENTAZIONE - MISCELA - LABORATORIO MOBILE PRESSO IMPIANTO DI PRODUZIONE. Prove da eseguire con laboratorio mobile su conglomerato bituminoso presso impianto di produzione indicato dalla D.L.. Nel prezzo si intendono compreso:- un mezzo idoneo per esecuzione prove di laboratorio compreso di tecnico specializzato;- le prove per la verifica della granulometria (UNI EN 12697-2), del contenuto di legante (UNI EN 12697-1) e le eventuali modifiche da indicare all'impianto. Il numero di prove dovrà essere tale da consentire la verifica del raggiungimento dei valori indicati nello studio preliminare della miscela di conglomerato bituminoso (MIX DESIGN) presentato dalla Ditta incaricata della stesa dei materiali prodotti;- una prova, su materiale idoneo alla produzione, di Minima stabilità (UNI EN 12697-34), Quoziente (minimo) (UNI EN 12697-34), Quoziente (massimo) (UNI EN 12697-34), Contenuto massimo di vuoti residui (UNI EN 12697-8), Contenuto minimo di vuoti residui (UNI EN 12697-8), Sensibilità all'acqua (UNI EN 12697-12), compresa la preparazione del provino con compattatore ad impatto (UNI EN 12697-30), la determinazione della massa volumica dei grani - metodo del picnometro (UNI EN 1097-6)	a corpo		924,50
		18_PR.013.05.b		PROVE PAVIMENTAZIONE - MISCELA - GRANULOMETRIA. determinazione della granulometria secondo norma UNI EN 12697-2	cad		41,09
		18_PR.013.05.c		PROVE PAVIMENTAZIONE - MISCELA - RESISTENZA TRAZIONE INDIRETTA. determinazione della resistenza a trazione indiretta secondo norma UNI EN 12697-23	cad		115,05
		18_PR.013.05.d		PROVE PAVIMENTAZIONE - MISCELA - PREPARAZIONE PROVINO CON PRESSA GIRATORIA. preparazione del provino con pressa giratoria secondo norma UNI EN 12697-31	cad		182,84
		18_PR.013.05.e		PROVE PAVIMENTAZIONE - MISCELA - LABORATORIO MOBILE PRESSO IMPIANTO DI PRODUZIONE (PRESSA GIRATORIA). Prove da eseguire con laboratorio mobile su conglomerato bituminoso presso impianto di produzione indicato dalla D.L.. Nel prezzo si intendono compreso:- un mezzo idoneo per esecuzione prove di laboratorio compreso di tecnico specializzato;- le prove per la verifica della granulometria (UNI EN 12697-2), del contenuto di legante (UNI EN 12697-1) e le eventuali modifiche da indicare all'impianto. Il numero di prove dovrà essere tale da consentire la verifica del raggiungimento dei valori indicati nello studio preliminare della miscela di conglomerato bituminoso (MIX DESIGN) presentato dalla Ditta incaricata della stesa dei materiali prodotti; - una prova, su materiale idoneo alla produzione, di Resistenza a trazione indiretta (UNI EN 12697-23), Modulo di rigidezza (IT CY) (UNI EN 12697-26), Contenuto massimo di vuoti residui (UNI EN 12697-8), Contenuto minimo di vuoti residui (UNI EN 12697-8), Sensibilità all'acqua (UNI EN 12697-12), compresa la preparazione del provino con pressa giratoria (UNI EN 12697-31), la determinazione della massa volumica dei grani - metodo del picnometro (UNI EN 1097-6)	a corpo		920,81
		18_PR.013.05.f		PROVE PAVIMENTAZIONE - MISCELA - PROVA MARSHALL (ESCLUSA MASSA VOLUMICA). Determinazione della prova Marshall ad esclusione della massa volumica dei granuli secondo norma UNI EN 12697-34	cad		260,90
		18_PR.013.05.g		PROVE PAVIMENTAZIONE - MISCELA - PERCENTUALE DEI VUOTI E MASSA VOLUMICA APPARENTE. Determinazione della percentuale dei vuoti e massa volumica apparente ad esclusione della massa volumica dei granuli secondo norma UNI EN 12697-6 e norma UNI EN 12697-8	cad		31,71
		18_PR.013.05.h		PROVE PAVIMENTAZIONE - MISCELA - CONTENUTO MASSIMO DI VUOTI. Determinazione del contenuto massimo di vuoti residui secondo norma UNI EN 12697-8	cad		16,37
		18_PR.013.05.i		PROVE PAVIMENTAZIONE - MISCELA - SENSIBILITA' ALL'ACQUA DI PROVINI BITUMINOSI. Determinazione della sensibilità all'acqua di provini bituminosi secondo norma UNI EN 12697-12	cad		314,10
		18_PR.013.05.l		PROVE PAVIMENTAZIONE - MISCELA - MODULO DI RIGIDEZZA. Determinazione del moduilo di rigidezza (IT CY) secondo norma UNI EN 12697-26	cad		358,09
		18_PR.013.05.m		PROVE PAVIMENTAZIONE - MISCELA - INTERVENTO CON LABORATORIO MOBILE PRESSO IL CANTIERE DI MESSA IN OPERA. Controllo da eseguire nel cantiere di pavimentazione a mezzo di laboratorio mobile, comprensivo delle seguenti attività e determinazioni: percentuale dei vuoti; Contabilizzato per ogni intervento a corpo	a corpo		613,88
		18_PR.013.05.n		PROVE PAVIMENTAZIONE - MISCELA - CONTROLLI DA ESEGUIRE SU CAMPIONI PRELEVATI E FORNITI DA PERSONALE VENETO STRADE. Controlli e prove di laboratorio da eseguire su campioni prelevati e consegnati presso il laboratorio: percentuale dei vuoti Contabilizzato per ogni campione a corpo	a corpo		347,86
		18_PR.013.06		PROVE PAVIMENTAZIONE - ADDENSAMENTO STRATO. determinazione del grado di addensamento dello strato (per ogni campione) secondo norma UNI EN 12697-6	cad		30,81
		18_PR.013.07		PROVE PAVIMENTAZIONE - SPESSORE STRATO. determinazione dello spessore dello strato (comprensivo di tecnico specializzzato ed idonea carotatrice) secondo norma UNI EN 12697-29	cad		20,54
		18_PR.013.08		PROVE PAVIMENTAZIONE - COMPENSO PER UTILIZZO DI LABORATORIO MOBILE. Mezzo idoneo per esecuzione prove di laboratorio compreso di tecnico specializzato	a giorno		513,61
		18_PR.013.09.a		PROVE PAVIMENTAZIONE - CAROTAGGI - SU CONGLOMERATI BITUMINOSI DIAM. 100 mm. Carotaggi su conglomerati bituminosi del diametro di 100 mm - per ogni centimetro di campione prelevato	cad*cm		1,53
		18_PR.013.09.b		PROVE PAVIMENTAZIONE - CAROTAGGI - SU CONGLOMERATI BITUMINOSI DIAM. 150 mm. Carotaggi su conglomerati bituminosi del diametro di 150 mm - per ogni centimetro di campione prelevato	cad*cm		2,05
		18_PR.013.09.c		PROVE PAVIMENTAZIONE - CAROTAGGI - RETTIFICA CAROTE. Rettifica della carota	cad		6,65
		18_PR.013.09.d		PROVE PAVIMENTAZIONE - CAROTAGGI - TAGLIO CAROTE. Taglio della carota	cad		3,58
		18_PR.013.09.e		PROVE PAVIMENTAZIONE - CAROTAGGI - INDAGINI PER LA DETERMINAZIONE DEGLI SPESSORI E DELL'ADDENSAMENTO. Attività e controlli da eseguire presso il cantiere di messa in opera a mezzo di laboratorio mobile comprensivo di:- intervento del laboratorio mobile;- prelievo di carote fino ad un numero di 12, comprensivo di determinazione dello spessore e della percentuale di addensamento Contabilizzato per ogni intervento a corpo	a corpo		593,41
		18_PR.013.09.f		PROVE PAVIMENTAZIONE - CAROTAGGI - PER OGNI CAROTA IN PIU' OLTRE LE 12. da eseguirsi fino ad uno spessore massimo di cm. 20. Sono da intendersi comprese le relative prove propedeutiche (misura dello spessore e grado di addensamento) da eseguirsi nei campioni da analizzare. Sono da intendersi escluse le prove sui provini di laboratorio Marshall di riferimento	cad		25,58
		18_PR.013.10.a		PROVE PAVIMENTAZIONE - VARIE - DIRITTI DI SEGRETERIA. Diritti di segreteria - per ogni pagina eseguita	cad*pagina		9,72
		18_PR.013.10.b		PROVE PAVIMENTAZIONE - VARIE - PRESTAZIONI PERSONALE LAUREATO. Prestazioni personale laureato - per ogni ora	cad*h		47,57
		18_PR.013.10.c		PROVE PAVIMENTAZIONE - VARIE - PRESTAZIONI PERSONALE TECNICO. Prestazioni personale tecnico - per ogni ora	cad*h		26,60
		18_PR.013.10.d		PROVE PAVIMENTAZIONE - VARIE - QUOTA SMALTIMENTO RIFIUTI SPECIALI. Quota di smaltimento di rifiuti speciali - per ogni campione	cad*campione		5,63
		18_PR.013.10.e		PROVE PAVIMENTAZIONE - VARIE - TARIFFA CHILOMETRICA PER AUTOMEZZI. Tariffa chilometrica per automezzi - per chilometro	cad*km		0,62
		18_PR.100.01		COMPENSO PER SEGNALAZIONE AREE DI LAVORO. Compenso per la segnalazione delle aree di lavoro per tutta la durata del cantiere secondo le vigenti normative e le prescrizioni contenute negli elaborati progettuali e le disposizioni impartite dall'Ufficio di Direzione Lavori e gli eventuali oneri occorrenti per la regolamentazione o le interruzioni del traffico durante le operazioni lavorative. Il prezzo verrà valutato dal singolo Tecnico in funzione delle esigenze del cantiere e della situazione riscontrata in loco.	a corpo		0,00
		18_PR.101.01		PROVE GEOTECNICHE - APPRONTAMENTO CANTIERE - APPRONTAMENTO CANTIERE. Approntamento del cantiere, per ogni tipo di macchina perforatrice, compreso il carico e lo scarico del materiale, il montaggio e lo smontaggio delle batterie.	a corpo		1.527,47
		18_PR.101.02.a		PROVE GEOTECNICHE - APPRONTAMENTO CANTIERE - INSTALLAZIONE ATTREZZATURA. Installazione dell'attrezzatura per ogni punto di sondaggio, compreso il primo, su aree non disagiate (pendenza inferiore al 12 %) e/o comunque raggiungibili con mezzi ordinari, compresa la ricerca e l'individuazione di eventuali sottoservizi, ordigni bellici e beni di interesse archeologico, compresi altresì gli oneri per l'ottenimento dei permessi di accesso, l'occupazione temporanea del sito, il ripristino dei luoghi nelle condizioni iniziali e l'indennizzo di eventuali danni.	cad		203,60
		18_PR.101.02.b		PROVE GEOTECNICHE - APPRONTAMENTO CANTIERE - INSTALLAZIONE ATTREZZATURA SOVRAPPREZZO. Sovrapprezzo alla voce PR.101.02.a per ogni punto di indagine distante dal precedente foro di sondaggio piu' di 500 m.	cad		91,63
		18_PR.101.02.c		PROVE GEOTECNICHE - APPRONTAMENTO CANTIERE - INSTALLAZIONE ATTREZZATURA IN AREE DISAGIATE. Installazione dell'attrezzatura di perforazione, per ogni punto di sondaggio compreso il primo, su aree disagiate (pendenza superiore al 20 %) o comunque raggiungibili solo con mezzi speciali, quali mezzi a trazione integrale, compresa la ricerca e l'individuazione di eventuali sottoservizi, ordigni bellici e beni di interesse archeologico, compresi altresì gli oneri per l'ottenimento dei permessi di accesso, l'occupazione temporanea del sito, il ripristino dei luoghi nelle condizioni iniziali e l'indennizzo di eventuali danni.	cad		916,28
		18_PR.101.03.a		PROVE GEOTECNICHE - APPRONTAMENTO CANTIERE - REALIZZAZIONE PISTE ACCESSO O PIAZZOLE con. escavatore Realizzazione di piste di accesso e/o piazzole (di lunghezza non superiore a 20 m e con scavi di sbancamento inferiori in altezza a 1,50 m) con l'utilizzo di mezzi meccanici per l'installazione delle attrezzature di sondaggio eseguita con l'utilizzo di solo escavatore in terreno, per ogni metro quadro di pista o piazzola	mq		6,10
		18_PR.101.03.b		PROVE GEOTECNICHE - APPRONTAMENTO CANTIERE - REALIZZAZIONE PISTE ACCESSO O PIAZZOLE con. demolitore Realizzazione di piste di accesso e/o piazzole (di lunghezza non superiore a 20 m e con scavi di sbancamento inferiori in altezza a 1,50 m) con l'utilizzo di mezzi meccanici per l'installazione delle attrezzature di sondaggio eseguita con l'utilizzo di demolitore (martellone idraulico) in roccia, per ogni metro quadro di pista o piazzola	mq		18,32
		18_PR.101.04		PROVE GEOTECNICHE - APPRONTAMENTO CANTIERE - INSTALLAZIONE SISTEMA MESCOLAMENTO FANGHI. Installazione di sistema per mescolamento e circolo di fanghi bentonitici.	cad		529,42
		18_PR.101.05.a		PROVE GEOTECNICHE - SONDAGGI TIPO STRATIGRAFICO DISTRUZIONE NUCLEO - PERFORAZIONE VERTICALE da 0 a 35 m dal p.c. Perforazione verticale a distruzione di nucleo da 0 a 35 m dal p.c, con martello fondo foro dei diametri 85-105-145 mm, eseguito in terreni di qualsiasi consistenza e natura compreso la roccia, anche in frana, asciutti o bagnati o in presenza di acqua fluente, la fornitura di energia e materiali, le prestazioni di mano d'opera, il riempimento del foro e compresa l'analisi del "Cutting".	m		38,69
		18_PR.101.05.b		PROVE GEOTECNICHE - SONDAGGI TIPO STRATIGRAFICO DISTRUZIONE NUCLEO - PERFORAZIONE VERTICALE da 35 a 70 m dal p.c. Perforazione verticale a distruzione di nucleo da 35 a 70 m dal p.c, con martello fondo foro dei diametri 85-105-145 mm, eseguito in terreni di qualsiasi consistenza e natura compreso la roccia, anche in frana, asciutti o bagnati o in presenza di acqua fluente, la fornitura di energia e materiali, le prestazioni di mano d'opera, il riempimento del foro e compresa l'analisi del "Cutting".	m		44,79
		18_PR.101.05.c		PROVE GEOTECNICHE - SONDAGGI TIPO STRATIGRAFICO DISTRUZIONE NUCLEO - PERFORAZIONE VERTICALE da 70 a 100 m dal p.c. Perforazione verticale a distruzione di nucleo da 70 a 100 m dal p.c, con martello fondo foro dei diametri 85-105-145 mm, eseguito in terreni di qualsiasi consistenza e natura compreso la roccia, anche in frana, asciutti o bagnati o in presenza di acqua fluente, la fornitura di energia e materiali, le prestazioni di mano d'opera, il riempimento del foro e compresa l'analisi del "Cutting".	m		52,94
		18_PR.101.05.d		PROVE GEOTECNICHE - SONDAGGI TIPO STRATIGRAFICO DISTRUZIONE NUCLEO - PERFORAZIONE VERTICALE da 100 a 200 m dal p.c. Perforazione verticale a distruzione di nucleo da 100 a 200 m dal p.c, con martello fondo foro dei diametri 85-105-145 mm, eseguito in terreni di qualsiasi consistenza e natura compreso la roccia, anche in frana, asciutti o bagnati o in presenza di acqua fluente, la fornitura di energia e materiali, le prestazioni di mano d'opera, il riempimento del foro e compresa l'analisi del "Cutting".	m		78,39
		18_PR.101.05.e		PROVE GEOTECNICHE - SONDAGGI TIPO STRATIGRAFICO DISTRUZIONE NUCLEO - PERFORAZIONE VERTICALE da 200 a 300 m dal p.c. Perforazione verticale a distruzione di nucleo da 200 a 300 m dal p.c, con martello fondo foro dei diametri 85-105-145 mm, eseguito in terreni di qualsiasi consistenza e natura compreso la roccia, anche in frana, asciutti o bagnati o in presenza di acqua fluente, la fornitura di energia e materiali, le prestazioni di mano d'opera, il riempimento del foro e compresa l'analisi del "Cutting".	m		93,67
		18_PR.101.06		PROVE GEOTECNICHE - SONDAGGI TIPO STRATIGRAFICO DISTRUZIONE NUCLEO - DAC TEST. Registrazione, durante l'esecuzione di sondaggi a rotazione con distruzione di nucleo, dei parametri di perforazione (dac- test) previsti, compresa l'elaborazione e la restituzione grafica dei risultati.	m		14,76
		18_PR.101.08.a		PROVE GEOTECNICHE - SONDAGGI TIPO STRATIGRAFICO DISTRUZIONE NUCLEO - SOVRAPPREZZO FANGHI E SCHIUME. Sovrapprezzo alla voce PR.101.05 per l'uso di fanghi bentonici o schiume polimeriche con biodegradabilità superiore al 94%.	m		1,01
		18_PR.101.08.b		PROVE GEOTECNICHE - SONDAGGI TIPO STRATIGRAFICO DISTRUZIONE NUCLEO - SOVRAPPREZZO RIVESTIMENTO METALLICO diam. 85-145 mm. Sovrapprezzo alla voce PR.101.05 per l'uso di rivestimento metallico con diametro compreso tra 85 e 145 mm	m		12,01
		18_PR.101.08.c		PROVE GEOTECNICHE - SONDAGGI TIPO STRATIGRAFICO DISTRUZIONE NUCLEO - SOVRAPPREZZO RIVESTIMENTO METALLICO diam.145-178 mm. Sovrapprezzo alla voce PR.101.05 per l'uso di rivestimento metallico con diametro superiore a 145 mm fino a 178 mm	m		18,01
		18_PR.101.08.d		PROVE GEOTECNICHE - SONDAGGI TIPO STRATIGRAFICO DISTRUZIONE NUCLEO - SOVRAPPREZZO RIVESTIMENTO METALLICO diam.178-220 mm. Sovrapprezzo alla voce PR.101.05 per l'uso di rivestimento metallico con diametro superiore a 178 mm fino a 220 mm	m		28,01
		18_PR.101.08.e		PROVE GEOTECNICHE - SONDAGGI TIPO STRATIGRAFICO DISTRUZIONE NUCLEO - SOVRAPPREZZO PER APPROVVIGIONAMENTO ACQUA. Sovrapprezzo alla voce PR.101.05 per l'approvvigionamento dell'acqua necessaria alla perforazione, qualora non fosse disponibile entro un raggio di 200 m ed entro un dislivello di 20 m dal punto di indagine	m		12,22
		18_PR.101.09.a		PROVE GEOTECNICHE - SONDAGGI TIPO STRATIGRAFICO A CAROTAGGIO - PERFORAZIONE VERTICALE CON CAROTIERE VIDIA da 0 a 20 m. Perforazione verticale eseguita con carotiere continuo, da 0 a 20 m dal p.c, per diametri 85, 101, 127, 147 con carotieri con inserti in Vidia in terreni ghiaie, ciottoli di qualsiasi natura e consistenza, compresa la roccia, anche in frana, l'estrazione e la conservazione del carotaggio entro apposite cassette catalogatrici (compensate con il relativo prezzo di elenco), la redazione della stratigrafia, la fornitura di energia e materiali, le prestazioni di mano d'opera e il riempimento del foro, quando non strumentato.	m		63,12
		18_PR.101.09.b		PROVE GEOTECNICHE - SONDAGGI TIPO STRATIGRAFICO A CAROTAGGIO - PERFORAZIONE VERTICALE CON CAROTIERE VIDIA da 20 a 40 m. Perforazione verticale eseguita con carotiere continuo, da 20 a 40 m dal p.c, per diametri 85, 101, 127, 147 con carotieri con inserti in Vidia in terreni ghiaie, ciottoli di qualsiasi natura e consistenza, compresa la roccia, anche in frana, l'estrazione e la conservazione del carotaggio entro apposite cassette catalogatrici (compensate con il relativo prezzo di elenco), la redazione della stratigrafia, la fornitura di energia e materiali, le prestazioni di mano d'opera e il riempimento del foro, quando non strumentato.	m		72,28
		18_PR.101.09.c		PROVE GEOTECNICHE - SONDAGGI TIPO STRATIGRAFICO A CAROTAGGIO - PERFORAZIONE VERTICALE CON CAROTIERE VIDIA da 40 a 60 m. Perforazione verticale eseguita con carotiere continuo, da 40 a 60 m dal p.c, per diametri 85, 101, 127, 147 con carotieri con inserti in Vidia in terreni ghiaie, ciottoli di qualsiasi natura e consistenza, compresa la roccia, anche in frana, l'estrazione e la conservazione del carotaggio entro apposite cassette catalogatrici (compensate con il relativo prezzo di elenco), la redazione della stratigrafia, la fornitura di energia e materiali, le prestazioni di mano d'opera e il riempimento del foro, quando non strumentato.	m		83,48
		18_PR.101.09.d		PROVE GEOTECNICHE - SONDAGGI TIPO STRATIGRAFICO A CAROTAGGIO - PERFORAZIONE VERTICALE CON CAROTIERE VIDIA da 60 a 100 m. Perforazione verticale eseguita con carotiere continuo, da 60 a 100 m dal p.c, per diametri 85, 101, 127, 147 con carotieri con inserti in Vidia in terreni ghiaie, ciottoli di qualsiasi natura e consistenza, compresa la roccia, anche in frana, l'estrazione e la conservazione del carotaggio entro apposite cassette catalogatrici (compensate con il relativo prezzo di elenco), la redazione della stratigrafia, la fornitura di energia e materiali, le prestazioni di mano d'opera e il riempimento del foro, quando non strumentato.	m		99,78
		18_PR.101.09.e		PROVE GEOTECNICHE - SONDAGGI TIPO STRATIGRAFICO A CAROTAGGIO - PERFORAZIONE VERTICALE CON CAROTIERE VIDIA da 100 a 150 m. Perforazione verticale eseguita con carotiere continuo, da 100 a 150 m dal p.c, per diametri 85, 101, 127, 147 con carotieri con inserti in Vidia in terreni ghiaie, ciottoli di qualsiasi natura e consistenza, compresa la roccia, anche in frana, l'estrazione e la conservazione del carotaggio entro apposite cassette catalogatrici (compensate con il relativo prezzo di elenco), la redazione della stratigrafia, la fornitura di energia e materiali, le prestazioni di mano d'opera e il riempimento del foro, quando non strumentato.	m		120,18
		18_PR.101.09.f		PROVE GEOTECNICHE - SONDAGGI TIPO STRATIGRAFICO A CAROTAGGIO - PERFORAZIONE VERTICALE CON CAROTIERE VIDIA da 150 a 200 m. Perforazione verticale eseguita con carotiere continuo, da 150 a 200 m dal p.c, per diametri 85, 101, 127, 147 con carotieri con inserti in Vidia in terreni ghiaie, ciottoli di qualsiasi natura e consistenza, compresa la roccia, anche in frana, l'estrazione e la conservazione del carotaggio entro apposite cassette catalogatrici (compensate con il relativo prezzo di elenco), la redazione della stratigrafia, la fornitura di energia e materiali, le prestazioni di mano d'opera e il riempimento del foro, quando non strumentato.	m		136,42
		18_PR.101.09.g		PROVE GEOTECNICHE - SONDAGGI TIPO STRATIGRAFICO A CAROTAGGIO - PERFORAZIONE VERTICALE CON CAROTIERE VIDIA da 200 a 250 m. Perforazione verticale eseguita con carotiere continuo, da 200 a 250 m dal p.c, per diametri 85, 101, 127, 147 con carotieri con inserti in Vidia in terreni ghiaie, ciottoli di qualsiasi natura e consistenza, compresa la roccia, anche in frana, l'estrazione e la conservazione del carotaggio entro apposite cassette catalogatrici (compensate con il relativo prezzo di elenco), la redazione della stratigrafia, la fornitura di energia e materiali, le prestazioni di mano d'opera e il riempimento del foro, quando non strumentato.	m		152,74
		18_PR.101.09.h		PROVE GEOTECNICHE - SONDAGGI TIPO STRATIGRAFICO A CAROTAGGIO - PERFORAZIONE VERTICALE CON CAROTIERE VIDIA da 250 a 300 m. Perforazione verticale eseguita con carotiere continuo, da 250 a 300 m dal p.c, per diametri 85, 101, 127, 147 con carotieri con inserti in Vidia in terreni ghiaie, ciottoli di qualsiasi natura e consistenza, compresa la roccia, anche in frana, l'estrazione e la conservazione del carotaggio entro apposite cassette catalogatrici (compensate con il relativo prezzo di elenco), la redazione della stratigrafia, la fornitura di energia e materiali, le prestazioni di mano d'opera e il riempimento del foro, quando non strumentato.	m		173,08
		18_PR.101.10.a		PROVE GEOTECNICHE - SONDAGGI TIPO STRATIGRAFICO A CAROTAGGIO - SOVRAPPREZZO PER CAROTIERE DOPPIO. Sovrapprezzo alla voce PR.101.09 per l'uso di carotiere doppio o triplo, quando espressamente indicato dalla Direzione Lavori	m		13,23
		18_PR.101.10.b		PROVE GEOTECNICHE - SONDAGGI TIPO STRATIGRAFICO A CAROTAGGIO - SOVRAPPREZZOPER CORONA DIAMANTATA. Sovrapprezzo alla voce PR.101.09 per l'uso di corona con inserti in diamante, ove espressamente richiesto dalla Direzione Lavori.	m		34,61
		18_PR.101.10.c		PROVE GEOTECNICHE - SONDAGGI TIPO STRATIGRAFICO A CAROTAGGIO - SOVRAPPREZZO PER INCLINAZIONE SONDAGGIO da 20 a 35°. Sovrapprezzo alla voce PR.101.09 per inclinazione del sondaggio rispetto alla verticale da 20 a 35°.	%		20,01
		18_PR.101.10.d		PROVE GEOTECNICHE - SONDAGGI TIPO STRATIGRAFICO A CAROTAGGIO - SOVRAPPREZZO PER INCLINAZIONE SONDAGGIO oltre 35° e/o suborizzontale. Sovrapprezzo alla voce PR.101.09 per inclinazione del sondaggio rispetto alla verticale oltre 35° e/o suborizzontale	%		25,01
		18_PR.101.11.a		PROVE GEOTECNICHE - SONDAGGI TIPO STRATIGRAFICO A CAROTAGGIO - CON METODOLOGIA WIRELINE da 0 a 100 m. Esecuzione di sondaggi a carotaggio continuo con la tecnologia WIRELINE, da 0 a 100 m, in terreni di qualsiasi consistenza e con diametri richiesti dalla tecnologia, e con corone sul rivestimento adeguate alla natura dei materiali.	m		99,78
		18_PR.101.11.b		PROVE GEOTECNICHE - SONDAGGI TIPO STRATIGRAFICO A CAROTAGGIO - CON METODOLOGIA WIRELINE da 100 a 300 m. Esecuzione di sondaggi a carotaggio continuo con la tecnologia WIRELINE, da 100 a 300 m, in terreni di qualsiasi consistenza e con diametri richiesti dalla tecnologia, e con corone sul rivestimento adeguate alla natura dei materiali.	m		152,74
		18_PR.101.11.c		PROVE GEOTECNICHE - SONDAGGI TIPO STRATIGRAFICO A CAROTAGGIO - CON METODOLOGIA WIRELINE da 300 a 500 m. Esecuzione di sondaggi a carotaggio continuo con la tecnologia WIRELINE, da 300 a 500 m, in terreni di qualsiasi consistenza e con diametri richiesti dalla tecnologia, e con corone sul rivestimento adeguate alla natura dei materiali.	m		246,43
		18_PR.101.12		PROVE GEOTECNICHE - SONDAGGI TIPO STRATIGRAFICO A CAROTAGGIO - PRELIEVO DI CAMPIONI RIMANEGGIATI. Prelievo dei campioni rimaneggiati provenienti dal carotaggio semplice disposti in appositi contenitori di plastica (sacchetti) e posti all'interno di opportune cassette catalogatrici.	cad		7,63
		18_PR.101.13.a		PROVE GEOTECNICHE - SONDAGGI TIPO STRATIGRAFICO A CAROTAGGIO - PRELIEVO DI CAMPIONI INDISTURBATI SHELBY da 0 a 20 m. Prelievo di campioni indisturbati conformemente alla natura dei terreni con l'utilizzo di campionatori appositi (Shelby)) a parete sottile con diametro netto interno di 80 mm, da 0 a 20 m, secondo le modalità previste nel progetto delle indagini e/o dalla Direzione Lavori, compresa la fornitura temporanea della fustella (che potrà essere recuperata presso il laboratorio geotecnico designato, al termine delle prove), la sua sigillatura, l'imballaggio, il trasporto al laboratorio, comprese le operazioni di pulitura del foro prima dell'esecuzione del campione.	cad		50,91
		18_PR.101.13.b		PROVE GEOTECNICHE - SONDAGGI TIPO STRATIGRAFICO A CAROTAGGIO - PRELIEVO DI CAMPIONI INDISTURBATI SHELBY da 20 a 40 m. Prelievo di campioni indisturbati conformemente alla natura dei terreni con l'utilizzo di campionatori appositi (Shelby)) a parete sottile con diametro netto interno di 80 mm, da 20 a 40 m, secondo le modalità previste nel progetto delle indagini e/ o dalla Direzione Lavori, compresa la fornitura temporanea della fustella (che potrà essere recuperata presso il laboratorio geotecnico designato, al termine delle prove), la sua sigillatura, l'imballaggio, il trasporto al laboratorio, comprese le operazioni di pulitura del foro prima dell'esecuzione del campione.	cad		57,01
		18_PR.101.13.c		PROVE GEOTECNICHE - SONDAGGI TIPO STRATIGRAFICO A CAROTAGGIO - PRELIEVO DI CAMPIONI INDISTURBATI SHELBY da 40 a 60 m. Prelievo di campioni indisturbati conformemente alla natura dei terreni con l'utilizzo di campionatori appositi (Shelby)) a parete sottile con diametro netto interno di 80 mm, da 40 a 60 m, secondo le modalità previste nel progetto delle indagini e/ o dalla Direzione Lavori, compresa la fornitura temporanea della fustella (che potrà essere recuperata presso il laboratorio geotecnico designato, al termine delle prove), la sua sigillatura, l'imballaggio, il trasporto al laboratorio, comprese le operazioni di pulitura del foro prima dell'esecuzione del campione.	cad		63,12
		18_PR.101.14.a		PROVE GEOTECNICHE - SONDAGGI TIPO STRATIGRAFICO A CAROTAGGIO - PRELIEVO DI CAMPIONI INDISTURBATI OSTERBERG da 0 a 20 m. Prelievo di campione indisturbato conformemente alla natura del terreno in foro di sondaggio, da 0 a 20 m, con campionatore a pistone tipo Osterberg, Hvorslev, a fune, secondo le modalità previste nel progetto delle indagini e/o Direzione Lavori, compresa la fornitura temporanea della fustella (che potrà essere recuperata presso il laboratorio geotecnico designato, al termine delle prove), la sua sigillatura, l'imballaggio e il trasporto al laboratorio.	cad		63,12
		18_PR.101.14.b		PROVE GEOTECNICHE - SONDAGGI TIPO STRATIGRAFICO A CAROTAGGIO - PRELIEVO DI CAMPIONI INDISTURBATI OSTERBERG da 20 a 40 m. Prelievo di campione indisturbato conformemente alla natura del terreno in foro di sondaggio, da 20 a 40 m, con campionatore a pistone tipo Osterberg, Hvorslev, a fune, secondo le modalità previste nel progetto delle indagini e/o Direzione Lavori, compresa la fornitura temporanea della fustella (che potrà essere recuperata presso il laboratorio geotecnico designato, al termine delle prove), la sua sigillatura, l'imballaggio e il trasporto al laboratorio.	cad		68,22
		18_PR.101.14.c		PROVE GEOTECNICHE - SONDAGGI TIPO STRATIGRAFICO A CAROTAGGIO - PRELIEVO DI CAMPIONI INDISTURBATI OSTERBERG da 40 a 60 m. Prelievo di campione indisturbato conformemente alla natura del terreno in foro di sondaggio, da 40 a 60 m, con campionatore a pistone tipo Osterberg, Hvorslev, a fune, secondo le modalità previste nel progetto delle indagini e/o Direzione Lavori, compresa la fornitura temporanea della fustella (che potrà essere recuperata presso il laboratorio geotecnico designato, al termine delle prove), la sua sigillatura, l'imballaggio e il trasporto al laboratorio.	cad		73,30
		18_PR.101.15.a		PROVE GEOTECNICHE - SONDAGGI TIPO STRATIGRAFICO A CAROTAGGIO - PRELIEVO DI CAMPIONI INDISTURBATI DENISON da 0 a 50 m. Prelievo di campione indisturbato di terreno in foro di sondaggio, da 0 a 50 m, con campionatore rotativo tipo Denison o Mazier, secondo le modalità previste nel progetto delle indagini e/o Direzione Lavori, compresa la fornitura temporanea della fustella (che potrà essere recuperata presso il laboratorio geotecnico designato, al termine delle prove), la sua sigillatura, l'imballaggio e il trasporto al laboratorio.	cad		66,18
		18_PR.101.15.b		PROVE GEOTECNICHE - SONDAGGI TIPO STRATIGRAFICO A CAROTAGGIO - PRELIEVO DI CAMPIONI INDISTURBATI DENISON da 50 a 100 m. Prelievo di campione indisturbato di terreno in foro di sondaggio, da 50 a 100 m, con campionatore rotativo tipo Denison o Mazier, secondo le modalità previste nel progetto delle indagini e/o Direzione Lavori, compresa la fornitura temporanea della fustella (che potrà essere recuperata presso il laboratorio geotecnico designato, al termine delle prove), la sua sigillatura, l'imballaggio e il trasporto al laboratorio.	cad		83,48
		18_PR.101.15.c		PROVE GEOTECNICHE - SONDAGGI TIPO STRATIGRAFICO A CAROTAGGIO - PRELIEVO DI CAMPIONI INDISTURBATI DENISON da 100 a 150 m. Prelievo di campione indisturbato di terreno in foro di sondaggio, da 100 a 150 m, con campionatore rotativo tipo Denison o Mazier, secondo le modalità previste nel progetto delle indagini e/o Direzione Lavori, compresa la fornitura temporanea della fustella (che potrà essere recuperata presso il laboratorio geotecnico designato, al termine delle prove), la sua sigillatura, l'imballaggio e il trasporto al laboratorio.	cad		103,85
		18_PR.101.16.a		PROVE GEOTECNICHE - SONDAGGI TIPO STRATIGRAFICO A CAROTAGGIO - FORNITURA DI CASSETTE CATALOGATRICI smontabili. Fornitura di cassette catalogatrici di tipo smontabile di materiale idoneo a permettere la sigillatura, di dimensioni minime 0.50 x 1 m dotate di scomparti di separazione per la disposizione progressiva dei campioni, rivestite in fogli di plastica e comprensive di talloncini di identificazione della posizione e delle etichette catalogatrici.	cad		36,65
		18_PR.101.16.b		PROVE GEOTECNICHE - SONDAGGI TIPO STRATIGRAFICO A CAROTAGGIO - FORNITURA DI CASSETTE CATALOGATRICI monoscocca. Fornitura di cassette catalogatrici monoscocca (legno, polistirolo), di dimensioni minime 0.50 x 1 m dotate di scomparti di separazione per la disposizione progressiva dei campioni, rivestite in fogli di plastica e comprensive di talloncini di identificazione della posizione e delle etichette catalogatrici.	cad		26,47
		18_PR.101.17		PROVE GEOTECNICHE - SONDAGGI TIPO STRATIGRAFICO A CAROTAGGIO - FOTOGRAFIE DELLE CASSETTE CATALOGATRICI. Fotografia a colori di ciascuna cassetta catalogatrice (3 copie + negativi o supporto digitale) compreso il raffronto con la scala colorimetrica.	cad		8,14
		18_PR.101.18		PROVE GEOTECNICHE - SONDAGGI TIPO STRATIGRAFICO A CAROTAGGIO - RIEMPIMENTO DEI FORI DI SONDAGGIO FINO A 100 m. Riempimento dei fori di sondaggio con boiacca cementizia atta ad impedire la filtrazione d'acqua nel suolo. Fino a profondità di 100 m.	cad		4,08
		18_PR.101.19		PROVE GEOTECNICHE - SONDAGGI TIPO STRATIGRAFICO A CAROTAGGIO - INSTALLAZIONE DI TUBI PIEZOMETRICI APERTI. Fornitura e posa di piezometro a tubo aperto in PVC microfessurato nei tratti filtranti, diametro 3", compresa la realizzazione dei filtri in ghiaietto e dei tamponi impermeabili, la cementazione del foro, la sistemazione a bocca foro con chiusino cementato al terreno, la determinazione della prima lettura significativa con esecuzione di almeno tre letture, sola esclusa la preparazione del foro e il rilievo della quota assoluta o relativa dell'estremità superiore del chiusino di protezione, compensati con i relativi prezzi d'elenco.	m		21,01
		18_PR.101.20.a		PROVE GEOTECNICHE - SONDAGGI TIPO STRATIGRAFICO A CAROTAGGIO - PIEZOMETRI TIPO CASAGRANDE installazione. Fornitura e posa di cella piezometrica idraulica tipo Casagrande a doppia tubazione, compresa la realizzazione dei filtri in ghiaietto e dei tamponi impermeabili, la cementazione del foro, la sistemazione a bocca foro con chiusino cementato al terreno, la determinazione della prima lettura significativa con esecuzione di almeno tre letture, sola esclusa la preparazione del foro e il rilievo della quota assoluta o relativa dell'estremità superiore del chiusino di protezione, compensati con i relativi prezzi d'elenco	cad		137,45
		18_PR.101.20.b		PROVE GEOTECNICHE - SONDAGGI TIPO STRATIGRAFICO A CAROTAGGIO - PIEZOMETRI TIPO CASAGRANDE tubazione di collegamento. Fornitura e posa di tubazione di collegamento ai piezometri tipo Casagrande	m		16,80
		18_PR.101.21		PROVE GEOTECNICHE - SONDAGGI TIPO STRATIGRAFICO A CAROTAGGIO - MISURE IN PIEZOMETRO A TUBO APERTO E CASAGRANDE. Esecuzione di misura in piezometro a tubo aperto e in piezometro tipo Casagrande con sondina freatimetrica elettrica dotata di cavo metrato o nastro centimetrato, compresa la restituzione grafica delle variazioni rispetto alla lettura di riferimento oltre quelle previste alle voci PR.101.19 e PR.101.20	cad		9,37
		18_PR.101.22.a		PROVE GEOTECNICHE - SONDAGGI TIPO STRATIGRAFICO A CAROTAGGIO - CELLA PIEZOMETRICA ELETTICA. Fornitura e posa di cella piezometrica elettrica, compresa la realizzazione dei filtri di ghiaietto e dei tamponi impermeabili, la cementazione del foro, la sistemazione a bocca foro con chiusino cementato al terreno, la determinazione della prima lettura significativa con esecuzione di almeno tre letture, esclusa l'esecuzione del foro e il rilievo della quota assoluta o relativa dell'estremità superiore del chiusino di protezione, compensati con i relativi prezzi d'elenco	cad		631,23
		18_PR.101.22.b		PROVE GEOTECNICHE - SONDAGGI TIPO STRATIGRAFICO A CAROTAGGIO - CELLA PIEZOMETRICA ELETTICA cavo elettrico collegamento. Fornitura di cavo elettrico di collegamento per la cella piezometrica elettrica	m		3,56
		18_PR.101.22.c		PROVE GEOTECNICHE - SONDAGGI TIPO STRATIGRAFICO A CAROTAGGIO - CELLA PIEZOMETRICA ELETTICA esecuzione di misura. Esecuzione di compresa la restituzione grafica delle variazioni rispetto alla lettura di riferimento	cad		12,22
		18_PR.101.23.a		PROVE GEOTECNICHE - SONDAGGI TIPO STRATIGRAFICO A CAROTAGGIO - TUBI INCLINOMETRICI da 0 a. 60 m p.c. Fornitura e posa di tubo inclinometrico, da 0 a 60 m p.c., in materiale plastico o alluminio, a quattro guide, compresa la cementazione del tubo da eseguire dal fondo a bassissima pressione, il lavaggio finale interno della tubazione installata, la sistemazione a bocca foro con chiusino cementato al terreno, l'esecuzione del collaudo finale della tubazione installata comprendente il controllo della verticalità e della spiralatura (la deviazione dalla verticale dovrà risultare inferiore all'1,5 % e la spiralatura dovrà essere inferiore a 0,5°/ml), esclusa l'esecuzione del foro e il rilievo della quota assoluta o relativa dall'estremità superiore del chiusino di protezione, compensati con i relativi prezzi d'elenco	m		58,52
		18_PR.101.23.b		PROVE GEOTECNICHE - SONDAGGI TIPO STRATIGRAFICO A CAROTAGGIO - TUBI INCLINOMETRICI oltre. 60 m p.c. Fornitura e posa di tubo inclinometrico, oltre 60 m p.c., in materiale plastico o alluminio, a quattro guide, compresa la cementazione del tubo da eseguire dal fondo a bassissima pressione, il lavaggio finale interno della tubazione installata, la sistemazione a bocca foro con chiusino cementato al terreno, l'esecuzione del collaudo finale della tubazione installata comprendente il controllo della verticalità e della spiralatura (la deviazione dalla verticale dovrà risultare inferiore all'1,5 % e la spiralatura dovrà essere inferiore a 0,5°/ml), esclusa l'esecuzione del foro e il rilievo della quota assoluta o relativa dall'estremità superiore del chiusino di protezione, compensati con i relativi prezzi d'elenco	m		75,03
		18_PR.101.24.a		PROVE GEOTECNICHE - SONDAGGI TIPO STRATIGRAFICO A CAROTAGGIO - CATENA INCLINOMETRICA FISSA sonda. Fornitura e posa di catena inclinometrica fissa in foro già attrezzato con tubazione inclinometrica, compresa la sistemazione della bocca foro con testa di sospensione e chiusino di protezione, la fornitura di un pannello centralizzato di lettura e la posa di recinzione protettiva, esclusa l'esecuzione del foro e la posa della tubazione inclinometrica Voce relativa alla sonda inclinometrica carrellata biassiale a servoaccelerometri con sensibilità non inferiore a 1/20.000 sen a	cad		3.685,66
		18_PR.101.24.b		PROVE GEOTECNICHE - SONDAGGI TIPO STRATIGRAFICO A CAROTAGGIO - CATENA INCLINOMETRICA FISSA cavetto sospensione. Fornitura e posa di catena inclinometrica fissa in foro già attrezzato con tubazione inclinometrica, compresa la sistemazione della bocca foro con testa di sospensione e chiusino di protezione, la fornitura di un pannello centralizzato di lettura e la posa di recinzione protettiva, esclusa l'esecuzione del foro e la posa della tubazione inclinometrica Voce relativa al cavetto di sospensione in acciaio	m		1,63
		18_PR.101.24.c		PROVE GEOTECNICHE - SONDAGGI TIPO STRATIGRAFICO A CAROTAGGIO - CATENA INCLINOMETRICA FISSA cavo elettrico. Fornitura e posa di catena inclinometrica fissa in foro già attrezzato con tubazione inclinometrica, compresa la sistemazione della bocca foro con testa di sospensione e chiusino di protezione, la fornitura di un pannello centralizzato di lettura e la posa di recinzione protettiva, esclusa l'esecuzione del foro e la posa della tubazione inclinometrica Voce relativa al cavo elettrico di collegamento a tenuta stagna	m		4,28
		18_PR.101.24.d		PROVE GEOTECNICHE - SONDAGGI TIPO STRATIGRAFICO A CAROTAGGIO - CATENA INCLINOMETRICA. testa sospensione Fornitura e posa di catena inclinometrica fissa in foro già attrezzato con tubazione inclinometrica, compresa la sistemazione della bocca foro con testa di sospensione e chiusino di protezione, la fornitura di un pannello centralizzato di lettura e la posa di recinzione protettiva, esclusa l'esecuzione del foro e la posa della tubazione inclinometrica Voce relativa alla testa di sospensione	cad		264,71
		18_PR.101.24.e		PROVE GEOTECNICHE - SONDAGGI TIPO STRATIGRAFICO A CAROTAGGIO - CATENA INCLINOMETRICA. pannello centralizzato Fornitura e posa di catena inclinometrica fissa in foro già attrezzato con tubazione inclinometrica, compresa la sistemazione della bocca foro con testa di sospensione e chiusino di protezione, la fornitura di un pannello centralizzato di lettura e la posa di recinzione protettiva, esclusa l'esecuzione del foro e la posa della tubazione inclinometrica Voce relativa alla fornitura e posa di pannello centralizzato di alimentazione e lettura	cad		631,23
		18_PR.101.24.f		PROVE GEOTECNICHE - SONDAGGI TIPO STRATIGRAFICO A CAROTAGGIO - CATENA INCLINOMETRICA. recinzione protettiva Fornitura e posa di catena inclinometrica fissa in foro già attrezzato con tubazione inclinometrica, compresa la sistemazione della bocca foro con testa di sospensione e chiusino di protezione, la fornitura di un pannello centralizzato di lettura e la posa di recinzione protettiva, esclusa l'esecuzione del foro e la posa della tubazione inclinometrica Voce relativa alla posa di recinzione protettiva, dotata di chiusura con lucchetto e chiavi	cad		264,71
		18_PR.101.25		PROVE GEOTECNICHE - SONDAGGI TIPO STRATIGRAFICO A CAROTAGGIO - TUBAZ. IN ABS/PVC PER LETTURE ESTENSIMETRICHE. Fornitura e posa di tubazione in ABS o PVC con anelli metallici di riscontro per letture estensimetriche incrementali tipo INCREX, completa di manicotti, riscontri di di fondo e di testa, compresa la cementazione del tubo da eseguire a bassissima pressione dal fondo, il lavaggio finale interno della tubazione installata, la sistemazione a bocca foro con chiusino cementato al terreno, l'esecuzione del collaudo finale della tubazione installata e l'esecuzione della lettura iniziale di riferimento, esclusa l'esecuzione del foro e il rilievo della quota assoluta o relativa dell'estremità superiore del chiusino di protezione, compensati con i relativi prezzi d'elenco	m		71,28
		18_PR.101.26.a		PROVE GEOTECNICHE - SONDAGGI TIPO STRATIGRAFICO A CAROTAGGIO - TUBAZIONE IN PVC PER LETTURE INCREMENTALI tubazione. Fornitura e posa di tubazione in PVC con manicotti metallici dotati di appositi riscontri per letture estensimetriche incrementali tipo ISETH o estenso - inclinometriche tipo TRIVEC, compresa la cementazione del tubo da eseguire a bassissima pressione dal fondo, il lavaggio finale interno della tubazione installata, la sistemazione a bocca foro con chiusino cementato al terreno, l'esecuzione del collaudo finale della tubazione installata e l'esecuzione della lettura iniziale di riferimento, esclusa l'esecuzione del foro e il rilievo della quota assoluta o relativa dell'estremità superiore del chiusino di protezione, compensati con i relativi prezzi d'elenco Voce relativa alla fornitura e posa tubazione, completa di manicotti, riscontri di misura e tappi di fondo e di testa	m		94,69
		18_PR.101.26.b		PROVE GEOTECNICHE - SONDAGGI TIPO STRATIGRAFICO A CAROTAGGIO - TUBAZIONE IN PVC PER LETTURE INCREMENTALI sonda ISETH. Fornitura e posa di tubazione in PVC con manicotti metallici dotati di appositi riscontri per letture estensimetriche incrementali tipo ISETH o estenso - inclinometriche tipo TRIVEC, compresa la cementazione del tubo da eseguire a bassissima pressione dal fondo, il lavaggio finale interno della tubazione installata, la sistemazione a bocca foro con chiusino cementato al terreno, l'esecuzione del collaudo finale della tubazione installata e l'esecuzione della lettura iniziale di riferimento, esclusa l'esecuzione del foro e il rilievo della quota assoluta o relativa dell'estremità superiore del chiusino di protezione, compensati con i relativi prezzi d'elenco Voce relativa alla lettura iniziale di riferimento con sonda estensimetrica tipo ISETH	m		9,37
		18_PR.101.26.c		PROVE GEOTECNICHE - SONDAGGI TIPO STRATIGRAFICO A CAROTAGGIO - TUBAZIONE IN PVC PER LETTURE INCREMENTALI sonda TRIVEC. Fornitura e posa di tubazione in PVC con manicotti metallici dotati di appositi riscontri per letture estensimetriche incrementali tipo ISETH o estenso - inclinometriche tipo TRIVEC, compresa la cementazione del tubo da eseguire a bassissima pressione dal fondo, il lavaggio finale interno della tubazione installata, la sistemazione a bocca foro con chiusino cementato al terreno, l'esecuzione del collaudo finale della tubazione installata e l'esecuzione della lettura iniziale di riferimento, esclusa l'esecuzione del foro e il rilievo della quota assoluta o relativa dell'estremità superiore del chiusino di protezione, compensati con i relativi prezzi d'elenco Voce relativa alla lettura iniziale di riferimento con sonda estenso-inclinometrica tipo TRIVEC	m		31,56
		18_PR.101.27.a		PROVE GEOTECNICHE - SONDAGGI TIPO STRATIGRAFICO A CAROTAGGIO - TUBAZIONE CIECA IN PVC da. 0 a 150 m Fornitura e posa in opera di tubazione cieca in PVC o ABS, profondità da 0 a 150 m, di spessore pari a 4-5 mm, diametro compreso tra 75 e 100 mm in spezzoni di 3 ml da assemblare mediante filettatura m/f oppure mediante manicotti di giunzione, per l'esecuzione di prospezioni sismiche in foro. Nel prezzo si intende inclusa la cementazione del tubo a bassa pressione (200 kPa) attraverso un tubo di iniezione o una apposita valvola di fondo. Rimangono escluse la sola esecuzione del foro e la sistemazione della testa con apposito chiusino di protezione	m		35,64
		18_PR.101.27.b		PROVE GEOTECNICHE - SONDAGGI TIPO STRATIGRAFICO A CAROTAGGIO - TUBAZIONE CIECA IN PVC. oltre 150 m Fornitura e posa in opera di tubazione cieca in PVC o ABS, profondità oltre 150 m, di spessore pari a 4-5 mm, diametro compreso tra 75 e 100 mm in spezzoni di 3 ml da assemblare mediante filettatura m/f oppure mediante manicotti di giunzione, per l'esecuzione di prospezioni sismiche in foro. Nel prezzo si intende inclusa la cementazione del tubo a bassa pressione (200 kPa) attraverso un tubo di iniezione o una apposita valvola di fondo. Rimangono escluse la sola esecuzione del foro e la sistemazione della testa con apposito chiusino di protezione	m		45,82
		18_PR.101.28.a		PROVE GEOTECNICHE - SONDAGGI TIPO STRATIGRAFICO A CAROTAGGIO - ESECUZIONE DI MISURA ESTENSIMETRICA INCREMENTALE. Eseczione di misura estensimetrica incrementale tipo INCREX con sonda estensimetrica a posizionamento elettronico, con passo di lettura pari a 1 m, compresa la restituzione grafica delle variazioni rispetto alla lettura di riferimento	m		6,32
		18_PR.101.28.b		PROVE GEOTECNICHE - SONDAGGI TIPO STRATIGRAFICO A CAROTAGGIO - ESECUZIONE DI MISURA ESTENSIMETRICA INCREMENTALE. Esecuzione di misura estensimetrica incrementale tipo ISETH con sonda estensimetrica a posizionamento meccanico, con passo di lettura pari a 1 m, in discesa e in risalita, compresa la restituzione grafica delle variazioni rispetto alla lettura di riferimento	m		8,34
		18_PR.101.29		PROVE GEOTECNICHE - SONDAGGI TIPO STRATIGRAFICO A CAROTAGGIO - ESECUZIONE DI MISURA ESTENSO-INCLINOMETRICA. Esecuzione di misura estenso-inclinometrica tipo TRIVEC con sonda a posizionamento meccanico, con passo di lettura pari a 1 m, in discesa e in risalita, compresa la restituzione grafica delle variazioni rispetto alla lettura di riferimento	m		28,51
		18_PR.101.30.a		PROVE GEOTECNICHE - SONDAGGI TIPO STRATIGRAFICO A CAROTAGGIO - PROVA STANDARD PENETRATION TEST da 0 a 20 m. Esecuzione di prove Standard Penetration Test eseguite nel corso dei sondaggi a rotazione con l'utilizzo dei campionatori indicati dalla Direzione Lavori per profondità da 0 a 20 m	cad		54,98
		18_PR.101.30.b		PROVE GEOTECNICHE - SONDAGGI TIPO STRATIGRAFICO A CAROTAGGIO - PROVA STANDARD PENETRATION TEST da 20 a 40 m. Esecuzione di prove Standard Penetration Test eseguite nel corso dei sondaggi a rotazione con l'utilizzo dei campionatori indicati dalla Direzione Lavori per profondità da 20 a 40 m	cad		71,28
		18_PR.101.31		PROVE GEOTECNICHE - SONDAGGI TIPO STRATIGRAFICO A CAROTAGGIO - PROVA PENETROMETRICA DINAMICA CONTINUA. Prova penetrometrica dinamica continua con attrezzatura leggera, in terreni di qualsiasi natura e consistenza, compresi materiali, energia, personale tecnico e quant'altro necessario alla perfetta esecuzione della prova, compresa la restituzione grafica dei risultati e l'installazione su ogni verticale	m		16,80
		18_PR.101.32.a		PROVE GEOTECNICHE - SONDAGGI TIPO STRATIGRAFICO A CAROTAGGIO - PROVA VANE TEST da 0 a 20 m. Prova scissometrica (Vane Test), da 0 a 20 m, eseguita in foro già predisposto fino ad una profondità non superiore a 40 m, compresa l'installazione dell'attrezzatura sulla verticale d'indagine e gli oneri per la manovra in discesa e risalita della batteria	cad		101,84
		18_PR.101.32.b		PROVE GEOTECNICHE - SONDAGGI TIPO STRATIGRAFICO A CAROTAGGIO - PROVA VANE TEST da 20 a 40 m. Prova scissometrica (Vane Test), da 20 a 40 m, eseguita in foro già predisposto fino ad una profondità non superiore a 40 m, compresa l'installazione dell'attrezzatura sulla verticale d'indagine e gli oneri per la manovra in discesa e risalita della batteria	cad		127,28
		18_PR.101.33.a		PROVE GEOTECNICHE - SONDAGGI TIPO STRATIGRAFICO A CAROTAGGIO - PROVA PRESSIOMETRICA da. 0 a 20 m Prova pressiometrica, da 0 a 20 m, comprensiva dell'installazione della relativa apparecchiatura, dell'esecuzione dell'apposito foro a distruzione di nucleo fino alla quota di prova e successiva carotata del tratto di prova	cad		407,29
		18_PR.101.33.b		PROVE GEOTECNICHE - SONDAGGI TIPO STRATIGRAFICO A CAROTAGGIO - PROVA PRESSIOMETRICA da. 20 a 40 m Prova pressiometrica, da 20 a 40 m, comprensiva dell'installazione della relativa apparecchiatura, dell'esecuzione dell'apposito foro a distruzione di nucleo fino alla quota di prova e successiva carotata del tratto di prova	cad		509,09
		18_PR.101.34.a		PROVE GEOTECNICHE - SONDAGGI TIPO STRATIGRAFICO A CAROTAGGIO - PROVA DI PERMEABILITA' TIPO LEFRANC da 0 a 20 m. Prove di permeabilità di tipo Lefranc, da 0 a 20 m, comprensive del costo di assistenza del tecnico laureato durante l'esecuzione della prova, nonchè l'elaborazione e l'analisi dei risultati	cad		234,20
		18_PR.101.34.b		PROVE GEOTECNICHE - SONDAGGI TIPO STRATIGRAFICO A CAROTAGGIO - PROVA DI PERMEABILITA' TIPO LEFRANC da 20 a 40 m. Prove di permeabilità di tipo Lefranc, da 20 a 40 m, comprensive del costo di assistenza del tecnico laureato durante l'esecuzione della prova, nonchè l'elaborazione e l'analisi dei risultati	cad		254,54
		18_PR.101.35.a		PROVE GEOTECNICHE - SONDAGGI TIPO STRATIGRAFICO A CAROTAGGIO - PROVA DI PERMEABILITA' TIPO LUGEON da 0 a 50 m. Prova di permeabilità di tipo Lugeon, da 0 a 50 m, eseguita su materiali poco permeabili (rocce, terreni molto addensati, calcestruzzo) con iniezione d'acqua a portata e pressione costanti a profondità richiesta, eseguita per tre gradini di pressione a salire e scendere, con pressioni comunque non superiori ai 12 kg/cm2, compresa l'elaborazione e la restituzione dei risultati in grafici e tabelle, compresa l'installazione sulla verticale d'indagine, compresa e compensata la sosta dell'attrezzatura di sondaggio durante la prova	cad		580,38
		18_PR.101.35.b		PROVE GEOTECNICHE - SONDAGGI TIPO STRATIGRAFICO A CAROTAGGIO - PROVA DI PERMEABILITA' TIPO LUGEON da 50 a 100 m. Prova di permeabilità di tipo Lugeon, da 50 a 100 m, eseguita su materiali poco permeabili (rocce, terreni molto addensati, calcestruzzo) con iniezione d'acqua a portata e pressione costanti a profondità richiesta, eseguita per tre gradini di pressione a salire e scendere, con pressioni comunque non superiori ai 12 kg/cm2, compresa l'elaborazione e la restituzione dei risultati in grafici e tabelle, compresa l'installazione sulla verticale d'indagine, compresa e compensata la sosta dell'attrezzatura di sondaggio durante la prova	cad		733,02
		18_PR.101.35.c		PROVE GEOTECNICHE - SONDAGGI TIPO STRATIGRAFICO A CAROTAGGIO - PROVA DI PERMEABILITA' TIPO LUGEON da 100 a 200 m. Prova di permeabilità di tipo Lugeon, da 100 a 200 m, eseguita su materiali poco permeabili (rocce, terreni molto addensati, calcestruzzo) con iniezione d'acqua a portata e pressione costanti a profondità richiesta, eseguita per tre gradini di pressione a salire e scendere, con pressioni comunque non superiori ai 12 kg/cm2, compresa l'elaborazione e la restituzione dei risultati in grafici e tabelle, compresa l'installazione sulla verticale d'indagine, compresa e compensata la sosta dell'attrezzatura di sondaggio durante la prova	cad		1.150,48
		18_PR.101.35.d		PROVE GEOTECNICHE - SONDAGGI TIPO STRATIGRAFICO A CAROTAGGIO - PROVA DI PERMEABILITA' TIPO LUGEON da 200 a 300 m. Prova di permeabilità di tipo Lugeon, da 200 a 300 m, eseguita su materiali poco permeabili (rocce, terreni molto addensati, calcestruzzo) con iniezione d'acqua a portata e pressione costanti a profondità richiesta, eseguita per tre gradini di pressione a salire e scendere, con pressioni comunque non superiori ai 12 kg/cm2, compresa l'elaborazione e la restituzione dei risultati in grafici e tabelle, compresa l'installazione sulla verticale d'indagine, compresa e compensata la sosta dell'attrezzatura di sondaggio durante la prova	cad		1.832,57
		18_PR.101.36		PROVE GEOTECNICHE - SONDAGGI TIPO STRATIGRAFICO A CAROTAGGIO - INSTALLAZIONE DI CHIUSINO DI PROTEZIONE METALLICO. Fornitura e posa in opera di chiusino in ferro a protezione di ogni punto di sondaggio compresa la cementazione nel terreno e la relativa chiusura con lucchetto	cad		86,53
		18_PR.101.37		PROVE GEOTECNICHE - SONDAGGI TIPO STRATIGRAFICO A CAROTAGGIO - POZZETTO IN CLS CON CHIUSINO IN GHISA. Fornitura e posa in opera di pozzetto in cls delle dimensioni minime 30 x 30 con relativo chiusino in ghisa DN 400 idoneo al transito di autoveicoli, a protezione dei tubi inclinometrici o piezometrici, su ogni punto di sondaggio, compresa la cementazione del pozzetto e nel caso di inclinometro di un manicotto terminale rivettato	cad		193,53
		18_PR.101.38.a		PROVE GEOTECNICHE - PROVE GEOTECNICHE IN SITO - PROVA PENETROMETRICA DINAMICA LEGGERA. Prove penetrometriche dinamiche leggere: per ogni metro di profondità, incluso il trasporto, l'installazione di cantiere e la smobilitazione dello stesso.	m		23,66
		18_PR.101.38.b		PROVE GEOTECNICHE - PROVE GEOTECNICHE IN SITO - PROVA PENETROMETRICA DINAMICA LEGGERA. spostamento attrezzatura per lo spostamento dell'attrezzatura delle prove penetrometriche dinamiche leggere da un punto di prova ad un altro	m		26,47
		18_PR.101.39		PROVE GEOTECNICHE - PROVE GEOTECNICHE IN SITO - PROVA PENETROMETRICA DINAMICA CONTINUA. Prova penetrometrica dinamica continua con attrezzatura leggera, in terreni di qualsiasi natura e consistenza, compresi materiali, energia, personale tecnico e quant'altro necessario alla perfetta esecuzione della prova, compresa la restituzione grafica dei risultati e l'installazione su ogni verticale.	m		13,23
		18_PR.101.40		PROVE GEOTECNICHE - PROVE GEOTECNICHE IN SITO - APPRONTAMENTO ATTREZZATURA PER PROVA PENETROMETRICA STATICA. Approntamento di attrezzatura per prova penetrometrica statica, in grado di esercitare una spinta massima di 20 t, compreso il trasporto, il trasferimento del personale, il materiale e gli accessori per garantire il perfetto funzionamento delle attrezzature	cad		946,90
		18_PR.101.41		PROVE GEOTECNICHE - PROVE GEOTECNICHE IN SITO - INSTALLAZIONE ATTREZZATURA PER PROVA PENETROMETRICA STATICA. Installazione attrezzatura del penetrometro statico, in corrispondenza di ciascuna stazione di prova, compreso il trasporto con qualsiasi mezzo, il montaggio e il personale addetto.	cad		157,78
		18_PR.101.42.a		PROVE GEOTECNICHE - PROVE GEOTECNICHE IN SITO - PROVA PENETROMETRICA STATICA (CPT). Prova penetrometrica statica con punta meccanica (CPT), compresa la restituzione dei risultati.	m		18,84
		18_PR.101.42.b		PROVE GEOTECNICHE - PROVE GEOTECNICHE IN SITO - PROVA PENETROMETRICA STATICA CON PUNTA ELETTRICA (CPTE). Prova penetrometrica statica con punta elettrica (CPT-E), compresa l'elaborazione dei dati, e la restituzione dei risultati.	m		18,84
		18_PR.101.42.c		PROVE GEOTECNICHE - PROVE GEOTECNICHE IN SITO - PROVA PENETROMETRICA STATICA CON PIEZOCONO (CPT-U). Prova penetrometrica statica con piezocono (CPT-U), compresa l'elaborazione dei dati e la restituzione dei risultati.	m		21,37
		18_PR.101.43		PROVE GEOTECNICHE - PROVE GEOTECNICHE IN SITO - PROVA DI DISSIPAZIONE. Prova di dissipazione, eseguita nel corso di una prova penetrometrica, con piezocono da compensare all'inizio e alla fine della registrazione compresa la restituzione grafica dei risultati, per ogni ora o frazione di ora.	h		105,39
		18_PR.101.44		PROVE GEOTECNICHE - PROVE GEOTECNICHE IN SITO - APPRONTAMENTO ATTREZZATURA PER PROVE CON DILATOMETRO. Approntamento dell'attrezzatura per prove con dilatometro piatto tipo Marchetti (DMT), compreso il trasporto della stessa ed il viaggio del tecnico qualificato, esclusi l'approntamento e la postazione dell'attrezzatura di spinta (sonda a rotazione o penetrometro statico da 10 o da 20 t), che saranno compensati con i relativi prezzi d'elenco.	cad		263,17
		18_PR.101.45		PROVE GEOTECNICHE - PROVE GEOTECNICHE IN SITO - INSTALLAZIONE ATTREZZATURA PER PROVA CON DILATOMETRO. Installazione dell'attrezzatura per l'esecuzione di prove con dilatometro piatto tipo Marchetti (DMT) sulla verticale di indagine.	cad		50,41
		18_PR.101.46		PROVE GEOTECNICHE - PROVE GEOTECNICHE IN SITO - PROVA CON DILATOMETRO PIATTO. Prova con dilatometro piatto tipo Marchetti (DMT), eseguita con attrezzatura di spinta costituita da un penetrometro statico o da una sonda a rotazione, compresa l'assistenza tecnica di cantiere e l'elaborazione dei risultati.	m		42,25
		18_PR.101.47.a		PROVE GEOTECNICHE - PROVE GEOTECNICHE IN SITO - APPRONTAMENTO ESCAVATORE. Approntamento di escavatore di tipo universale, in grado di raggiungere 4 m di profondità di scavo, per l'esecuzione di pozzetti esplorativi e prove di carico su piastra, compreso l'operatore, il carburante e il trasporto sul sito d'indagine.	cad		189,42
		18_PR.101.47.b		PROVE GEOTECNICHE - PROVE GEOTECNICHE IN SITO - APPRONTAMENTO ESCAVATORE su ogni punto di. prova installazione di escavatore di tipo universale su ogni punto di prova	cad		53,46
		18_PR.101.48		PROVE GEOTECNICHE - PROVE GEOTECNICHE IN SITO - POZZETTO ESPLORATIVO. Pozzetto esplorativo, eseguito con escavatore, in materiali di qualsiasi natura e consistenza, compreso il rinterro finale dello scavo e la fornitura della stratigrafia geotecnica e della monografia comprensiva della foto del pozzetto, compresa la ricerca e l'individuazione di eventuali sottoservizi, ordigni bellici e beni di interesse archeologico, compresi altresì gli oneri per il ripristino dei luoghi nelle condizioni iniziali e l'indennizzo di eventuali danni, per ogni metro di profondità al di sotto del piano di campagna	m		52,94
		18_PR.101.49		PROVE GEOTECNICHE - PROVE GEOTECNICHE IN SITO - PROVA DI CARICO SU PIASTRA IN POZZETTO.	cad		157,78
		18_PR.101.50		PROVE GEOTECNICHE - PROVE GEOTECNICHE IN SITO - PROVA DELLA DENSITA' IN SITO IN POZZETTO. Prova di densità in sito con il metodo della sabbia calibrata, eseguita in pozzetto, compresa la fase preliminare di calibrazione della sabbia da eseguirsi in laboratorio.	cad		73,81
		18_PR.101.51		PROVE GEOTECNICHE - PROVE GEOTECNICHE IN SITO - PRELIEVO INDISTURBATO CUBICO. Prelievo di campione indisturbato cubico in pozzetto esplorativo, compresa l'eventuale sosta dell'escavatore durante l'esecuzione di un pozzetto esplorativo, compresi inoltre la fornitura del contenitore, la sigillatura, l'imballaggio e il trasporto al laboratorio.	cad		116,08
		18_PR.101.52		PROVE GEOTECNICHE - PROVE GEOTECNICHE IN SITO - SCAVO PER ISPEZIONE VISIVA MANUFATTI INTERRATI. Scavo eseguito in prevalenza con escavatore per l'ispezione visiva di manufatti interrati (fondazioni, cunicoli, sottoservizi, tubazioni, ecc.), compreso l'onere dello scavo a mano in adiacenza ai manufatti stessi, compreso inoltre il rilievo esatto degli stessi, compreso altresì la demolizione eventuale della pavimentazione ed il ritombamento finale dello scavo, compresa la ricerca e l'ottenimento dei permessi di accesso e di occupazione temporanea sito.	mc		21,37
		18_PR.101.53		PROVE GEOTECNICHE - PROVE GEOTECNICHE IN SITO - SOVRAPPREZZO PER INDAGINI IN SOTTERRANEO. Sovrapprezzo agli articoli relativi alle attività di indagine geognostica: indagini e prove geotecniche in sito, indagini e prove geomeccaniche in sito, monitoraggi, indagini geofisiche; nel caso in cui vengano svolte in sotterraneo (galleria, cunicolo, ecc.).	%		10,01
		18_PR.101.54		PROVE GEOTECNICHE - PROVE GEOMECCANICHE IN SITO - DESCRIZIONE GEOMECCANICA DELLE CAROTE DI SONDAGGIO. Descrizione geomeccanica delle carote di sondaggio, per i tratti di sondaggio in roccia previsti dal progetto delle indagini, secondo normative ISRM.	m		7,34
		18_PR.101.55		PROVE GEOTECNICHE - PROVE GEOMECCANICHE IN SITO - APPRONTAMENTO ATTREZZATURA PER RILIEVO TELEVISIVO FORO SONDAGGIO. Approntamento dell'attrezzatura per il rilievo televisivo in foro di sondaggio, comprensivo del trasporto sul sito d'indagine.	cad		315,67
		18_PR.101.56		PROVE GEOTECNICHE - PROVE GEOMECCANICHE IN SITO - INSTALLAZIONE ATTREZZATURA PER RILIEVO TELEVISIVO FORO SONDAGGIO. Installazione dell'attrezzatura per il rilievo televisivo in foro di sondaggio sulla verticale d'indagine, esclusa la preparazione del foro.	cad		78,90
		18_PR.101.57.a		PROVE GEOTECNICHE - PROVE GEOMECCANICHE IN SITO - RILIEVO TELEVISIVO FORO SONDAGGIO CON ATTREZZATURA TIPO MAKICAM vert. Rilievo televisivo in foro verticale di sondaggio, con attrezzatura tipo MAKICAM dotata di controllo e correzione in tempo reale della direzione e dell'inclinazione, con restituzione in formato digitale su CD ROM, comprensivo del software di visualizzazione.	m		52,94
		18_PR.101.57.b		PROVE GEOTECNICHE - PROVE GEOMECCANICHE IN SITO - RILIEVO TELEVISIVO FORO SONDAGGIO CON ATTREZZATURA TIPO MAKICAM orizz. Rilievo televisivo in foro orizzontale di sondaggio, con attrezzatura tipo MAKICAM dotata di controllo e correzione in tempo reale della direzione e dell'inclinazione, con restituzione in formato digitale su CD ROM, comprensivo del software di visualizzazione.	m		73,81
		18_PR.101.58		PROVE GEOTECNICHE - PROVE GEOMECCANICHE IN SITO - APPRONTAMENTO ATTREZZATURA PER PROVA DILATOMETRICA. Approntamento dell'attrezzatura per l'esecuzione della prova dilatometrica, compresa la fornitura e il trasporto di tutte le attrezzature necessarie sul sito d'indagine.	cad		789,01
		18_PR.101.59.a		PROVE GEOTECNICHE - PROVE GEOMECCANICHE IN SITO - PROVA DILATOMETRICA da 0 a 50 m. Prova dilatometrica, per profondità da 0 a 50 m, eseguita con almeno tre cicli di carico/scarico e almeno cinque incrementi per ogni ciclo, comprese le calibrazioni, l'elaborazione e la restituzione dei risultati in grafici e tabelle, compresa l'installazione sulla verticale d'indagine, l'ispezione preliminare del foro con sonda ottica televisiva, compresa e compensata la sosta dell'attrezzatura di sondaggio durante la prova, esclusa la preparazione del foro, compensata con il relativo prezzo di elenco.	cad		1.026,40
		18_PR.101.59.b		PROVE GEOTECNICHE - PROVE GEOMECCANICHE IN SITO - PROVA DILATOMETRICA da 50 a 100 m. Prova dilatometrica, per profondità da 50 a 100 m, eseguita con almeno tre cicli di carico/scarico e almeno cinque incrementi per ogni ciclo, comprese le calibrazioni, l'elaborazione e la restituzione dei risultati in grafici e tabelle, compresa l'installazione sulla verticale d'indagine, l'ispezione preliminare del foro con sonda ottica televisiva, compresa e compensata la sosta dell'attrezzatura di sondaggio durante la prova, esclusa la preparazione del foro, compensata con il relativo prezzo di elenco.	cad		1.340,52
		18_PR.101.59.c		PROVE GEOTECNICHE - PROVE GEOMECCANICHE IN SITO - PROVA DILATOMETRICA da 100 a 200 m. Prova dilatometrica, per profondità da 100 a 200 m, eseguita con almeno tre cicli di carico/scarico e almeno cinque incrementi per ogni ciclo, comprese le calibrazioni, l'elaborazione e la restituzione dei risultati in grafici e tabelle, compresa l'installazione sulla verticale d'indagine, l'ispezione preliminare del foro con sonda ottica televisiva, compresa e compensata la sosta dell'attrezzatura di sondaggio durante la prova, esclusa la preparazione del foro, compensata con il relativo prezzo di elenco.	cad		1.894,20
		18_PR.101.59.d		PROVE GEOTECNICHE - PROVE GEOMECCANICHE IN SITO - PROVA DILATOMETRICA da 200 a 300 m. Prova dilatometrica, per profondità da 200 a 300 m, eseguita con almeno tre cicli di carico/scarico e almeno cinque incrementi per ogni ciclo, comprese le calibrazioni, l'elaborazione e la restituzione dei risultati in grafici e tabelle, compresa l'installazione sulla verticale d'indagine, l'ispezione preliminare del foro con sonda ottica televisiva, compresa e compensata la sosta dell'attrezzatura di sondaggio durante la prova, esclusa la preparazione del foro, compensata con il relativo prezzo di elenco.	cad		2.735,48
		18_PR.101.60		PROVE GEOTECNICHE - PROVE GEOMECCANICHE IN SITO - RILIEVO GEOMECCANICO. Rilievo geomeccanico di dettaglio, compresa l'elaborazione statistica dei risultati e la fornitura degli elaborati finali in tabelle, proiezioni stereografiche e istogrammi.	cad		386,85
		18_PR.101.61		PROVE GEOTECNICHE - PROVE GEOMECCANICHE IN SITO - POINT LOAD TEST. Point Load Test su carote di roccia, eseguito direttamente in cantiere, su una serie di n.10 provini, compresa la restituzione grafica dei dati.	cad		112,07
		18_PR.102		LIVELLAZIONE GEOMETRICA DI ALTA PRECISIONE, RILIEVI DI DIFETTI DI VERTICALITA' MEDIANTE TRIANGOLAZIONI.	cad		529,02