## VOCI_PRZ
% NON CANCELLARE - Art; Sp Obbligatori !!! / %% PRZ; Cap; Art; Sp; Descriz; Um; Sc; Prezzo%%	Helpidea			2018 – PREZZARIO OPERE DI RESTAURO GENERALI
.PRZ.	CAP	ARTICOLO		DESCRIZIONE	UM	SC%	PREZZO

				click sul [ + ] nel margine sinistro del foglio per espandere le Voci. / Doppio Click sulle Voci che hanno Prezzo !!

	2018			Soprintendenza Archeologia, .. per il Comune di Venezia e Laguna
				OPERE DI RESTAURO GENERALI

	MO			MANODOPERA - Opere in economia
		1a tot a		operaio IV livello	ore		€ 38,40
		2a tot a		operaio specializzato	ore		€ 36,59
		3a tot a		operaio qualificato	ore		€ 34,27
		4a tot a		manovale specializzato	ore		€ 31,19
		5a tot a		restauratore	ore		€ 38,40

	B			Ponteggi
		1b a		Opere di presidio e messa a norma di cantiere per importo lavori fino a Euro 103.000,00 . Opere di presidio e messa a norma sulla sicurezza fisica dei lavoratori secondo le normative del D.P.R. 547/55; D.P.R. 164/56, circolare 103/80; legge 55/90 D.Lgs 626/94, D.Lgs 494/96 e successive modificazioni. Per cantieri fino a 103.000,00 Euro	cad.		€ 2.252,00
		1b b		Opere di presidio e messa a norma di cantiere per importo lavori fino a Euro 258.000,00. Opere di presidio e messa a norma sulla sicurezza fisica dei lavoratori secondo le normative del D.P.R. 547/55; D.P.R. 164/56, circolare 103/80; legge 55/90 D.Lgs 626/94, D.Lgs 494/96 e successive modificazioni. Per cantieri fino a 258.000,00 Euro	cad.		€ 3.588,00
		1b c		Opere di presidio e messa a norma di cantiere per importo lavori da 258.000,00 a 516.000,00 Euro. Opere di presidio e messa a norma sulla sicurezza fisica dei lavoratori secondo le normative del D.P.R. 547/55; D.P.R. 164/56, circolare 103/80; legge 55/90 D.Lgs 626/94, D.Lgs 494/96 e successive modificazioni. Per cantieri fino a 516.000,00 Euro	cad.		€ 4.883,00
		2b a		Fornitura e posa di rete resistente in PVC per impalcati speciali. Fornitura e posa in opera di rete resistente in PVC per impalcati speciali da applicare attorno all'impalcatura, fissata con appositi fermagli, compreso ogni altro onere. Misurazione a mq sulla superficie effettiva.	mq		€ 5,00
		3b a		Formazione di ponte in lamiera zincata. Formazione di ponte sopra alle impalcature in lamiera zincata su tutti i piani ben fissata all'impalcatura, compreso i trasporti, i noli ed ogni altro onere necessario alla buona esecuzione delle opere. Misurazione a mq sulla superficie effettiva.	mq		€ 14,00
		4b a		Trasporto delle macerie alle pubbliche discariche. Rimozione delle macerie e dei materiali di risulta dal cantiere, carico in barca, trasporto e deposito alle pubbliche discariche, compresi i diritti di sacca, gli oneri di discarica ed ogni altro onere e accessorio. Misurazione a mc sul volume effettivo.	mc		€ 80,00
		5b a		Formazione di trabattello. Installazione di ponteggio a trabattello, con base rinforzata da m 3,50 X 2,50, con torretta sovrapposta da m 2,50 X 1,50 alta fino a m 10, completa di piani di calpestio, scalette, sistemi protettivi contro la caduta di persone, in regola con le normative vigenti ed ogno altro onere.	cad.		€ 1.365,00
		6b a		Formazione di ponteggio. Installazione di opere provvisionali in tubolari metallici per ponteggi di servizio e simili, a struttura normale della larghezza di m 1 compresi i pezzi speciali di ancoraggio, palancolato di ponte e sottoponte in struttura metallica o tavole di legno da cm 5, controventature, protezioni eseguite secondo le norme di sicurezza vigenti in materia, D.Lgs 235/2003, trasporto di approvvigionamento, scarico, avvicinamento e tiro in alto dei materiali, nolo del primo mese ed ogni altro onere e magistero occorrente per realizzare l'opera a perfetta regola d'arte. Misurazione a mq sulla superficie esterna frontale.	mq		€ 15,00
		7b a		Formazione di ponteggio profondità 5 metri. Installazione di opere provvisionali in tubolari metallici per ponteggi esterni della larghezza di 5 ml di profondità su prospetti con particolari difficoltà, con piani di lavoro ogni 2 ml, composti di tavolato in legno da cm 5 o struttura metallica,scalette di comunicazione praticabili, battifianchi, finestre per la ventilazione, portelloni ed ogni altro onere necessario, compreso il nolo del primo mese. L'impalcatura dovrà essere eseguita secondo le norme di sicurezza previste dalla leggi vigenti in materia; se superiorea m 20 di altezza, dovrà essere progettato e sottoposto all'approvazione delle autorità competenti. Copia del progetto di verifica strutturale del ponteggio dovrà essere consegnata alla Soprintendenza al momento della formazione del ponteggio stesso,e altra copia dovrà essere inviata all'USL. La misurazione verrà conteggiata in base alla dimensione della superficie esterna frontale.	mq		€ 61,00
		8b a		Formazione di ponteggio rinforzato. Installazione di opere provvisionali in tubolari metallici per formare un ponteggio rinforzato o a sbalzo, in grado di reggere a sollecitazioni doppie di un'impalcatura normale dalla larghezza di m 1, compresi i pezzi speciali di ancoraggio, palancolato di ponte e sottoponte, controventature, protezioni usuali sicurezza vigenti in materia, D. Lgs 235/2003; trasporto, nolo del primo mese, approvvigionamento, avvicinamento e tiro in alto di detti materiali ed ogni altro onere e magistero occorrente per formare l'opera a regola d'arte. Il ponteggio dovrà essere progettato e sottoposto all'approvazione delle autorità competenti in materia di sicurezza. Misurazione a mq in base della superficie esterna frontale. Installazione di opere provvisionali in tubolari metallici per formare un ponteggio rinforzato o a sbalzo, in grado di reggere a sollecitazioni doppie di un'impalcatura normale dalla larghezza di m 1, compresi i pezzi speciali di ancoraggio, palancolato di ponte e sottoponte, controventature, protezioni usuali eseguite secondo le norme di sicurezza vigenti in materia, D. Lgs 235/2003; trasporto, nolo del primo mese, approvvigionamento, avvicinamento e tiro in alto di detti materiali ed ogni altro onere e magistero occorrente per formare l'opera a regola d'arte. Il ponteggio dovrà essere progettato e sottoposto all'approvazione delle autorità competenti in materia di sicurezza. Misurazione a mq in base della superficie esterna frontale.	mq		€ 22,00
		9b a		Aggiunta per ponteggi oltre i 20 metri di altezza. Aggiunta per ponteggi superiori ai 20 metri di altezza dotati di controventature speciali, rinforzi particolari e progettazione, da inviare agli organi competenti, con prove di carico, compreso il maggior tempo per l'innalzamento dei materiali ed ogni altro onere necessario alla stabilità e portata del ponteggio. Misurazione a mq in base della superficie esterna frontale, calcolata sulla superficie eccedente i 20 m di altezza.	mq		€ 12,00
		10b a		Nolo di trabattello. Nolo di trabattello mobile con base rinforzata dalle dimensioni di m 3,50 X 2,50, con torretta da m 2,50 X 1,50 alta fino a 10 ml, compresa la manutenzione, lo spostamento dei piani di lavoro ed ogni altro onere. al	mese		€ 73,00
		11b a		Nolo di ponteggio. Nolo di ponteggio in tubolari metallici, completo e in opera, per ogni mese o frazione di mese (non inferiore a gg.25) successivo alla loro installazione, compresa la manutenzione ordinaria, lo spostamento dei piani di lavoro e quanto altro occorrente per garantire la sicurezza delle opere medesime. Misurazione a mq in base della superficie esterna frontale. al mese per	mq		€ 2,00
		12b a		Nolo di ponteggio profondità 5 metri. Nolo di ponteggio in tubolari metallici dalla profondità di 5 metri, completo e in opera, per ogni mese o frazione di mese (non inferiore a gg. 25) successivo alla loro installazione, compresa la manutenzione in efficienza, lo spostamento dei piani di lavoro e quanto altro occorrente per il mantenimento in sicurezza delle opere medesime. Misurazione a mq in base della superficie esterna frontale. al mese per	mq		€ 3,00
		13b a		Nolo di ponteggio rinforzato. Nolo di ponteggio rinforzato o a sbalzo in tubolari metallici, completo e in opera, per ogni mese o frazione di mese (non inferiore a gg 25) successivo alla loro installazione, compresa la manutenzione in efficienza lo spostamento dei piani di lavoro e quanto altro occorrente per garantire la sicurezza delle opere medesime ed ogni altro onere. Misurazione a mq in base della superficie esterna frontale. al mese per	mq		€ 2,00
		14b a		Smontaggio di trabattello. Smontaggio di trabattello mobile con base rinforzata da m 3,50 X 2,50 con torretta da m 2,50 X 1,50 alta 10 ml, completo di piani di lavoro ed ogni altro onere.	cad.		€ 845,00
		15b a		Smontaggio di ponteggio. Smontaggio di opere provvisionali in tubolari metallici, complete di palancolati ecc. a fine lavoro, compreso calo in basso, accatastamento provvisorio nell'ambito di cantiere, trasporto ed ogni altro onere. Misurazione a mq in base della superficie esterna frontale.	mq		€ 8,00
		16b a		Smontaggio di ponteggio profondità 5 metri. Smontaggio di ponteggio in tubolari metallici dalle dimensioni variabili in profondità da 2 a 5 m, compreso il calo in basso, l'accatastamento provvisorio, il trasporto del materiale ed ogni altro onere. Misurazione a mq in base della superficie esterna frontale.	mq		€ 28,00
		17b a		Smontaggio ponteggio rinforzato. Smontaggio di ponteggio rinforzato o a sbalzo a fine lavoro, compreso calo in basso, accatastamento provvisorio, allontanamento finale e ogni altro onere e accessorio. Misurazione a mq in base della superficie esterna frontale.	mq		€ 11,00
		18b a		Rivestimento dei ponteggi in lamiera zincata. Installazione su ponteggio metallico di rivestimento in lamiera zincata dotato di predisposizione di fissaggio alle strutture di ponteggio eseguito secondo le norme di sicurezza, completo di porte di accesso, sottopassi, luci di segnalazione di ingombro, compreso il nolo del primo mese ed ogni altro onere. Misurazione a mq in proiezione.	mq		€ 33,00
		19b a		Nolo di rivestimento in lamiera zincata. Nolo del rivestimento in lamiera metallica sul ponteggio, dotato di predisposizione di fissaggio alle strutture del ponteggio. Per ogni mese o frazione di mese (non inferiore a gg 25) successivo all'installazione, compresa la manutenzione in efficienza e quanto altro occorrente per garantire la sicurezza delle opere medesime ed ogni altro onere. Misurazione a mq in proiezione.	mq		€ 4,00
		20b a		Smontaggio rivestimento in lamiera zincata. Smontaggio del rivestimento in lamiera zincata posto a chiusura di ponteggio, compreso il trasporto del materiale ed ogni altro onere accessorio. Misurazione a mq in proiezione.	mq		€ 14,00
		21b a		Installazione di lamierino zincato. Installazione di lamierino zincato a protezione delle tavole di rivestimento del ponteggio, posto al piede dell'impalcatura e sul lato esterno per un'altezza di 2 m, chiodato al tavolato, compreso ogni altro onere accessorio. Misurazione a mq in proiezione.	mq		€ 23,00
		22b a		Smontaggio di lamierino zincato. Smontaggio di lamierino posto alla base dell'impalcatura, compreso il trasporto dello stesso ed ogni altro onere accessorio. Misurazione a mq in proiezione.	mq		€ 12,00
		23b a		Formazione di tetto di ponteggio in tubolari e guaina. Formazione di tetto dell'impalcatura in tubolari metallici, palancole ad incastro da cm 5, posto in pendenza verso l'esterno, due strati di derbigum oppure onduline in vetroresina a tenuta stagna, gronde e scarichi, compreso ogni altro onere e accessorio. Misurazione sulla superficie effettiva.	mq		€ 64,00
		24b a		Smontaggio di tetto di ponteggio in tubolari e guaina. Smontaggio del tetto dell'impalcatura compreso le gronde e gli scarichi, l'abbassamento dei materiali, il trasporto ed ogni altro onere. Misurazione a mq sulla superficie effettiva.	mq		€ 32,00
		25b a		Formazione sul tetto di copertura provvisoria di onduline in resina traslucida. Formazione di copertura provvisoria in onduline in resina traslucida bianca e tubolari metallici, compreso i fissaggi ai ponteggi di servizio e alla sottostante orditura principale del tetto ed ogni altro onere necessario all'esecuzione dell'opera. Misurazione a mq sulla superficie effettiva.	mq		€ 27,00
		26b a		Formazione sul tetto di copertura provvisoria in onduline metalliche. Formazione di copertura provvisoria in onduline metalliche e tubolari metallici, compreso i fissaggi ai ponteggi di servizio e alla sottostante orditura principale del tetto ed ogni altro onere necessario all'esecuzione dell'opera a regola d'arte. Misurazione a mq sulla superficie effettiva.	mq		€ 33,00
		27b a		Smontaggio di tetto in onduline metalliche o resina traslucida. Smontaggio del tetto provvisorio in onduline metalliche o resina traslucida, comprese le gronde e gli scarichi, l'abbassamento dei materiali, il trasporto ed ogni altro onere. Misurazione a mq sulla superficie effettiva.	mq		€ 15,00
		28b a		Fornitura e posa di telo autoestinguente. Fornitura e posa in opera di telo autoestinguente per tutta la durata dei lavori, compreso il fissaggio, nolo, trasporti, smontaggio ed ogni altro onere per rendere la superficie impermeabile. Misurazione a mq sulla superficie effettiva.	mq		€ 12,00
		29b a		Fornitura e posa in opera di nylon semplice. Fornitura e posa di nylon a protezione di mobili o pavimenti, compreso i trasporti, noli, l'adesivo di fissaggio ed ogni altro onere necessario alla perfetta sigillatura. Misurazione a mq sulla superficie effettiva.	mq		€ 4,00
		30b a		Nolo di gru da 32-35 m su mezzo gommato, più radiocomando. Noleggio di autogru, con gru telescopica di altezza 32-35 m e portata massima 60 ton, escluso manodopera. al	mese		€ 1.712,00
		31b a		Posizionamento e rimozione di gru da 32-35 m su mezzo gommato, più radiocomando. Posizionamento e rimozione di gru (32 - 35 m) compreso il trasporto su strada A/R, trasporto acqueo, costo degli operai per scarico e posizionamento, montaggio, smontaggio e trasporto acqueo di ritorno.	cad.		€ 3.584,00
		32b a		Sistema di raccolta delle acque di lavaggio in guaina impermeabile. Fornitura e posa in opera di guaina impermeabile di raccolta delle acque di lavaggio, con formazione di idonee pendenze per il convogliamento delle acque nei punti di raccolta indicati dalla D.L.. ed il raccordo con idonee tubazioni di scarico. Inclusi il nolo per tutta la durata del cantiere, la rimozione, i trasporti A/R. La guaina sarà debitamente fissata alla struttura del ponteggio e installata tra il primo piano di lavoro del ponteggio ed il relativo sottoponte o, in alternativa, tra il primo piano di lavoro e la rete anticaduta. Le diverse parti di guaina dovranno essere sovrapposte per almeno 15 cm. a garantire una perfetta tenuta in corrispondenza delle arcate transitabili.Misurazione in proiezione orizzontale, inclusi sormonti e bordi.	mq		€ 62,00

	C			Murature
		1c a		Scarnitura e stuccatura delle connessure murarie laterizie. Esecuzione di scarnitura ed accurata stuccatura delle connessure murarie laterizie, con malta di calce aerea e sabbia di campo, compreso ogni altro onere necessario alla buona esecuzione delle opere. Misurazione a mq in proiezione.	mq		€ 39,00
		2c a		Singole riprese murarie a scuci-cuci. Esecuzione di interventi a scuci-cuci per riprese murarie isolate di singoli laterizi degradati. La rimozione dei mattoni dovrà essere compiuta esclusivamente a mano, con martello e scalpello, e la ricostruzione dovrà essere eseguita con laterizi formati a mano delle stesse dimensioni, colore, e impasto di quelli esistenti, compreso ogni altro onere. Misurazione numerica sulla quantità sostituita.	cad.		€ 9,00
		3c a		Scuci - cuci murario con mattoni formati a mano con pasta variegata. Esecuzione di sostituzione muraria a scuci-cuci del piede delle murature, da attuarsi operando per piccoli cantieri alternati di rimozione e ricostruzione. Le demolizioni in breccia dovranno essere eseguite esclusivamente a mano.I mattoni da impiegarsi, di nuova produzione, dovranno possedere le stesse dimensioni, consistenza e colore di quelli esistenti, ed essere prodotti con la miscelazione di due argille, gialle e rossastre, per ottenere la variegatura dell'impasto; campioni di tali mattoni dovranno essere preventivamente sottoposti alla valutazione della D.L. e formalmente accettati prima dell'approvigionamento della quantità necessaria alla messa in opera.I mattoni stessi dovranno essere preventivamente bagnati a rifiuto mediante immersione in vasche d'acqua per almeno 24 ore prima del loro impiego, ed essere estratti circa un'ora prima per consentire una loro asciugatura superficiale. Le malte da impiegarsi saranno costituite da un impasto di calce aerea e sabbie di fiume e di campo; gli allettamenti e i giunti tra i mattoni dovranno essere uguali, nello spessore, a quello dei giunti esistenti. Nell'opera sono comprese tutte le opere di presidio e sbadacchiatura occorrenti, la borratura per la messa in forza delle parti ricostruite con le murature superiori, da eseguirsi con malta cementizia quasi asciutta e frammenti di laterizio forzati concunei di legno e appositi scalpelli, il trasporto dei materiali di risulta in luogo idoneo al loro successivo asporto con barca e quanto altro necessario all'esecuzione delle opere a perfetta regola d'arte. Il tutto eseguito secondo le indicazioni e suggerimenti della Direzione Lavori. Misurazione a mc sul volume effettivo.	mc		€ 1.437,00
		4c a		Scuci -cuci murario con mattoni formati a mano . Esecuzione di sostituzione muraria a scuci-cuci del piede delle murature, da attuarsi operando per piccoli cantieri alternati di rimozione e ricostruzione. Le demolizioni in breccia dovranno essere eseguite esclusivamente a mano. I mattoni da impiegarsi, di nuova produzione, saranno formati a mano e dovranno possedere dimensioni, consistenza e colore simili di quelli esistenti. I mattoni stessi dovranno essere preventivamente bagnati a rifiuto mediante immersione in vasche d'acqua per almeno 24 ore prima del loro impiego, ed essere estratti circa un'ora prima per consentire una loro asciugatura superficiale. Le malte da impigarsi saranno costituite da un impasto di calce aerea, calce idraulica a basso tenore di sali e sabbie di fiume e di campo;gli allettamenti e i giunti tra i mattoni dovranno essere uguali nello spessore a quelli esistenti. Nell'opera sono comprese tutte le opere di presidio e sbadacchiatura occorrenti, la borratura per la messa in forza delle parti ricostruite con le murature superiori, da eseguirsi con malta cementizia quasi asciutta e frammenti di laterizio forzati con cunei di legno e appositi scalpelli, il trasporto dei materiali di risulta in luogo idoneo al loro successivo asporto con barca e quanto altro necessario all'esecuzione delle opere a perfetta regola d'arte; il tutto eseguito secondo le indicazioni e prescrizioni della D.L. Misurazione a mc sul volume effettivo.	mc		€ 1.289,00
		5c a		Scuci - cuci in corrispondenza delle teste delle travi. Esecuzione di scuci-cuci in corrispondenza delle teste delle capriate e sul tratto sommitale della muratura. La rimozione dei mattoni dovrà essere eseguita esclusivamente a mano. I mattoni da impiegarsi saranno formati a mano e dovranno possedere le stesse dimensioni, consistenza e colore di quelli esistenti. Le malte da impiegarsi saranno costituite da un impasto di calce aerea, calce idraulica a basso tenore di sali e sabbie di fiume e di campo; i giunti tra i mattoni davranno essere uguali, nello spessore, a quello dei giunti esistenti, e quanto altro necessario all'esecuzione delle opere a perfetta regola d'arte; il tutto eseguito secondo le indicazione e prescrizioni della D.L. Misurazione a mc. sul volume effettivo.	mc		€ 1.613,00
		6c a		Formazione di barriera orizzontale in piombo. Formazione di barriera impermeabile contro la risalita capillare da realizzarsi durante le operazioni di sostituzione muraria. La barriera verrà posta due corsi sopra lo spiccato della fabbrica (da determinarsi in corso d'opera). La barriera sarà costituita da una lamiera di piombo di 2 mm di spessore, con giunti a doppia piegatura, compreso ogni altro onere per la perfetta esecuzione dell'opera. Misurazione a mq. sulla superficie effettiva.	mq		€ 80,00
		7c a		Formazione di doppia barriera orizzontale in piombo. Formazione di doppia barriera impermeabile contro la risalita capillare da realizzarsi durante le operazioni di sostituzione muraria. La barriera inferiore verrà posta due corsi sopra lo spiccato della fabbrica (da determinarsi in corso d'opera), quella superiore a + 200 cm sul medio mare. Le barriere saranno costituite da una lamiera di piombo di 2 mm di spessore, con giunti a doppia piegatura, compreso ogni altro onere per la perfetta esecuzione dell'opera. Misurazione sulla superficie effettiva.	mq		€ 161,00
		8c a		Formazione di barriera orizzontale con taglio a sega. Formazione di barriera orizzontale nelle murature, mediante taglio a sega, con inserimento di lamina passante in piombo da 2 mm di spessore, compresa l'applicazione di cunei provvisori di contrasto e di iniezioni di borratura; nell'opera è compreso ogni altro onere e magistero occorrente per eseguire l'opera a perfetta regola d'arte, secondo le indicazioni e prescrizioni fornite dalla D.L. Misurazione sulla superficie effettiva.	mq		€ 191,00
		9c a		Demolizione a mano di murature in mattoni di qualsiasi spessore. Demolizione di murature in mattoni a mano di qualsiasi spessore, compresi i noli, trasporti e oneri di discarica ed ogni altro onere necessario alla buona esecuzione delle opere. Misurazione sul volume effettivo.	mc		€ 344,00
		10c a		Consolidamento di volte a crociera mediante connettori in acciaio. Consolidamento statico delle volte a crociera mediante l'inserimento di connettori in acciaio inox inghisati in resina epossidica. L'intervento comprende: la preparazione e pulizia del piano di posa dell'estradosso della volta in mattoni; la formazione di fori da 10- 12 mm di diametro ad interasse di 20-30 cm per una profondità di circa 8-10 cm, con pulizia accurata dei fori; la stuccatura delle fessurazioni della volta stessa per evitare colature di materiale; la fornitura e posa di barre in acciaio Aisi 316 da 6-8 mm di diametro, sagomate ad "L", di lunghezza di circa 20-25 cm, da posizionare ed inghisare con resina epossidica con rabbocco del legante dopo 24 ore, compresa l'accurata pulizia dei fori mediante aspirazione;il riempimento dei fori con resina epossidica strutturale; la posa dei connettori. Il lavoro è comprensivo di ogni altro onere necessario alla buona esecuzione delle opere. Misurazione cad uno.	cad.		€ 9,00
		11c a		Formazione di cappa fibrorinforzata. Consolidamento di strutture a volta degradate mediante applicazione a spruzzo, con macchina intonacatrice, o a rinzaffo a mano,sulla superficie oppurtunamente preparata di malta cementizia tipo Emaco S 170 CFR con fibre in lega metallica a base cromo, amorfe, flessibili ed inossidabili, in quantità 0,9 in peso sulla malta secca, con rapporto di aspetto 1/d pari a 125,caratterizzate da resistenza a trazione, 1900 Mpa e modulo elastico, 135000 Mpa con fibre sintetiche di policrilonitrile. Compreso la preparazione della superficie pulita con la stuccatura delle lesioni minori e la ripresa a scuci-cuci delle lesioni principali; la messa in opera della malta per uno strato di circa 5 cm con ingrossamenti esclusivamente in corrispondenza delle cavità circa 10 cm di spessore e per una larghezza di 30 cm ed ogni altro onere necessario alla buona esecuzione delle opere. Misurazione sulla superficie effettiva.	mq		€ 223,00
		12c a		Consolidamento di murature mediante iniezioni. Esecuzione di consolidamento di murature decoesionate mediante iniezioni di legante colloidale a lento indurimento a base di calce idrata e silici micronizzate in grado di garantire il riempimento omogeneo dei vuoti e delle lesioni presenti all'interno delle strutture murarie. Il legante dovrà essere composto da materiali di estrema finezza (90% dei grani inferiori a 20 micron; 70% inferiori a 10 micron),esente da fenomeni di bleeding, non dovrà produrre calore in fase di idratazione, dovrà garantire un modulo elastico minore di 6000N/mm2; inoltre dovrà garantire a 28 giorni resistenze meccaniche pari a 8-15 N/mm2 a compressione (Uni En 196) e a 2.5-3 N/mm2 a flessione (Uni En 196), anche in presenza di solfati. L'opera per mc di muratura trattata, comprende le seguenti operazioni: pulizia e lievo delle parti vistosamente decoesionate di muratura con ripresa delle mancanze con mattoni a mano o di recupero delle stesse dimensioni e impasto; formazione su ambo i lati della muratura di intonaco provvisorio a base di calce, di bassa resistenza e tale da poter essere rimosso con facilità dopo il consolidamento; nei tratti ove l'intonaco è presente sui paramenti murari dovranno essere stuccate le fessurazioni esistenti; tracciamento di un reticolo di iniezione con fori di diametro 18- 24 mm ad interasse di 40-50 cm, per una profondità pari a 2/3 dello spessore, inclinati verso il basso, con inserimento di appositi iniettori da fissare con malta idraulica a presa rapida; il reticolo verrà eseguito in due fasi successive; saturazione della muratura con acqua 24 ore prima dell'iniezione; prima fase di iniezione partendo dal basso con saturazione degli iniettori e loro sigillatura prima di passare al livello superiore; realizzazione di secondo reticolo dopo circa 72 ore ed operazioni di iniezione di completamento; rimozione degli iniettori e demolizione dell'intonaco provvisorio. Il tutto compreso ogni altro onere accessorio necessario alla buona esecuzione delle opere. Misurazione sul volume effettivo.	mc		€ 480,00
		13c a		Pulitura della superficie dell'estradosso delle volte. Pulitura dell'estradosso delle volte mediante aspirazione delle polveri e materiali vari con idonea attrezzatura, compresa la liberazione delle fessurazioni e delle lesioni aperte mediante soffiaggio ad aria compressa e successiva aspirazione, compreso ogni altro onere necessario alla buona esecuzione dell'opera. Misurazione a mq sulla superficie delle volte	mq		€ 11,00
		14c a		Messa in forza delle volte interessate da lesioni diffuse. Messa in forza delle volte mediante il riempimento a rifiuto delle lesioni con malta di calce aerea, secondo la seguente procedura: 1 - stuccatura provvisoria delle lesioni all'intradosso della volta per contenere la miscela di iniezione realizzata con gesso o altro materiale facilmente rimovibile e fissaggio delle cannule di iniezione e di ispezione; 2 - lavaggio delle lesioni attraverso le cannule con acqua ed eventuale impiego di prodotti tensioattivi per ridurre l'assorbimento dei laterizi dell'acqua del composto di iniezione; 3 - iniezione attraverso le cannule della miscela a base di calce aerea effettuata a mezzo di siringhe a mano e con l'eventuale ausilio di pompa a bassa pressione (pressione massima di 3 atmosfere all'apparecchio), dall'intradosso, e con siringhe a mano o comunque per sola caduta dall'estradosso, fino a completo riempimento delle lesioni; 4 - rimozione delle cannule e delle stuccature provvisorie. Il tutto secondo le indicazioni della D.L. e compreso ogni altro onere;	mq		€ 144,00
		14c b		Messa in forza delle volte interessate da lesioni isolate. Messa in forza delle volte mediante il riempimento a rifiuto delle lesioni con malta di calce aerea, secondo la seguente procedura: 1 - stuccatura provvisoria delle lesioni all'intradosso della volta per contenere la miscela di iniezione realizzata con gesso o altro materiale facilmente rimovibile e fissaggio delle cannule di iniezione e di ispezione; 2 - lavaggio delle lesioni attraverso le cannule con acqua ed eventuale impiego di prodotti tensioattivi per ridurre l'assorbimento dei laterizi dell'acqua del composto di iniezione; 3 - iniezione attraverso le cannule della miscela a base di calce aerea effettuata a mezzo di siringhe a mano e con l'eventuale ausilio di pompa a bassa pressione (pressione massima di 3 atmosfere all'apparecchio), dall'intradosso, e con siringhe a mano o comunque per sola caduta dall'estradosso, fino a completo riempimento delle lesioni; 4 - rimozione delle cannule e delle stuccature provvisorie. Il tutto secondo le indicazioni della D.L. e compreso ogni altro onere;	ml		€ 72,00
		15c a		Consolidamento delle volte con fibre in carbonio L=20cm e 800 g/mq. Rinforzo delle volte con nastri in carbonio e resina epossidica mediante il trattamento della struttura da consolidare con spolvero di quarzo e resina epossidica quale supporto di aggrappo dei nastri in carbonio, impregnazione del supporto con resine epossidiche fluide per garantire un aggrappo in profondità dei nastri e applicazione dello strato di fibre di carbonio unidirezionali o bidirezionali, compreso ogni altro onere necessario alla buona esecuzione delle opere. Misurazione a ml.	ml		€ 213,00
		15c b		Consolidamento delle volte con fibre in carbonio L=10 cm e 800 g/mq. Rinforzo delle volte con nastri in carbonio e resina epossidica mediante il trattamento della struttura da consolidare con spolvero di quarzo e resina epossidica quale supporto di aggrappo dei nastri in carbonio, impregnazione del supporto con resine epossidiche fluide per garantire un aggrappo in profondità dei nastri e applicazione dello strato di fibre di carbonio unidirezionali o bidirezionali, compreso ogni altro onere necessario alla buona esecuzione delle opere. Misurazione a ml	ml		€ 154,00
		15c c		Consolidamento delle volte con fibre in carbonio L=0,5 cm e 800 g/mq. Rinforzo delle volte con nastri in carbonio e resina epossidica mediante il trattamento della struttura da consolidare con spolvero di quarzo e resina epossidica quale supporto di aggrappo dei nastri in carbonio, impregnazione del supporto con resine epossidiche fluide per garantire un aggrappo in profondità dei nastri e applicazione dello strato di fibre di carbonio unidirezionali o bidirezionali, compreso ogni altro onere necessario alla buona esecuzione delle opere. Misurazione a ml.	ml		€ 95,00
		16c a		Ricucitura masso fondale in pietra per cantieri successivi. Ricucitura del masso fondale in pietra da attuarsi operando per piccoli cantieri alternati di rimozione e ricostruzione. Le demolizioni in breccia dovranno essere eseguite esclusivamente a mano. Eventuali nuovi conci in pietra dovranno possedere le stesse dimensioni, consistenza e caratteristiche di quelli esistenti e dovranno essere preventivamente sottoposti alla valutazione della D.L. e formalmente accettati prima dell'approvvigionamento della quantità necessaria alla messa in opera. Le malte da impiegarsi saranno costituite da un impasto di calce aerea e sabbie di fiume e di campo; gli allettamenti e i giunti tra i mattoni dovranno essere uguali, nello spessore, a quello dei giunti esistenti. Nell'opera sono comprese tutte le opere di presidio e sbadacchiatura occorrenti, la borratura per la messa in forza delle parti ricostruite con le murature superiori, il trasporto dei materiali di risulta in luogo idoneo al loro successivo asporto con barca e quanto altro necessario all'esecuzione delle opere a perfetta regola d'arte. Il tutto eseguito secondo le indicazioni e suggerimenti della D.L. Misurazione a mc sul volume effettivo.	mc		€ 3.937,00
		17c a		Consolidamento statico del masso fondale con cuciture armate. Consolidamento statico del masso fondale in pietrame da realizzarsi mediante perforazione della muratura con macchina carotatrice con un diametro di mm 40, inserimento di barre in acciaio inox AISI 316 e successiva iniezione nella perforazione di malta di calce o di cemento, ogni onere compreso; l'onere per la predisposizione del foro è compensato a parte.	ml		€ 258,00

	D			Intonaci
		1d a		Restauro di marmorino esterno monostrato. Restauro di intonaco a marmorino esterno monostrato comprendente: la rimozione meccanica dei rappezzi ed eventuali residui di intonaco cementizio, la pulitura delle superfici mediante lavaggi e trattamento con opportuno biocida, il consolidamento dei distacchi dalla muratura mediante iniezioni di un composto di calce aerea, polvere di marmo e cotto ventilato e una ridotta percentuale di resina acrilica in dispersione acquosa (3-5%), il rifacimento delle superfici mancanti con impasto di polveri e frammenti di pietra d'Istria e calce aerea, la stuccatura - con lo stesso impasto - delle lesioni, discontinuità e piccole lacune, l'intonazione delle integrazioni con velature a fresco e a secco; il lavoro è comprensivo di ogni altro onere necessario all'esecuzione dell'opera a regola d'arte. Misurazione a mq con la detrazione di tutti i fori.	mq		€ 115,00
		2d a		Restauro di marmorino esterno a doppio strato. Restauro di intonaco a marmorino esterno a doppio strato, con fondo in cocciopesto, comprendente la rimozione meccanica dei rappezzi ed eventuali residui di into naco cementizio, la pulitura delle superfici mediante lavaggi e trattamento con opportuno biocida,il consolidamento dei distacchi tra strato e strato o tra strati e muratura mediante iniezioni di un composto di calce aerea, polvere di marmo e cotto ventilate e una ridotta percentuale di resina acrilica in dispersione acquosa (3- 5%), il rifacimento delle superfici mancanti del sottofondo con malta di coccio pesto e calce aerea, il rifacimento dello strato di finitura con impasto di polveri e frammenti di pietra d'Istria e calce aerea, la stuccatura - con lo stesso impasto - delle lesioni, discontinuità e piccole lacune, l'intonazione delle integrazioni, il rifacimento delle superfici mancanti con velature a fresco e a secco; il lavoro è comprensivo di ogni altro onere necessario all'esecuzione dell'opera a regola d'arte. Misurazione a mq con la detrazione di tutti i fori.	mq		€ 136,00
		3d a		Restauro di marmorino interno. Restauro di intonaco interno a marmorino a doppio strato, comprendente la rimozione meccanica degli strati di ridipintura e dei rappezzi di intonaco cementizio, la pulitura con acqua deionizzata e bicarbonato d'ammonio delle superfici, il consolidamento dei distacchi tra strati d'intonaco o tra l'intonaco e la muratura da realizzarsi con iniezioni di un composto di calce aerea, polvere di marmo e di cotto ventilate con l'addizione di una ridotta percentuale di resina acrilica in dispersione acquosa (3-5%), l'integrazione delle superfici mancanti con un impasto di polveri e frammenti di pietra d'Istria e calce aerea, la stuccatura - con lo stesso impasto - di tutte le discontinuità, fessure e lacune presenti,le velature d'intonazione a fresco e a secco delle superfici ricostruite; il lavoro è comprensivo dei ponteggi o trabattelli e di quanto altro necessario alla realizzazione dell'opera a perfetta regola d'arte.Misurazione a mq con la detrazione di tutti i fori.	mq		€ 123,00
		4d a		Formazione di marmorino esterno a unico strato . Formazione di nuovo intonaco a marmorino ad unico strato, da realizzarsi direttamente sulla muratura o su sottofondo in cotto e calce già predisposto, con impasto di calce aerea, polveri e frammenti di pietra d'Istria ed eventuali terre naturali, su indicazione della D. L. Il marmorino dovrà possedere spessore costante, seguire le ondulazioni e le asperità della sottostante muratura con lavorazione a cazzuolino, per almeno 2 ore a mq, fino ad ottenere una superficie perfettamente levigata. Le murature dovranno essere in precedenza lungamente bagnate fino a rifiuto, collocando ugelli di acqua nebulizzata almeno 24 ore prima dell'intonacatura; ripetute bagnature saranno compiute nei giorni successivi al fine di rallentare la presa del legante e favorire la carbonatazione ottimale dello strato. La finitura, che potrà richiedere velature a fresco e a secco d'intonazione, verrà realizzata o con oliature, eseguite con una mistura di olio di lino cotto (45 parti), essenza di tretrazione di tutti i fori.ntina di Venezia (5 parti) e glicerina (5 parti), o con saponata (acqua e sapone di Marsiglia) e cera d'api, compresa la strofinatura finale con panni di lana. L'esecuzione del lavoro dovrà essere preceduta dalla predisposizione di campioni di intonaco, questi compresi nel prezzo, da realizzarsi sul posto e da approvarsi dalla D.L. Nel lavoro è compreso ogni altro onere necessario all'esecuzione dell'opera a regola d'arte. Misurazione a mq con la detrazione di tutti i fori.	mq		€ 90,00
		5d a		Formazione di marmorino interno a unico strato . Formazione di nuovo intonaco a marmorino ad unico strato, da realizzarsi direttamente sulla muratura o su sottofondo in cotto e calce già predisposto, con impasto di calce aerea, polveri e frammenti di pietra d'Istria ed eventuali terre naturali, su indicazione della D. L. Il marmorino dovrà possedere spessore costante, seguire le ondulazioni e le asperità della sottostante muratura con lavorazione a cazzuolino, per almeno 2 ore a mq, fino ad ottenere una superficie perfettamente levigata. Le murature dovranno essere in precedenza lungamente bagnate fino a rifiuto; ripetute bagnature saranno compiute nei giorni successivi al fine di rallentare la presa del legante e favorire la carbonatazione ottimale dello strato. La finitura, che potrà richiedere velature a fresco e a secco d'intonazione, verrà realizzata con saponata (acqua e sapone di Marsiglia) e cera d'api, compresa la strofinatura finale con panni di lana. L'esecuzione del lavoro dovrà essere preceduta dalla predisposizione di campioni di intonaco, questi compresi nel prezzo, da realizzarsi sul posto e da approvarsi dalla D.L. Nel lavoro è compreso ogni altro onere necessario all'esecuzione dell'opera a regola d'arte. Misurazione a mq con la detrazione di tutti i fori.. .	mq		€ 86,00
		6d a		Formazione di sottofondo in coccio pesto per marmorino. Formazione di sottofondo per intonaco a marmorino, da realizzarsi sulla muratura, previa rimozione accurata dei residui di intonaco e la scarnitura delle fugature. Il sottofondo sarà realizzato con un impasto di calce aerea, polveri e frammenti di tegole vecchie, dopo aver bagnato lungamente e a rifiuto le murature; lo strato dovrà possedere spessore costante e seguire le ondulazioni e le irregolarità delle superfici murarie. Nel lavoro è compreso ogni altro onere necessario all'esecuzione dell'opera a regola d'arte. La quantità verrà misurata a mq con la detrazione di tutti i fori.	mq		€ 46,00
		7d a		Restauro di intonaco esterno in coccio pesto. Restauro di intonaco esterno in cocciopesto, comprendente la rimozione meccanica degli eventuali rappezzi e residui di intonaco cementizio, la pulitura delle superfici con lavaggi e il loro trattamento con biocida, la rimozione delle aree di intonaco distaccate, il rifacimento delle aree mancanti con un impasto di polveri e frammenti di cotto ricavati dalla frantumazione di vecchie tegole e calce aerea, la stuccatura delle lesioni, discontinuità e lacune.Il lavoro è comprensivo di ogni altro onere necessario all'esecuzione dell'opera a regola d'arte. La misurazione delle superfici è quella effettiva, con la detrazione di tutti i fori.	mq		€ 89,00
		8d a		Formazione di intonaco esterno in coccio pesto . Formazione di nuovo intonaco in cocciopesto, da realizzarsi direttamente sulla muratura, con impasto di calce aerea, polveri e frammenti di tegole vecchie, composto da un primo strato, con inerti grossolani, ed un secondo strato di finitura con inerti di granulometria più fine. L'intonaco dovrà possedere spessore costante e seguire le ondulazioni e le irregolarità della muratura ed essere lavorato lungamente a cazzuolino, fino ad ottenere una superficie perfettamente levigata. Le murature dovranno essere in precedenza lungamente bagnate fino a rifiuto; bagnature saranno compiute nei giorni successivi al fine di rallentare la presa del legante e favorire la carbonatazione ottimale degli strati. La finitura, che potrà richiedere velature a fresco e a secco d'intonazione, verrà realizzata con saponata (acqua e sapone di Marsiglia) e cera d'api, compresa la strofinatura finale con panni di lana. L'esecuzione del lavoro dovrà essere preceduta dalla predisposizione di campioni di intonaco, questi compresi nel prezzo, da realizzarsi sul posto e da approvarsi dalla D.L. Nel lavoro è compreso ogni altro onere necessario all'esecuzione dell'opera a regola d'arte. Misurazione a mq con la detrazione di tutti i fori	mq		€ 64,00
		9d a		Restauro di intonaco in sabbia di campo. Restauro di intonaco esterno in sabbia di campo, comprendente la rimozione meccanica degli eventuali rappezzi e residui di intonaco cementizio, la pulitura delle superfici con lavaggi e il loro trattamento con biocida, la rimozione delle aree di intonaco distaccate, il rifacimento delle aree mancanti con un impasto di sabbia gialla di campo, eventualmente corretta con sabbie di fiume o polveri di marmo, la stuccatura delle lesioni, discontinuità e lacune con lo stesso impasto. Il lavoro è comprensivo di ogni altro onere necessario all'esecuzione dell'opera a regola d'arte. Misurazione a mq con la detrazione di tutti i fori.	mq		€ 79,00
		10d a		Formazione di nuovo intonaco in sabbia di campo. Formazione di nuovo intonaco da realizzarsi direttamente sulla muratura, con impasto di calce aerea e sabbia di campo, da realizzarsi con un primo strato di rinzaffo e un secondo strato di finitura applicato a fresco sul primo.L'intonaco dovrà possedere spessore costante, seguire le ondulazioni e le irregolarità della muratura ed essere lavorato lungamente a cazzuolino, fino ad ottenere una superficie ben levigata, previa bagnatura a rifiuto delle murature. L'esecuzione del lavoro dovrà essere preceduta dalla predisposizione di campioni di intonaco, questi compresi nel prezzo, da realizzarsi sul posto e da approvarsi dalla D.L. Nel lavoro è compreso ogni altro onere necessario all'esecuzione dell'opera a regola d'arte. Misurazione a mq con la detrazione di tutti i fori.	mq		€ 57,00
		11d a		Formazione di intonaco rasato. Formazione di intonaco rasato ad unico strato, dello spessore di 4-5 mm, da realizzarsi direttamente sul sottofondo già predisposto, formato da malta di calce aerea, tirato a ferro e rifinito a feltro, seguito da immediata applicazione di rasature in calce aerea a fresco, fino alla copertura del fondo e alla perfetta levigatura dell'intonaco sottostante, compreso ogni altro onere. L'esecuzione del lavoro dovrà essere preceduta dalla predisposizione di campioni di intonaco, questi compresi nel prezzo, da realizzarsi sul posto e da approvarsi dalla D.L. Misurazione a mq con la detrazione di tutti i fori.	mq		€ 65,00
		12d a		Rimozione di intonaci di qualsiasi natura. Rimozione di intonaci di qualsiasi natura, eseguita a mano facendo attenzione a non danneggiare eventuali strati sottostanti, compreso l'abbassamento dei materiali, i noli, i trasporti, gli oneri di discarica ed ogni altro onere accessorio necessario alla buona esecuzione delle opere. Misurazione sulla superficie effettiva con la detrazione di tutti i fori.	mq		€ 25,00
		13d a		Messa in sicurezza degli intonaci . Messa in sicurezza degli intonaci distaccati mediante l'applicazione di carta giapponese e/o garza in cotone, ad uno o più strati secondo necessità, fissate con resina acrilica in diluizione al 10-15%, secondo le indicazioni della D.L.	mq		€ 42,00
		14d a		Consolidamento dell'intonaco al supporto murario. Consolidamento delle aree di intonaco distaccate dalla muratura tramite iniezioni di un composto, di adeguata fluidità, di calce area, polvere di marmo ventilata, o altro inerte da definirsi nel corso dei lavori, e resina acrilica in dispersione acquosa, previa stuccatura delle fessure di maggior dimensione, lavaggio accurato con acqua per rimuovere polveri e depositi presenti nell'area di distacco ed ogni altro onere, il tutto secondo le indicazioni della D.L. Misurazione a mq sulla superficie eseguita.	mq		€ 85,00
		15d a		Velatura delle stuccature. Velatura di intonazione di tutte le stuccature e integrazioni da realizzarsi a fresco e/o a secco ad acquerello in accompagnamento alla superficie esistente compreso ogni altro onere e previa campionatura. Misurazione a mq sulla superficie eseguita.	mq		€ 30,00
		16d a		Rimozione delle velinature di sicurezza . Rimozione delle velinature di sicurezza in carta giapponese e/o garza di cotone da eseguirsi con opportuni solventi, compreso gli oneri di discarica e ogni altro onere. Misurazione a mq sulla superficie eseguita.	mq		€ 38,00
		17d a		Consolidamento superficiale di intonaco . Consolidamento superficiale di intonaco e dei piccoli distacchi a mezzo di microiniezioni di resina acrilica in emulsione da praticarsi nelle cavillature o in piccoli fori appositamente realizzati, compreso ogni altro onere. Misurazione a mq sulla superficie eseguita.	mq		€ 51,00
		18d a		Descialbatura di intonaci esistenti. Rimozione delle scialbature e ridipinture sovrapposte eseguita a secco con mezzi manuali quali bisturi, raschietti o spatole, in modo da non danneggiare la superficie dell' intonaco da conservare, previa esecuzione di campionature realizzate nei punti più significativi secondo le indicazioni della D.L. volte ad individuare la sequenza stratigrafica di tutti gli strati.	mq		€ 103,00
		19d a		Pulitura della superficie mediante lavaggi. Pulitura da depositi superficiali incoerenti da eseguirsi mediante lavaggio delle superfici con spugnette imbevute d'acqua distillata e spazzolini di saggina, compreso ogni altro onere. Misurazione a mq sulla superficie eseguita.	mq		€ 23,00
		20d a		Pulitura della superficie mediante l'ausilio di impacchi. Pulitura localizzata per la rimozione di depositi superficiali coerenti eseguita con impacchi ripetuti a base di bicarbonato di ammonio supportato da polpa di carta e successivo lavaggio della superficie. Misurazione a mq sulla superficie eseguita.	mq		€ 97,00
		21d a		Trattamento biocida delle superfici. Disinfestazione delle superfici alterate da attacchi microbiologici da attuarsi con idonei prodotti biocida in soluzione acquosa applicati a spugna e/o a pennello e con l'ausilio, ove necessario, di spazzole o bisturi per la rimozione localizzata di licheni e patine biologiche, e successivo accurato lavaggio, compreso ogni altro onere. Misurazione a mq sulla superficie eseguita.	mq		€ 26,00
		22d a		Stuccatura delle superfici interessate da fessurazioni diffuse e discontinuità. Stuccatura di tutte le discontinuità e le fessurazioni anche capillari, compresa la formazione, ove necessario, di sottofondo da eseguirsi con calce aerea e inerti con caratteristiche fisico-chimiche simili all'originale. La stuccatura di superficie dovrà prevedere l'aggiunta, ove necessario, di terre colorate, compreso ogni altro onere.	mq		€ 97,00
		22d b		Stuccatura delle superfici interessate da fessurazioni isolate . Stuccatura di tutte le discontinuità e le fessurazioni anche capillari, compresa la formazione, ove necessario, di sottofondo da eseguirsi con calce aerea e inerti con caratteristiche fisico-chimiche simili all'originale. La stuccatura di superficie dovrà prevedere l'aggiunta, ove necessario, di terre colorate, compreso ogni altro onere.	ml		€ 50,00
		23d a		Integrazione delle lacune. Rifacimento ed integrazione di aree di intonaco mancanti a uno o due strati da eseguirsi con impasto a base di calce aerea e inerte con caratteristiche cromatiche e chimico- fisiche simili a quelle dell'intonaco esistente, previa stuccatura al bordo della lacuna con lo stesso impasto e risarcitura della lacuna secondo le indicazioni della D.L. e con lavorazione superficiale simile a quella della superficie conservata, compresa l'esecuzione di campionature ed ogni altro onere. Misurazione a mq di superficie eseguita.	mq		€ 104,00
		24d a		Stilatura dei giunti di malta . Stilatura dei giunti di malta da realizzarsi previo lavaggio della superficie muraria con rimozione delle parti di malta decoesa e dei sali solubili superficiali e successiva sigillatura dei giunti mancanti con malta a base di grassello di calce e sabbia di fiume e/o di campo, con l'eventuale aggiunta di polvere di marmo, cotto macinato o terre naturali per raggiungere un impasto omogeneo per colore e granulometria a quello dei giunti di malta della muratura circostante, eseguita "a raso mattone" o "a giunto ribassato" secondo le indicazioni della D.L. e comunque in analogia con la lavorazione dei giunti della muratura circostante, compreso ogni altro onere.	mq		€ 90,00
		25d a		Formazione di marmorino a due strati . Formazione di nuovo intonaco a marmorino a due strati dello spessore di 6/8 mm, costituito da sottofondo realizzato con impasto di calce aerea, polveri e frammenti di tegole vecchie, dopo aver bagnato lungamente e a rifiuto le murature; e da strato di finitura composto da impasto di calce aerea e frammenti di pietra d'Istria con aggiunta di eventuali terre naturali, secondo le indicazioni della D. L. Il marmorino dovrà possedere spessore costante, seguire le ondulazioni e le irregolarità della sottostante muratura ed essere lavorato a cazzuolino a caldo, per almeno 2 ore a mq, fino ad ottenere una superficie perfettamente levigata. Le murature dovranno essere in precedenza lungamente bagnate fino a rifiuto; ripetute bagnature saranno compiute nei giorni successivi al fine di rallentare la presa del legante e favorire la carbonatazione ottimale. Nel lavoro è compreso ogni altro onere necessario all'esecuzione dell'opera a regola d'arte. La quantità verrà misurata a mq, con detrazione di tutti i fori.	mq		€ 108,00
		26d a		Applicazione di dipintura a due mani di latte di calce . Applicazione di due mani di dipintura a latte di calce, con eventuale aggiunta di terre naturali secondo le indicazioni della D.L., su intonaco di tipo civile, compresi i ponteggi, trabattelli, la protezione dei pavimenti dei mobili ed ogni altro onere necessario alla buona esecuzione delle opere. Misurazione a mq con la detrazione di tutti i fori.	mq		€ 10,00

	E			Solai
		1e a		Rimozione di controsoffitto. Rimozione di controsoffitto in cantinelle o incannucciato e intonaco, con l'asporto dell'intera orditura lignea di supporto, compreso l'uso dei trabatelli, l'abbassamento dei materiali e il loro accatastamento al piede del cantiere, gli oneri di discarica ed ogni altro onere necessario all'esecuzione dell'opera. Misurazione a mq sulla superfice effettiva	mq		€ 59,00
		2e a		Formazione di controsoffitto in cantinelle. Formazione di orditura di controsoffitto costituita da centine rettilinee in larice dello spessore di 3 cm fissate alle travi mediante fitta chiodatura e da cantinelle in larice della sezione di 2 x 4 cm, con costa a taglio inclinato, fissate alle centine con chiodi a testa larga, compreso l'uso dei trabatelli ed ogni altro onere necessario all'esecuzione dell'opera a regola d'arte. Misurazione a mq sulla superfice effettiva	mq		€ 145,00
		3e a		Rimozione di tavolato. Rimozione del tavolato in legno e accurata rimozione delle chiodature dall'estradosso delle travi, accatastamento degli elementi riutilizzabili, previa estrazione delle chiodature dalle tavole, abbassamento dei materiali di scarto al piede del cantiere, compresi gli oneri di discarica e ogni altro onere e accessorio. Misurazione a mq sulla superfice effettiva.	mq		€ 25,00
		4e a		Rinforzo di centinatura di soffitto. Esecuzione di rinforzo di orditura in legno di soffitto a volta affrescato o a stucco, da realizzarsi mediante l'affiancamento alle centine esistenti di spezzoni ricurvi in rovere, fissati con viti in acciaio inox AISI 316; il tutto eseguito secondo le indicazioni e prescrizioni fornite dalla D.L., compreso ogni altro onere necessario all'esecuzione dell'opera a regola d'arte. Misurazione a mq sulla supefice effettiva.	mq		€ 92,00
		5e a		Fornitura di tavole di abete. Fornitura di tavole in abete di prima scelta da 4 cm di spessore, da 20/25 cm di larghezza e 400 cm. di lunghezza, piallate su entrambi i lati, compreso ogni altro onere. Misurazione a mq. sulla superfice effettiva.	mq		€ 47,00
		6e a		Fornitura di tavole in larice. Fornitura di tavole in larice di prima scelta da 4 cm di spessore, da 25/30 cm di larghezza e 400 cm di lunghezza, piallato su entrambe le facce e dotato di limbellatura ad L sulle coste per il reciproco incastro, compreso ogni altro onere. Misurazione a mq sulla superfice effettiva.	mq		€ 48,00
		7e a		Posa in opera di tavolato ligneo. Posa di tavolato ligneo, fissato alle travi sottostanti con chiodi di recupero integrati con altri da 10-12 cm, compresi gli sfridi, il trattamento antitarlo e antimuffa ed ogni altro onere. Misurazione a mq sulla superfice effettiva.	mq		€ 25,00
		8e a		Posa in opera di tavolato di rinforzo. Posa in opera di strato di tavolato con coste limbellate, da applicarsi mediante fitta chiodatura direttamente sullo strato esistente, il tutto eseguito secondo le indicazioni che verranno fornite dalla D.L., compreso lo sfrido, il trattamento impregnante antitarlo, antimuffa ed ogni altro onere necessario all'esecuzione dell'opera a regola d'arte. Misurazione a mq sulla superfice effettiva.	mq		€ 32,00
		9e a		Posa in opera di doppio tavolato di rinforzo. Posa in opera di doppio tavolato incrociato con coste limbellate, da applicarsi mediante fitta chiodatura, il primo tavolato applicato direttamente sullo strato esistente, il secondo incollato al primo con resina epossidica e fittamente chiodato. Il tutto eseguito secondo le indicazioni che verranno fornite dalla D.L., compreso il trattamento impregnante antitarlo, antimuffa ed ogni altro onere necessario all'esecuzione dell'opera. Misurazione a mq sulla superfice effettiva.	mq		€ 68,00
		10e a		Fornitura e posa di tirante metallico di costruzione in acciaio inox AISI 316. Fornitura e posa in opera di tiranti di collegamento tra solaio e muratura in acciaio AISI 316, forgiati secondo il disegno e le indicazioni fornite dalla D.L. Nell'opera è compresa la bullonatura, la chiodatura ed ogni altra operazione utile per la loro collocazione e fissaggio, e quanto altro necessario all'esecuzione dell'opera a regola d'arte. Misurazione delle opere a kg.	kg		€ 27,00
		11e a		Ricostruzione di testa degradata mediante integrazione lignea. Ricostruzione di testa di trave degradata, della sezione di 19 x 26 cm per una lunghezza di 300 cm, da attuarsi mediante la rimozione a sega e scalpello delle parti marcescenti dall'elemento ligneo, la formazione di un giunto a due denti a calettatura rovescia, la formazione di un corrispondente giunto sul nuovo elemento ligneo d'integrazione avente le stesse dimensioni di sezione, il montaggio dell'elemento stesso, previa applicazione di strato di resina epossidica sulle superfici del giunto e il suo fissaggio con bullonature. Il tutto sulla base delle indicazioni e prescrizioni fornite dalla D.L., compreso il trattamento impregnante antitarlo, antimuffa ed ogni altro onere necessario all'esecuzione dell'opera a regola d'arte. Misurazione cad una.	cad.		€ 481,00
		12e a		Accompagnamento all'esistente di nuove superfici lignee. Trattamento dei nuovi elementi lignei di integrazione in accompagnamento all'esistente da eseguirsi con velature di terre naturali e impregnante, compreso ogni altro onere necessario all'esecuzione dell'opera a regola d'arte. Misurazione a mq sulla superfice effettiva.	mq		€ 25,00
		13e a		Restauro di superfici lignee di soffitti a travi. Restauro dei soffitti a travi e tavole lignee, consistente in una preliminare pulitura con solventi adatti, la stuccatura delle lacune, il ritocco in colore e la stesura di protettivo in cera d'api. Nell'opera sono compresi i ponteggi o trabatelli e quanto altro necessario allla realizzazione dell'opera. Misurazione a mq sulla superfice effettiva. Misura	mq		€ 122,00
		14e a		Restauro di travature decorate. Restauro delle travature decorate o delle pannellature dei soffitti, consistente in una preliminare velatura, con carta giapponese e resina acrilica dei sollevamenti della pellicola pittorica, consolidamento della stessa, compreso il riadagio della crosta sollevata, pulitura con solventi adatti; stuccatura delle lacune, ritocco pittorico; stesura di protettivo finale: Nell'opera sono compresi ponteggi o trabatelli e quanto altro necessario alla buona riuscita dell'opera. Misurazione a mq sulla superfice effettiva.	mq		€ 266,00
		15e a		Consolidamento del solaio esistente con protesi laterali in legno. Intervento consistente nel rinforzo delle "teste" di travi esistenti, con degrado limitato, realizzato nel modo seguente : a) puntellazione della trave ammalorata e di quelle limitrofe; b) demolizione in breccia della muratura in mattoni per mettere a nudo la "testa" della trave; c) rimozione meccanica/manuale di tutte le parti lignee degradate per marcescenza e/o attacco di insetti xilofagi; d) applicazione di prodotto, certificato, antitarlo e antifungo, da approvarsi preventivamente a cura della D.L.; e) preparazione della trave per la successiva posa in opera di n. 2 fettoni, con gli adattamenti necessari (levigatura, intagli, smussi, etc.); f) fornitura e posa in opera della protesi, in legno di spessore cm 4 della stessa essenza di quello esistente, connessa alla trave esistente a mezzo viti mordenti in acciaio inox diametro mm 10; Misura g) trattamento della "testa" della trave e della protesi sudetta con carbolineum; h) ricostruzione della muratura demolita con impiego di mattoni di recupero. Compreso ogni altro onere necessario all'esecuzione dell'opera a regola d'arte. Misurazione cad una.	cad.		€ 299,00
		16e a		Iniezioni di consolidamento su travi fessurate. Iniezioni di consolidamento di travi esistenti realizzato nel modo seguente : a) stuccatura delle lesioni e delle fratture esistenti con pasta di legno; b) posa in opera, in corrispondenza delle lesioni, di cannelli per iniezione e sfiato; c) iniezione, a bassa pressione controllata, di formulato a base di resina epossidica; d) rimozione dei cannelli e ripresa delle stuccature con pulizia di eventuali colature; e) fornitura e posa in opera di viti o barre in acciaio inox in resina epossidica; Compreso ogni altro onere necessario all'esecuzione dell'opera a regola d'arte. Misurazione al kg.	kg		€ 77,00

	F			Pavimenti
		1f a		Oliatura di pavimentazione in battuto. Esecuzione di oliatura di pavimento in battuto alla veneziana, consistente nell'accurata spolveratura con aspirapolvere, ripetuti lavaggi delle superfici, l'applicazione di ripetute oliature, la strofinatura con panni di lana, compreso ogni altro onere. Misurazione a mq sulla superfice effettiva.	mq		€ 12,00
		2f a		Ripasso di pavimentazione in pastellon. Esecuzione di ripassatura di pavimentazione in pastellon monocromo, da realizzarsi mediante l'accurata spolveratura con aspirapolvere, il ripetuto lavaggio delle superfici, la stuccatura delle discontinuità e piccole lacune, la rasatura con pastella a base di olio di lino cotto e terre colorate, la ripetuta oliatura delle superfici fino a rifiuto, la lucidatura con panni di lana, compreso ogni altro onere necessario all'esecuzione a regola d'arte. Misurazione a mq sulla superficie effettiva.	mq		€ 51,00
		3f a		Rappezzo di pavimentazione in pastellon fino a 0,25 mq. Misura Esecuzione di rappezzo di pavimentazione in pastellon consistente nella rimozione del tratto ammalorato, nella formazione degli strati di sottofondo, coverta e stabilitura, composti da un impasto di calce aerea lungamente stagionata, rottami di cotto,frammenti di pietra d'Istria e granulato ricavato dalla macinatura di tegole vecchie; orsatura della superficie del rappezzo, spazzolatura della sua superfice, applicazione a cazzuolino degli strati finali composti da calce aerea lungamente stagionata, polvere di cotto ventilata, gesso Sarti e terre colorate; ripetuta oliatura del rappezzo, fino a rifiuto, con olio di lino cotto e crudo, compreso ogni altro onere per l'esecuzione dell'opera a regola d'arte. Misurazione cad uno.	cad.		€ 370,00
		3f b		Rappezzo di pavimentazione in pastellon fino a 0,5 mq. Esecuzione di rappezzo di pavimentazione in pastellon consistente nella rimozione del tratto ammalorato, nella formazione degli strati di sottofondo, coverta e stabilitura, composti da un impasto di calce aerea lungamente stagionata, rottami di cotto,frammenti di pietra d'Istria e granulato ricavato dalla macinatura di tegole vecchie; orsatura della superficie del rappezzo, spazzolatura della sua superfice, applicazione a cazzuolino degli strati finali composti da calce aerea lungamente stagionata, polvere di cotto ventilata, gesso Sarti e terre colorate; ripetuta oliatura del rappezzo, fino a rifiuto, con olio di lino cotto e crudo, compreso ogni altro onere per l'esecuzione dell'opera a regola d'arte. Misurazione cad uno.	cad.		€ 411,00
		3f c		Rappezzo di pavimentazione in pastellon fino a 1 mq. Misura Esecuzione di rappezzo di pavimentazione in pastellon consistente nella rimozione del tratto ammalorato, nella formazione degli strati di sottofondo, coverta e stabilitura, composti da un impasto di calce aerea lungamente stagionata, rottami di cotto, frammenti di pietra d'Istria e granulato ricavato dalla macinatura di tegole vecchie; orsatura della superficie del rappezzo, spazzolatura della sua superfice, applicazione a cazzuolino degli strati finali composti da calce aerea lungamente stagionata, polvere di cotto ventilata, gesso Sarti e terre colorate; ripetuta oliatura del rappezzo, fino a rifiuto, con olio di lino cotto e crudo, compreso ogni altro onere per l'esecuzione dell'opera a regola d'arte. Misurazione cad uno.	cad.		€ 549,00
		3f d		Rappezzo di pavimentazione in pastellon tra 1 e 5 mq. Esecuzione di rappezzo di pavimentazione in pastellon consistente nella rimozione del tratto ammalorato, nella formazione degli strati di sottofondo, coverta e stabilitura, composti da un impasto di calce aerea lungamente stagionata, rottami di cotto,frammenti di pietra d'Istria e granulato ricavato dalla macinatura di tegole vecchie; orsatura della superficie del rappezzo e successiva spazzolatura, applicazione a cazzuolino degli strati finali composti da calce aerea lungamente stagionata, polvere di cotto ventilata, gesso Sarti e terre colorate; ripetuta oliatura del rappezzo, fino a rifiuto, con olio di lino cotto e crudo, compreso ogni altro onere per l'esecuzione dell'opera a regola d'arte. Misurazione a mq sulla superfice effettiva.	mq		€ 526,00
		4f a		Formazione di pavimentazione in pastellon. Formazione di pavimentazione in pastellon monocromo legato in calce consistente nella formazione di sottofondo in calce aerea e rottami di cotto, lungamente rullato e battuto con mazzapicchio e apposito ferro; formazione di coverta, sempre in calce e cotto, e sottoposto a uguale lavorazione; formazione di stabilitura composta da un impasto di calce aerea lungamente stagionata, rottami di cotto, frammenti di pietra d'Istria e granulato ricavato dalla macinatura di tegole vecchie; orsatura; spazzolatura della superficie; applicazione a cazzuolino degli strati finali composti da calce aerea lungamente stagionata, polvere di cotto ventilata, gesso Sarti e terre colorate; ripetuta oliatura, fino a rifiuto, con olio di lino crudo e cotto, ceratura e strofinatura finale con panni di lana, compreso ogni altro onere per l'esecuzione dell'opera a regola d'arte. Misurazione a mq sulla superfice effettiva.	mq		€ 511,00
		5f a		Ripasso di pavimentazione in terrazzo a semina mista. Esecuzione di ripassatura di pavimentazione in terrazzo, da realizzarsi mediante l'accurata spolveratura con aspirapolvere, il ripetuto lavaggio delle superfici, la stuccatura delle discontinuità e piccole lacune, la rasatura con pastella a base di olio di lino cotto e terre colorate, la ripetuta oliatura delle superfici fino a rifiuto, la lucidatura con panni di lana, compreso ogni altro onere necessario all'esecuzione a regola d'arte. Misurazione a mq sulla superfice effettiva.	mq		€ 47,00
		6f a		Rappezzo di pavimentazione in terrazzo fino a 0,25 mq. Misura Esecuzione di rappezzo di pavimentazione in terrazzo a semina mista, consistente nella rimozione del tratto ammalorato, nella formazione degli strati di sottofondo e coverta, composti da un impasto di calce aerea lungamente stagionata, frammenti di cotto e di pietra, nella successiva formazione della stabilitura, sempre composta da calce aerea stagionata, polveri e granuli ricavati dalla macinatura di vecchie tegole, nella collocazione a mano dei frammenti di marmo colorato, a perfetta integrazione della semina contigua, orsatura della superficie del rappezzo, nella stuccatura con olio di lino e terre colorate, polvere di cotto ventilata, gesso Sarti e terre colorate; ripetuta oliatura del rappezzo, fino a rifiuto, con olio di lino cotto e crudo, compreso ogni altro onere per l'esecuzione dell'opera a regola d'arte. Misurazione cad uno.	cad.		€ 370,00
		6f b		Rappezzo di pavimentazione in terrazzo fino a 0,5 mq. Esecuzione di rappezzo di pavimentazione in pastellon consistente nella rimozione del tratto ammalorato, nella formazione degli strati di sottofondo, coverta e stabilitura, composti da un impasto di calce aerea lungamente stagionata, rottami di cotto,frammenti di pietra d'Istria e granulato ricavato dalla macinatura di tegole vecchie; orsatura della superficie del rappezzo, spazzolatura della sua superfice, applicazione a cazzuolino degli strati finali composti da calce aerea lungamente stagionata, polvere di cotto ventilata, gesso Sarti e terre colorate; ripetuta oliatura del rappezzo, fino a rifiuto, con olio di lino cotto e crudo, compreso ogni altro onere per l'esecuzione dell'opera a regola d'arte. Misurazione cad uno. Misura	cad.		€ 380,00
		6f c		Rappezzo di pavimentazione in terrazzo fino a 1 mq. Esecuzione di rappezzo di pavimentazione in pastellon consistente nella rimozione del tratto ammalorato, nella formazione degli strati di sottofondo, coverta e stabilitura, composti da un impasto di calce aerea lungamente stagionata, rottami di cotto,frammenti di pietra d'Istria e granulato ricavato dalla macinatura di tegole vecchie; orsatura della superficie del rappezzo, spazzolatura della sua superfice, applicazione a cazzuolino degli strati finali composti da calce aerea lungamente stagionata, polvere di cotto ventilata, gesso Sarti e terre colorate; ripetuta oliatura del rappezzo, fino a rifiuto, con olio di lino cotto e crudo, compreso ogni altro onere per l'esecuzione dell'opera a regola d'arte. Misurazione cad uno.	cad.		€ 550,00
		6f d		Rappezzo di pavimentazione in terrazzo tra 1 e 5 mq. Misura Esecuzione di rappezzo di pavimentazione in pastellon consistente nella rimozione del tratto ammalorato, nella formazione degli strati di sottofondo, coverta e stabilitura, composti da un impasto di calce aerea lungamente stagionata, rottami di cotto,frammenti di pietra d'Istria e granulato ricavato dalla macinatura di tegole vecchie; orsatura della superficie del rappezzo, spazzolatura della sua superfice, applicazione a cazzuolino degli strati finali composti da calce aerea lungamente stagionata, polvere di cotto ventilata, gesso Sarti e terre colorate; ripetuta oliatura del rappezzo, fino a rifiuto, con olio di lino cotto e crudo, compreso ogni altro onere per l'esecuzione dell'opera a regola d'arte. Misurazione a mq sulla superfice effettiva.	mq		€ 527,00
		7f a		Formazione di pavimentazione in terrazzo. Formazione di pavimentazione in terrazzo a semina mista legato in calce, consistente nella formazione di sottofondo in calce aerea e rottami di cotto, lungamente rullato e battuto con mazzapicchio e apposito ferro; formazione di coverta, sempre in calce e cotto, e sottoposto a uguale lavorazione; formazione di stabilitura composta da un impasto di calce aerea lungamente stagionata, rottami di cotto, frammenti di pietra d'Istria e granulato ricavato dalla macinatura di tegole vecchie, rifinita con semina di frammenti lapidei di marmi misti; orsatura e stuccatura delle superfici, applicazione di ripetute oliature fino a rifiuto e ceratura finale, compreso ogni altro onere necessario a realizzare l'opera a regola d'arte. Misurazione a mq sulla superfice effettiva.	mq		€ 510,00
		8f a		Restauro del pavimento marmoreo ad intarsio. Misura Restauro di pavimento marmoreo ad intarsio previo rilievo grafico e fotografico con numerazione progressiva di tutti gli elementi; individuazione dei punti di riferimento utili in fase di montaggio, riportati anche graficamente e metricamente. Velatura della superfice per mezzo di garze in cotone e paraloid in diluzione. Lievo dei lastroni marmorei, compresa l'eventuale puntellazione dei lastroni adiacenti; taglio con disco diamantato spessore max 2mm lungo i bordi e rimozione con paranco, trasporto e accatastamento in cantiere. Asporto del terreno e dei detriti sottostanti e lievo a scalpello delle malte ancorate nella parte sottostante e nello spessore della lastra lungo i bordi. Rimozione meccanica di vecchie stuccature non idonee. Consolidamento degli elementi fratturati mediante perni in acciaio Aisi 316 e resina epossidica o mastice poliestere. Riposa degli elementi consolidati su letto di malta. Rimozione della velatura con opportuno solvente e pulitura del marmo da eseguirsi con impiego di solventi e l'eventuale ausilio di mezzi meccanici. Integrazione di parti mancanti con materiale simile all'originale per caratteristiche cromatiche e chimico-fisiche, stuccatura di tutte le fessure in accompagnamento e protezione finale delle superfici da realizzarsi mediante applicazione di una cera sintetica, compreso ogni altro onere necessario alla buona esecuzione delle opere. Misurazione a mq sulla superfice effettiva.	mq		€ 1.959,00
		9f a		Restauro degli intarsi in marmo. Misura Restauro degli intarsi in marmo consistente in rimozione meccanica di vecchie stuccature e delle integrazioni in cemento; pulitura della superfice di appoggio da residui di resine o altro; fissaggio con resina naturale a caldo di lastre staccate e integrazione di parti mancanti, nella misura del 50%, con materiali simili all'originale in marmo di varie specie per caratteristiche cromatiche e chimico-fisiche. Stuccature in accompagnamento e protezione finale a cera sintetica, compreso ogni altro onere accessorio necessario alla buona esecuzione delle opere. Misurazione a mq sulla superfice effettiva.	mq		€ 252,00
		10f a		Fornitura e posa in opera di soglie in pietra d'Istria da cm. 3-4. Fornitura e posa in opera di soglie in pietra d'Istria rullata da cm 3-4 di spessore, compresa la malta di allettamento, i noli, i trasporti ed ogni altro onere accessorio necessario alla buona esecuzione delle opere. Misurazione a mq sulla superfice effettiva.	mq		€ 317,00
		11f a		Fornitura e posa di pavimentazione in trachite da cm. 3-4. Fornitura e posa in opera di pavimentazione in trachite spessore cm. 3-4 a piano di sega, la successiva lavorazione a bocciarda o altro tipo a scelta della D.L., compresa la malta di allettamento, le stuccature, la regolazione delle pendenze, compreso ogni altro onere necessario alla buona esecuzione delle opere. Misurazione a mq sulla superfice effettiva.	mq		€ 303,00
		12f a		Formazione di pavimentazione in tavelle di cotto a pasta variegata. Misura Esecuzione di pavimentazione da realizzarsi con tavelle vecchie di recupero, posate in opera con fascia perimetrale, sempre in tavelle. Le tavelle dovranno essere levigate e spianate prima della messa in opera nella loro faccia superiore e nelle giunture di connessione, e le tavelle stesse dovranno presentare identiche dimensioni in modo da ottenere una posa a contatto, con giunti il più possibile sottili. Nel lavoro è compresa la fornitura delle tavelle levigate e il trattamento finale a base di olio di lino cotto, crudo e cera. Misurazione a mq sulla superfice effettiva.	mq		€ 176,00
		13f a		Fornitura e posa in opera di pavimentazione in formelle di cotto da 30x30x5. Fornitura e posa in opera di pavimentazione in formelle di cotto da cm 30x30x5, posate in malta di calce aerea. Le formelle dovranno essere levigate e spianate prima della messa in opera nella loro faccia superiore e nelle giunture di connessione, e le formelle stesse dovranno presentare identiche dimensioni in moda da ottenere una posa a contatto, con i giunti il più possibile sottili. Nel lavoro è compresa la levigatura e il trattamento finale a base di olio di lino cotto e cera naturale. Misurazione a mq sulla superfice effettiva.	mq		€ 239,00
		14f a		Ripasso di pavimentazione in formelle di cotto. Ripassatura di pavimentazione in formelle di cotto, comprendente la pulitura e la sgrassatura da attuarsi con ripetuti lavaggi, la stuccatura delle discontinuità e delle eventuali fessurazioni, l'oliatura delle superfici in più riprese fino a rifiuto, la ceratura finale, compreso ogni altro onere. Misurazione a mq sulla superfice effettiva.	mq		€ 94,00
		15f a		Restauro di pavimentazione in tavelle di cotto. Restauro di pavimentazione in tavelle di cotto, comprendente il lievo, con numerazione, delle singole formelle e degli strati di malta di allettamento, l'incollaggio delle formelle fratturate (mediamente 10 a mq), l'integrazione delle formelle irrecuperabili (mediamente 5 a mq) con fornitura di altre uguali per dimensioni, colore e impasto, la riposa delle formelle utilizzando malta di calce aerea e sabbia, la pulitura e sgrassatura delle superfici da attuarsi mediante ripetuti lavaggi, la stuccatura delle discontinuità, l'oliatura delle superfici in più riprese fino a rifiuto, la ceratura finale, compreso ogni altro onere. Misurazione a mq sulla superfice effettiva.	mq		€ 224,00
		16f a		Fornitura di tavelle di recupero a pasta variegata. Fornitura a piè d'opera di tavelle di recupero a pasta variegata, compresi i trasporti e i noli. Misurazione cad una.	cad.		€ 3,00
		17f a		Posa in opera di pavimentazione in tavelle di cotto. Posa in opera di pavimentazione di tavelle in cotto, disposte a spinapesce o a correre, con l'onere della formazione di fasce perimetrali e di eventuale suddivisione di campi; levigatura, stuccatura, oliatura e ceratura finale, compreso ogni altro onere. Misurazione a mq sulla superfice effettiva.	mq		€ 122,00
		18f a		Rimozione di pavimenti legati a calce. Misura Rimozione di pavimentazioni di qualsiasi natura legati a calce di spessore fino a 10 cm, compreso l'abbassamento dei materiali di risulta, gli oneri di discarica ed ogni altro onere necessario alla buona esecuzione dell'opera. Misurazione a mq sulla superficie effettiva.	mq		€ 60,00
		19f a		Demolizioni di pavimentazione in cemento. Demolizione a mano di pavimentazione in cemento spessore 8-10 cm, compreso il trasporto del materiale a discarica, gli oneri di discarica ed ogni altro onere necessario alla buona esecuzione delle opere. Misurazione a mq sulla superficie effettiva.	mq		€ 84,00
		20f a		Smontaggio di pavimento in quadroni di marmo. Accurato smontaggio della pavimentazione, in quadroni di pietra d'Istria e marmo Rosso di Verona, da effettuarsi secondo le seguenti modalità: a) numerazione degli elementi costitutivi da riportare su appositi grafici, forniti dalla D.L., e indicazione, sugli stessi grafici, della disposizione degli elementi litoidi e tutti quei riferimenti necessari alla successiva operazione di riposa della pavimentazione nella stessa posizione; b) accurata apertura manuale dei giunti da eseguirsi previa la rimozione delle stuccature, con scalpelli a mano e seghe dentate; c) sollevamento degli elementi con apposite attrezzature, pulitura sommaria del retro delle superfici lapidee e dei giunti dall'eccesso di malta,con spazzole, spatole e scalpelli; Misura d) incollaggio provvisorio delle parti fratturate per mantenere insieme i pezzi di elementi litoidi rotti e accurato accatastamento su appositi bancali di tutto il materiale rimosso, compreso ogni onere.	mq		€ 118,00
		21f a		Smontaggio di pavimento in tavelle di cotto. Accurato smontaggio del pavimento interno in mattoni, comprensivo di rilievo della tessitura, da riportare sui grafici forniti dalla D. L. Preventiva velinatura delle parti disgregate per mezzo di carta giapponese e resina acrilica in soluzione. Rimozione delle stuccature di connessione lungo i giunti e/o lungo linee preferenziali di distacco dei mattoni tra loro e dal sottostante letto di posa da eseguirsi con uso di strumenti manuali; compreso l'accatastamento in cantiere del materiale rimosso, compreso ogni onere.	mq		€ 96,00
		22f a		Formazione di pavimento in legno. Fornitura e posa in opera di pavimento in legno di rovere a listoni da 15x150x1200, o altre specie legnose analoghe a scelta della D. L., fissati su pannelli multistrato da 2,5 cm di spessore fissati a loro volta al reticolo di listelli lignei sottostante con adeguata chiodatura, secondo il disegno e le indicazioni riportate negli elaborati grafici, compresi i tagli, gli sfridi, la lamatura e lucidatura finale e ogni altro onere.	mq		€ 168,00

	G			Tetti
		1g a		Rimozione del manto di copertura in coppi. Rimozione delle tegole curve, accurato accatastamento di quelle riutilizzabili e abbassamento al piede del cantiere dei materiali di scarto, compresi gli oneri di discarica e ogni altro onere e accessorio. Misurazione a mq sullo sviluppo effettivo del tetto.	mq		€ 14,00
		2g a		Rimozione del sottomanto in tavelle. Rimozione delle tavelle sottotegola, accurato accatastamento di quelle riutilizzabili e abbassamento al piede del cantiere dei materiali di scarto, compresi gli oneri di discarica e ogni altro onere e accessorio. Misurazione a mq sullo sviluppo effettivo del tetto.	mq		€ 14,00
		3g a		Rimozione del sottomanto in tavole di legno. Rimozione del tavolato in legno sottotegola, accatastamento accurato degli elementi riutilizzabili, previa estrazione delle chiodature, abbassamento al piede del cantiere dei materiali di scarto, compresi gli oneri di discarica e ogni altro onere e accessorio. Misurazione a mq sullo sviluppo effettivo del tavolato.	mq		€ 17,00
		4g a		Rimozione dell'orditura minore in morali. Misura Rimozione di parti di orditura minore in morali lignei, con l'accatastamento accurato degli elementi riutilizzabili per il successivo reimpiego, l'estrazione e il recupero delle chiodature riutilizzabili, l'abbassamento dei materiali di risulta al piede del cantiere, compresi gli oneri di discarica ed ogni altro onere e accessorio. Misurazione a ml sullo sviluppo effettivo dei morali.	ml		€ 6,00
		5g a		Revisione dell'orditura principale e minore del tetto. Revisione dell'orditura portante e minore del tetto, comprendente lo smuramento delle teste dell'orditura portante, il loro controllo, l'eventuale affiancamento alle teste marcescenti di fettoni in legno di larice chiodati o bullonati, la spalmatura sulle teste degli elementi di due mani di protettivo (carbolineum o simile), l'applicazione di chiodature d'integrazione, compresa l'assistenza muraria , l'integrazione lignea ed ogni altro onere necessario all'esecuzione delle opere. La misura è relativa alla superficie reale dellla copertura.	mq		€ 64,00
		6g a		Ricostruzione di testa degradata di elemento ligneo in trazione. Misura Ricostruzione di testa di trave degradata, della sezione di 19 x 26 cm per una lunghezza di 300 cm, da attuarsi mediante la rimozione a sega e scalpello delle parti marcescenti dall'elemento ligneo, la formazione di un giunto a due denti a calettatura rovescia, la formazione di un corrispondente giunto sul nuovo elemento ligneo d'integrazione, avente le stesse dimensioni di sezione, il montaggio dell'elemento stesso, fissato con bullonature e staffature, sulla base delle indicazioni e prescrizioni fornite dalla D.L., compreso ogni altro onere necessario all'esecuzione dell'opera a regola d'arte. Misurazione cad una.	cad.		€ 675,00
		7g a		Ricostruzione di testa degradata di elemento ligneo in compressione. Ricostruzione di testa di trave degradata, della sezione di 19 x 26 cm per una lunghezza di 300 cm, da attuarsi mediante la rimozione a sega e scalpello delle parti marcescenti dall'elemento ligneo, la formazione di un giunto a due denti a calettatura dritta, la formazione di un corrispondente giunto sul nuovo elemento ligneo d'integrazione, avente le stesse dimensioni di sezione, il montaggio dell'elemento stesso, previa applicazione di strato di resina epossidica sulle superfici del giunto, il suo fissaggio con bullonature e staffature, sulla base delle indicazioni e prescrizioni fornite dalla D.L., compreso ogni altro onere necessario all'esecuzione dell'opera a regola d'arte. Misurazione cad una.	cad.		€ 531,00
		8g a		Sostituzione di singoli elementi dell'orditura portante. Misura Consolidamento della struttura portante della copertura, con sostituzione di singoli elementi lignei irrecuperabili con travi ben stagionate in legno di larice della stessa essenza e dimensione degli esistenti. Nell'opera è compresa l'estrazione delle chiodature e la loro reinfissione nei nuovi elementi, l'applicazione di eventuali bulloni o staffe di acciaio che si rendessero necessarie,ed ogni altro onere necessario per eseguire l'opera a regola d'arte, secondo le indicazioni e prescrizioni della D.L. Misurazione a mc sul volume dei materiali impiegati in opera.	mc		€ 1.559,00
		9g a		Smontaggio e rimontaggio di una capriata di 12 metri di luce. Misura Intervento di smontaggio e rimontaggio di tutti gli elementi di capriate semplici (puntoni, monaco, saette, catena), per poter procedere con la sostituzione di elementi irrecuperabili, consistente nella rimozione dei chiodi, staffe, reggette e vecchia ferramenta di legamento, smontaggio delle singole aste lignee, loro collocazione provvisoria sui ponteggi, rimozione delle eventuali fettonature,abbassamento al piede del cantiere di tutti i materiali, rimontaggio degli interi elementi della capriata, integrati con quelli di nuova fornitura, riapplicazione delle staffe, reggette e legamenti metallici, di recupero o di nuova fornitura, reinfissione dei chiodi di recupero o di nuova fornitura e delle bullonature d'integrazione, compreso l'onere della rettifica delle superfici di giunzione tra nodi, della messa a livello del telaio, i controventi e legamenti provvisionali per assicurare stabilità alle capriate contigue durante l'intera operazione e ogni altro onere necessario all'esecuzione dell'opera a regola d'arte. Misurazione cad una.	cad.		€ 3.484,00
		10g a		Smontaggio e rimontaggio di una capriata di 20 metri di luce. Misura Intervento di smontaggio e rimontaggio di tutti gli elementi di capriate composte (puntoni centrali e monaco superiore, puntoni distali, monaci inferiori, saette, frontoni, catena), per poter procedere con la sostituzione di elementi irrecuperabili, consistente nella rimozione dei chiodi, staffe, reggette e vecchia ferramenta di legamento, smontaggio delle singole aste lignee con l'uso di paranchi a catena, loro collocazione provvisoria sui ponteggi, rimozione delle eventuali fettonature, abbassamento al piede del cantiere di tutti i materiali, rimontaggio degli interi elementi della capriata, integrati con quelli di nuova fornitura, riapplicazione delle staffe, reggette e legamenti metallici, di recupero o di nuova fornitura, reinfissione dei chiodi di recupero o di nuova fornitura e delle bullonature d'integrazione, compreso l'onere della rettifica delle superfici di giunzione tra nodi, della messa a livello del telaio, i controventi e legamenti provvisionali per assicurare stabilità alle capriate contigue durante l'intera operazione e ogni altro onere necessario all'esecuzione dell'opera a regola d'arte. Misurazione cad una.	cad.		€ 5.049,00
		11g a		Fornitura resina epossidica per giunti o inghisaggi di chiodature. Fornitura e applicazione di resina epossidica a due componenti sulle superfici dei giunti a compressione tra elementi lignei vecchi e nuovi d'integrazione, o per inghisare i fori delle chiodature da ripristinare, compreso ogni altro onere. Misurazione a kg sul prodotto impiegato.	kg		€ 71,00
		12g a		Fornitura e posa di staffature e legamenti metallici in acciaio inox AISI 316. Misura Fornitura e posa in opera di staffe, tiranti o altri elementi in acciaio AISI 316, brunito al calor rosso, per il rinforzo di giunti lignei delle capriate o di collegamento tra orditura lignea e sommità delle murature, formati da piastre, bastoni, parti in tondo o in riga di varie forme, forgiati secondo il disegno e le indicazioni della D.L. Nell'opera è compresa la bullonatura la chiodatura, ed ogni altra operazione prevista per la loro collocazione e fissaggio, e quanto altro necessario all'esecuzione dell'opera a regola d'arte. Misurazione a kg sul materiale impiegato.	kg		€ 27,00
		13g a		Fornitura e posa di staffature e legamenti metallici. Fornitura e posa in opera di staffe, tiranti o altri elementi in ferro per il rinforzo di giunti lignei delle capriate o di collegamento tra orditura lignea e sommità delle murature, formati da piastre, bastoni, parti in tondo o in riga di varie forme, forgiati secondo il disegno e le indicazioni della D.L. Nell'opera è compresa la bullonatura la chiodatura, ed ogni altra operazione prevista per la loro collocazione e fissaggio, e quanto altro necessario all'esecuzione dell'opera a regola d'arte. Misurazione a kg Sulla quantità impiegata.	kg		€ 14,00
		14g a		Applicazione di convertitore di ruggine. Fornitura e applicazione di convertitore di ruggine per il trattamento della ferramenta recuperata o di nuova fornitura, compreso ogni altro onere. Misurazione a kg sulla quantità impiegata.	kg		€ 32,00
		15g a		Fornitura e posa di lastra di piombo all'appoggio delle catene. Fornitura e posa di lastra di piombo da 2 mm di spessore, posta tra le murature e il letto delle catene lignee, compreso ogni altro onere. Misurazione a kg sulla quantità impiegata.	kg		€ 6,00
		16g a		Pulitura e trattamento delle superfici lignee dell'orditura principale e secondaria. Pulitura e trattamento delle superfici lignee delle capriate e dell'orditura minore, consistente nella rimozione meccanica degli strati di calce e colore, con l'uso di apposite spazzole rotanti in plastica, nell'applicazione di velature a mordente, nel trattamento finale con applicazione di una mistura di olio di lino ed essenza di trementina, il tutto secondo le indicazioni e prescrizioni della D.L. Misurazione a mq sullo sviluppo effettivo delle superfici lignee.	mq		€ 29,00
		17g a		Trattamento delle superfici lignee dell'orditura principale e secondaria. Trattamento delle nuove superfici lignee dell'orditura principale e secondaria della copertura con due mani d'impregnante, della tonalità indicata dalla direzione lavori, compreso ogni altro onere. Misurazione a mq sulle superfici effettive delle travi.	mq		€ 7,00
		18g a		Revisione grondaie in pietra. Misura Revisione delle grondaie in pietra d'Istria, consistente nel controllo delle pendenze, nel lievo e riposa dei conci per ricostitutire le linee di compluvio e displuvio dei canali, nella rimozione delle stuccature degradate e pulitura dei giunti, nell'accurata stuccatura dei giunti tra i conci in pietra con malta di calce, polvere di pietra d'Istria e l'eventuale aggiunta di cemento bianco o altro additivo ritenuto idoneo dalla D.L., compresa la formazione di sottofondo da eseguirsi con calce aerea e inerti con caratteristiche fisico-chimiche da definirsi in corso d'opera e la stuccatura di superficie che potrà prevedere l'aggiunta, ove necessario, di terre colorate; il tutto previa campionatura compresa nel prezzo, compreso ogni altro onere necessario all'esecuzione dell'opera a regola d'arte. Misurazione a ml sulla lunghezza effettiva della gronda.	ml		€ 71,00
		19g a		Fornitura e posa converse di rame sviluppo 100-120 cm.. Fornitura e posa in opera di converse in rame da 8/10 di mm e sviluppo da 100 a 120 cm, sulle linee di compluvio delle falde o a rivestimento dei canali di gronda lapidei, comprea la sagomatura delle stesse, la formazione dei giunti di dilatazione, gli attacchi con le caditoie e quanto altro necessario alla buona esecuzione dell'opera. Misurazione a ml sulla lunghezza effettiva della conversa.	ml		€ 98,00
		20g a		Rivestimento delle grondaie con piombo. Misura Fornitura e posa in opera sui canali di gronda lapidei di rivestimento in lastra di piombo da 2 mm, con sviluppo da 100 a 120 cm, in parte sormontante la falda di copertura, compreso il ritaglio, la modellatura e il fissaggio del rivestimento, la formazione dei giunti di dilatazione nei punti di displuvio e quanto altro necessario all'esecuzione dell'opera a regola d'arte. Misurazione a ml sulla lunghezza effettiva della gronda.	ml.		€ 112,00
		21g a		Fornitura e posa di grondaie in rame. Fornitura e posa in opera di grondaie in lamiera di rame da 8/10 di mm, dello sviluppo di 50 cm, complete di cicogne di sostegno, legamenti in filo di rame, viteria, chioderia ed ed ogni altro onere necessario per la perfetta esecuzione delle opere. Misurazione sulla lunghezza effettiva della gronda.	ml		€ 49,00
		22g a		Fornitura e posa di pluviali in rame. Fornitura e posa in opera di tubi pluviali in lamiera di rame da 8/10 di mm, del diametro di 10 cm, comprese le staffe di sostegno, i pezzi speciali di raccordo, la viteria ed ogni altro onere necessario per l'esecuzione dell'opera. Misurazione a ml. sulla lunghezza effettiva dello scarico.	ml		€ 45,00
		23g a		Fornitura e posa di pluviali in acciaio AISI 316. Misura Fornitura e posa in opera di tubi pluviali in acciaio AISI 316 da 10/10 di mm del diametro di 10 cm, comprese le staffe di sostegno, i pezzi speciali di raccordo, la viteria ed ogni altro onere necessario per l'esecuzione dell'opera. Misurazione a ml sulla lunghezza effettiva del pluviale.	ml		€ 61,00
		24g a		Fornitura di morali per orditura minore . Fornitura di morali in legno di larice di prima scelta da 8x8 cm di lato, lunghi 400 cm, compreso ogni altro onere. Misurazione a ml sulla lunghezza effettiva dei morali.	ml.		€ 9,00
		25g a		Posa di orditura minore di morali. Applicazione sull'orditura principale del tetto di morali, di recupero o di nuova fornitura, chiodati ai legni sottostanti con chiodi da 14 o 16 cm, compreso lo sfrido ed ogni altro onere. Misurazione a ml sulla lunghezza effettiva dei morali.	ml		€ 6,00
		26g a		Fornitura di nuove tavelle. Fornitura di nuove tavelle sottotegola, delle stesse dimensioni, impasto e colore di quelle esistenti. Misurazione cad una.	cad.		€ 2,00
		27g a		Posa in opera del manto sottotegola in tavelle. Misura Posa in opera del manto di sottotegola composto dalle tavelle recuperate e di nuova fornitura, allettato su strato di malta di sola calce aerea; nell'opera sono comprese le chiodature in acciaio inox da porre nei giunti ogni 5 corsi, fissate all'orditura minore per constrastare eventuali scivolamenti, le ritenute in legno chiodate in contiguità alle grondaie e quanto altro necessario all'esecuzione dell'opera a regola d'arte. Misurazione a mq sullo sviluppo effettivo del tetto.	mq		€ 20,00
		28g a		Fornitura di tavolato ligneo sottotegola. Fornitura di tavolato ligneo in larice di prima scelta da 4 cm di spessore, da 25/30 cm di larghezza e 400 cm di lunghezza, piallato su una faccia e dotato di battuta ad L sulle coste per il reciproco incastro, compreso ogni altro onere.Misurazione a mc sul volume effettivo delle tavole.	mc		€ 705,00
		29g a		Posa in opera di tavolato ligneo sottotegola. Posa di tavolato ligneo sottotegola, fissato all'orditura minore sottostante con chiodi da 10 cm, compresi gli sfridi ed ogni altro onere. Misurazione a mq sullo sviluppo effettivo del tavolato.	mq		€ 26,00
		30g a		Fornitura e posa di guaina gommobituminosa da 3 mm. Fornitura e posa in opera di guaina gommobituminosa da 3 mm di spessore, con giunti sovrapposti di almeno 10 cm incollati a freddo e chiodati, compreso ogni altro onere. Misurazione a mq. sulla supefice effettiva del tetto, esclusi i sormonti.	mq		€ 13,00
		31g a		Fornitura e posa di guaina gommobitumunosa granigliata da 4 mm. Fornitura e posa in opera di guaina gommobituminosa granigliata da 4 mm di spessore, con giunti sovrapposti di almeno 10 cm incollati a freddo e chiodati, compreso ogni altro onere. Misurazione a mq sulla superfice effettiva, esclusi i sormonti.	mq		€ 14,00
		32g a		Fornitura e posa di guaina gommobitumunosa ramata. Fornitura e posa in opera di guaina gommobituminosa ramata, con giunti sovrapposti di almeno 10 cm incollati a freddo e chiodati, compreso ogni altro onere. Misurazione a mq sulla superfice effettiva, esclusi i sormonti.	mq		€ 33,00
		33g a		Fornitura e posa di pannelli termoisolanti da 3 cm. Fornitura e posa in opera di uno strato termoisolante di pannelli di stifferite da 3 cm, posti in opera e giunti sfalsati, compresi i listelli di tenuta in legno di larice da cm 3x6 ed ogni altro onere. Misurazione a mq sulla supefice effettiva del rivestimento.	mq		€ 13,00
		34g a		Fornitura e posa di pannelli termoisolanti da 6 cm. Fornitura e posa in opera di strato termoisolante in stifferite, formato da due strati di pannelli da 3 cm ognuno, sovrapposti a giunti sfalsati, compreso ogni altro onere. Misurazione a mq sulla superfice effettiva del rivestimento.	mq		€ 23,00
		35g a		Fornitura di nuovi coppi. Misura Fornitura a piè d'opera di nuovi coppi da impiegare a canale, di prima qualità e con estradosso liscio. Misurazione cad uno.	cad.		€ 1,00
		36g a		Fornitura di nuove copesse. Fornitura a piè d'opera di nuove copesse da impiegare sulle linee di displuvio delle falde, formate a mano. Misurazione cad uno.	cad.		€ 9,00
		37g a		Posa in opera del manto in tegole curve. Posa in opera del manto di copertura, ricollocando i coppi di recupero integrati con tegole di nuova fornitura poste a canale. Le tegole dovranno essere fissate ogni 5 corsi, sulle linee di displuvio e compluvio e verso canale di gronda con malta di calce aerea e cotto macinato, compreso ogni altro onere. Misurazione sullo sviluppo effettivo del tetto.	mq		€ 27,00
		38g a		Revisione della struttura lignea delle cupole. Misura Revisione dell'orditura portante, delle costolature, dei tavolati di rivestimento e dei cordoni sottostanti le giunzioni delle lastre in rame o piombo, con l'affiancamento alle parti marcescienti di fettoni in legno di larice chiodati o bullonati, l'integrazione con elementi di legno di larice delle parti completamente degradate, la ricostruzione delle parti modanate irrecuperabili con elementi di profilo identico,compresa la spalmatura di due mani di protetivo impregnante antitarlo, l'applicazione di chiodature d'integrazione in acciaio zincato o inox, l'assistenza muraria ed ogni altro onere necessario all'esecuzione dell'opera, da realizzarsi secondo le indicazioni e prescrizioni fornite dalla Direzione Lavori. La misurazione a mq è relativa alla superfice reale, sviluppata delle cupole.	mq		€ 114,00
		39g a		Manutenzione delle grate in ferro. Manutenzione delle grate in ferro, sulle due faccie, mediante l'asporto delle scaglie superficiali e l'applicazione di convertitore di rugine e di protettivo a base di olio di lino e grafite, compreso ogni altro onere accessorio per la buona esecuzione dell'opera. Misurazione a mq in proiezione.	mq		€ 65,00
		40g a		Smontaggio e restauro delle lastre di copertura in lamiera di rame. Misura Restauro delle lastre in lamiera di rame costituenti il rivestimento delle cupole da realizzarsi mediante lo smontaggio, previa numerazione, delle lastre di rame, con l'attento recupero dei chiodi e delle lame di ritenuta, da reimpiegarsi nel successivo rimontaggio, l'abbassamento delle lastre, con eventuale trasporto in laboratorio, la risaldatura dei punti di rottura, dei fori non più riutilizzabili delle chiodature dei vecchi fissaggi, delle discontinuità e lesioni presenti, da realizzarsi sul verso delle lastre, la loro rimodellazione, l'eventuale saldatura a bordo con filo d'argento delle vecchie lastre sulle nuove, applicate all'intradosso, nei casi di forte degrado delle stesse. Nell'opera, da realizzarsi secondo le indicazioni e prescrizioni della D. L., è compreso ogni altro onere e accessorio per la sua esecuzione a regola d'arte. Misurazione a mq sullo sviluppo effettivo della cupola senza i sormonti e rilievi.	mq		€ 93,00
		41g a		Fornitura di nuove lastre in rame per il rivestimento delle cupole. Fornitura di lastre in rame da 8/10 di mm, tagliate, modellate e piegate come le corrispondenti lastre del rivestimento esistente, alle quali dovranno sottoporsi e adattarsi perfettamente, con l'onere della predisposizione dei fori delle chiodature delle vecchie lastre corrispondenti, e quanto altro necessario alla buona esecuzione dell'opera. Misurazione a mq sulla superfice effettiva esclusi i sormonti e i rilievi.	mq		€ 125,00
		42g a		Posa in opera di lastre in rame restaurate e di nuova fornitura. Misura Posa in opera delle lastre di nuova fornitura e restaurate, con l'onere della riapplicazione delle chiodature recuperate, da integrare con viti in acciaio inox e rondelle in rame, delle lame e staffe in rame, da integrare con nuovi elementi dello spessore di 15/10 di mm, sostegno, compreso ogni altro onere necessario all'esecuzione dell'opera a regola d'arte, secondo le indicazioni della D.L. La misurazione a mq sulla superfice effettiva esclusi i sormonti e i rilievi.	mq		€ 88,00
		43g a		Tondo in rame per impianti di captazione fulmini. Fornitura e posa in opera di tondo in rame diam. 8 mm per la formazione di maglie di captazione di scariche atmosferiche, comprensivo di staffe di sostegno in rame per il fissaggio ai coppi, incroci, giunzioni, derivazioni e quanto altro necessario realizzare l'opera a regola d'arte. Misurazione a ml sullo sviluppo effettivo.	ml		€ 21,00
		44g a		Formazione punti di collegamento equipotenziale. Formazione di punti di collegamento equipotenziale delle parti metalliche presenti sul tetto, lungo le calate e in prossimità del dispersore (grondaie, pluviali, antenne, ringhiere, serramenti ecc.), compreso ogni altro onere. Misurazione cad. uno.	cad.		€ 22,00
		45g a		Macinazione di vecchie tegole e tavelle compreso il trasporto. Macinazione delle vecchie tegole rotte in cotto e vagliate nelle varie granulometrie, compreso l'insaccaggio nei sacchetti di plastica, il trasporto ed ogni altro onere accessorio. Misurazione a quintale.	q		€ 38,00
		46g a		Formazione di rasata di malta sui cornicioni. Realizzazione di manto di copertura "tradizionale" in malta di calce idraulica e polvere di marmo, realizzato in tre strati a granulometria decrescente, compresa la preparazione del fondo tramite aggrappante composto da soluzione di resina acrilica stesa a pennello, costipato e lisciato con adeguata pendenza verso l'estremo per scivolo dell'acqua meteorica, con aggiunta di una mano di protettivo steso a pennello a scelta della D.L. Misurazione a mq.	mq		€ 67,00
		47g a		Rimozione di guaina impermeabilizzante. Rimozione di guaina gommobituminosa con giunti sovrapposti incollati a freddo e chiodati, compreso l'abbassamento al piede del cantiere, il carico in barca ed il trasporto a discarica, gli oneri di discarica, compreso ogni altro onere. Misurazione a mq. sulla supefice effettiva del tetto, esclusi i sormonti.	mq		€ 14,00
		48g a		Fornitura e posa di lastre ondulate in asfalto. Fornitura e posa in opera di lastre ondulate in asfalto per l'impermeabilizzazione della copertura, opportunamente chiodate all'orditura lignea dei morali con chiodi speciali di idonea lunghezza con protezione alla testa, compreso il taglio, lo sfrido e l'adattamento dei pannelli alla conformazione del tetto, compreso ogni onere.	mq		€ 37,00
		49g a		Sovrapprezzo per fornitura e posa in opera di ganci fermacoppo. Misura Sovrapprezzo per fornitura e posa in opera di ganci in rame fermacoppo di spessore 10/10, lunghezza minima 9 cm, fissati solo sui coppi superiori, compreso il fissaggio della prima fila con ganci lunghi in rame da 10/10, lunghezza 30 cm ed il fissaggio alla griglia parapassero, compreso ogni onere.	mq		€ 16,00
		50g a		Fornitura e posa in opera di griglia parapassero per ondulina. Fornitura e posa in opera di griglia parapassero in rame per ondulina di passo compatibile con la dimensione dei coppi, opportunamente fissata alla struttura sottostante, compreso ogni onere.	ml		€ 23,00
		51g a		Revisione imboccatura dei pluviali in rame. Revisione delle bocche di innesto dei pluviali in rame con la grondaia in pietra, consistente nella pulitura dell'imboccatura da eventuale materiali di deposito, la formazione dell'imbocco del pluviale in piombo, sigillatura al bordo ed ogni altro onere.	cad.		€ 119,00
		52g a		Smontaggio di pluviale in rame. Smontaggio di pluviale in rame in parte esterno in parte incassato, compresa la rimozione di staffe ed altri elementi di ancoraggio, compreso ogni onere.	ml		€ 22,00
		53g a		Smontaggio di converse in rame. Misura Smontaggio di converse in rame esistenti con la rimozione di eventuali elementi di fissaggio, compreso il calo in basso, l'accatastamento il carico in barca e il trasporto alle pubbliche discariche e oneri di discarica, compreso ogni altro onere.	ml		€ 22,00
		54g a		Rimozione di grondaie in rame. Rimozione di grondaie in rame esistenti, compreso il calo in basso, l'allontanamento dal cantiere, il trasporto a discarica e oneri di discarica, compreso ogni altro onere.	ml		€ 32,00
		55g a		Revisione di abbaini e copagatti. Intervento di revisione delle strutture dei copagatti e degli abbaini comprendente l'eventuale sostituzione degli elementi lignei di protezione esterni degradati, il trattamento protettivo delle parti in legno, la revisione del serramento vetrato, l'eventuale ripresa degli intonaci esterni laddove sono presenti lacune, la protezione della soglia con lamiera in rame o in piombo, compreso ogni onere a garantire la funzionalità dell'abbaino e/o del copagatti.	cad.		€ 584,00
		56g a		Intervento di rivestimento dei pluviali interni. Misura Intervento di rivestimento dei pluviali interni in cotto con resina previa pulitura delle tubazioni, la protezione del punto di innesto sul cornicione in pietra e l'eventuale inserimento di rete in rame per impedire occlusioni del foro del pluviale, compresa l'esecuzione di videoispezione con idonea videocamera con sonda per verificare i punti di perdita e, in fase successiva, per controllare l'efficacia dell'intervento, compreso l'uso di trabattello ed ogni altro onere necessario a dare l'opera finita a perfetta regola d'arte.	ml		€ 298,00

	H			Infissi
		1h a		Manutenzione di scuri in legno. Esecuzione di manutenzione di scuri in legno, comprendente lo smontaggio degli stessi, la rimozione delle vecchie vernici e stuccature con mezzi meccanici o chimici, la richiodatura parziale delle scandole e la formazione di eventuali limitati tasselli in legno della stessa essenza per la chiusura di fori e fessure, l'applicazione di una mano di olio di lino cotto e di due mani di colore ad olio mescolato a terre naturali, la registrazione delle ante, dei cardini e del sistema di chiusura, il rimontaggio, compreso ogni altro onere necessario all'esecuzione dell'opera a regola d'arte. Misurazione a mq della superficie del foro.	mq		€ 141,00
		2h a		Fornitura e posa di nuovi scuri in larice a due ante . Fornitura e posa in opera di scuri a due ante, in legno di larice di prima scelta, di forme e dimensioni uguali agli esistenti, formati da un doppio strato di tavole incrociate da 25 mm, lavorate a scandola e tra loro fittamente chiodate, con ribattitura e ripiegatura doppia dei chiodi; la ferramenta dei vecchi oscuri (cardini, maniglie, bastoni di chiusura, anelli, ecc.) dovrà essere recuperata e rimontata sui nuovi manufatti. Gli oscuri, dopo le necessarie stuccature, dovranno essere impregnati con due mani di olio di lino cotto e dipinti con tre mani di pittura ad olio e terre colorate. Nel lavoro è compresa la revisione dei cardini, palette e perni di blocco presenti sugli stipiti lapidei, l'assistenza muraria ed ogni altro onere necessario all'esecuzione dell'opera a regola d'arte. Misurazione a mq della superficie del foro.	mq		€ 487,00
		3h a		Fornitura e posa di nuovi scuri in larice a due ante a libro. Fornitura e posa in opera di scuri a due ante a libro, in legno di larice di prima scelta, di forme e dimensioni uguali agli esistenti, formati da un doppio strato di tavole incrociate da mm 25, lavorate a scandola e tra loro fittamente chiodate, con ribattitura e ripiegatura doppia dei chiodi; la ferramenta dei vecchi oscuri (cardini, maniglie, bastoni di chiusura, anelli, ecc.) dovrà essere recuperata e rimontata sui nuovi manufatti. Gli scuri, dopo le necessarie stuccature, dovranno essere impregnati con due mani di olio di lino cotto e dipinti con tre mani di pittura ad olio e terre colorate. Nel lavoro è compresa la revisione dei cardini, palette e perni di blocco presenti sugli stipiti lapidei, l'assistenza muraria ed ogni altro onere necessario all'esecuzione dell'opera a regola d'arte. Misurazione a mq della superficie del foro.	mq		€ 537,00
		4h a		Manutenzione di finestre in legno. Esecuzione di manutenzione di finestre in legno, comprendente lo smontaggio delle stesse, lo smontaggio dei vetri, la rimozione dal telaio fisso e dalle ante mobili delle vecchie vernici, l'applicazione di una mano di olio di lino cotto e, dopo un tempo adeguato, l'applicazione di tre mani di vernice trasparente per esterni di prima qualità, intervallando le mani con leggera scartavetratura. Nel lavoro è compresa l'applicazione sul foro finestra di un telaino provvisorio in legno e resina traslucida, la registrazione delle ante, dei cardini e delle maniglie di chiusura e quanto altro necessario all'esecuzione dell'opera a regola d'arte. Misurazione a mq della superficie del foro	mq		€ 136,00
		5h a		Smontaggio di finestre in legno. Smontaggio delle finestre esistenti, con abbassamento delle ante e recupero delle vetrate legate a piombo, rimozione del telaio fisso, conservando le palette di fissaggio in opera, chiusura provvisoria del foro finestra con telaini in legno e fogli di vetroresina traslucida, recupero della ferramenta (cardini, maniglie, catenaccetti, ecc.) per il successivo reimpiego, compreso ogni altro onere. Misurazione a mq della superficie del foro.	mq		€ 106,00
		6h a		Fornitura di finestre in larice a due ante. Fornitura di nuovi serramenti a due ante in legno di larice di prima scelta, di disegno, dimensioni e sezioni uguali agli esistenti, composti da: un telaio perimetrale di cassa, fissato ai contorni di pietra delle finestre, dello spessore netto di 55 mm, con profilatura interna a battente per le ante, da fissarsi in opera per mezzo delle zanche preesistenti, con coprifilo interno modanato; due ante con profilatura a battente incardinate sul telaio fisso, complete di listine fermavetri fissate all'esterno. La ferramenta (cardini, maniglie, ecc.) recuperata dai vecchi telai dovrà essere reimpiegata, con le eventuali integrazioni che si rendessero necessarie. Il legno dovrà essere trattato con due mani di olio di lino cotto e tre mani di vernice flatting per esterni di prima qualità, con leggera carteggiatura tra una e l'altra mano. Nel lavoro è compreso ogni altro onere necessario all'esecuzione dell'opera a perfetta regola d'arte. Misurazione a mq della superficie del foro.	mq		€ 676,00
		7h a		Fornitura di finestre in larice a due ante e sopraluce apribile. Fornitura di nuovi serramenti a due ante e sopraluce apribile, incernierato in basso, in legno di larice di prima scelta, di disegno, dimensioni e sezioni uguali agli esistenti, composti da: un telaio perimetrale di cassa con traversa, fissato ai contorni di pietra delle finestre, dello spessore netto di 55 mm, con profilatura interna a battente per le ante, da fissarsi in opera per mezzo delle zanche preesistenti, con coprifilo interno modanato; due ante con profilatura a battente incardinate sul telaio fisso e un sopraluce, incardinato sulla traversa, completi di listine fermavetri fissate all'esterno. La ferramenta (cardini, maniglie, ecc.) recuperata dai vecchi telai dovrà essere reimpiegata, con le eventuali integrazioni che si rendessero necessarie. Il legno dovrà essere trattato con due mani di olio di lino cotto e tre mani di vernice flatting per esterni di prima qualità, con leggera carteggiatura tra una e l'altra mano. Nel lavoro è compreso ogni altro onere necessario all'esecuzione dell'opera a perfetta regola d'arte. Misurazione a mq della superficie del foro	mq		€ 728,00
		8h a		Fornitura di finestre in larice a due ante e sopraluce a doppio telaio.. Fornitura di nuovi serramenti a due ante e sopraluce apribile, dotate di doppi telai tra loro incernierati, per accogliere verso l'esterno il manto vitreo rilegato a piombo e verso l'interno un vetro semidoppio, in legno di larice di prima scelta, di disegno, dimensioni e sezioni uguali agli esistenti, composti da: un telaio perimetrale di cassa con traversa, da fissarsi ai contorni di pietra delle finestre con le zanche preesistenti, dello spessore netto di 65 mm, con profilatura interna a battente per le ante, con coprifilo interno modanato; due ante con profilatura a battente incardinate sul telaio fisso e un sopraluce, incardinato sulla traversa, completi di listine fermavetri fissate all'esterno. La ferramenta (cardini, maniglie, ecc.) recuperata dai vecchi telai dovrà essere reimpiegata, con le eventuali integrazioni che si rendessero necessarie. Il legno dovrà essere trattato con due mani di olio di lino cotto e tre mani di vernice per esterni di prima qualità, con leggera carteggiatura tra l'una e l'fetta regola Nel lavoro è compreso ogni altro onere necessario all'esecuzione dell'opera a perfetta regola d'arte. Misurazione a mq della superficie del foro.	mq		€ 884,00
		9h a		Montaggio di nuove finestre in legno. Montaggio dei nuovi infissi, con adattamento degli stessi e fissaggio nei fori finestra, sfruttando le zanche preesistenti, eventualmente integrate con lame e viti in acciaio inox; esecuzione di stuccatura tra il telaio fisso, gli stipiti, l'architrave e il bancale, da realizzarsi con malta di calce a basso tenore di sali e polvere di marmo; il lavoro è comprensivo di ogni altro onere necessario all'esecuzione dell'opera. Misurazione a mq della superficie del foro.	mq		€ 106,00
		10h a		Rimozione di vetrate a piombo con telaio metallico. Rimozione dagli stipiti lapidei di vetrate piombate montate su telaio metallico e delle relative ramate antigrandine, con abbassamento al piede del cantiere, compreso l'apprestamento di chiusura provvisoria delle finestre con telaietti in legno e fogli di vetroresina traslucida da 1 mm e ogni altro onere. Misurazione a mq sulla superfice effettiva.	mq		€ 134,00
		11h a		Restauro di telai metallici di vetrate a piombo. Restauro dei telai metallici delle vetrate esistenti da eseguirsi mediante accurata pulitura con rimozione degli stucchi e delle ossidazioni; asporto delle parti irrecuperabili e saldatura a fusione per la reintegrazione delle parti stesse; controllo ed eventuale sostituzione dei bastoni di irrigidimento delle vetrate; trattamento delle intere parti metalliche con due mani di convertitore di ruggine, applicazione di due mani di olio di lino cotto e grafite. Il lavoro è comprensivo di ogni altro onere necessario all'esecuzione dell'opera a perfetta regola d'arte. Misurazione a mq sulla superfice effettiva.	mq		€ 330,00
		12h a		Fornitura di nuovi telai di vetrate a piombo in acciaio AISI 316. Fornitura di nuovi telai metallici in riga di acciaio AISI 316, brunito al calor rosso, di conformazione e sezioni uguali ai telai da sostituire, dotati di traverse e di palette forate posizionate nei corrispondenti punti di attacco agli stipiti lapidei e di bastoncini di irrigidimento dei vetri piombati, posizionati come gli esistenti, compreso ogni altro onere necessario all'esecuzione dell'opera a regola d'arte. Misurazione a mq sulla superfice effettiva.	mq		€ 497,00
		13h a		Montaggio di telai metallici e relative vetrate a piombo. Montaggio di telai metallici e relative vetrate piombate, fissate agli stipiti lapidei mediante viti in acciaio inox, con accurata sigillatura tra telai e pietra mediante applicazione di apposito stucco nelle fessure tra telai e pietra, compresa la rimozione dei telaietti provvisori di protezione ed ogni altro onere necessario alla realizzazione dell'opera. Misurazione a mq sulla superfice effettiva.	mq		€ 106,00
		14h a		Fornitura di nuovi telai in acciaio AISI 316 e rete di rame di protezione. Fornitura di nuove ramate antigrandine, composte da telai in riga da 6x12 mm o tondino da 14 mm di diametro, con traversi di irrigidimento, in acciaio AISI 316 brunito al calor rosso e rete di rame del tipo pesante a maglia stretta,compreso ogni altro onere necessario all'esecuzione dell'opera a regola d'arte. Misurazione a mq sulla superfice effettiva.	mq		€ 198,00
		15h a		Montaggio di telai metallici e reti di protezione . Montaggio di ramate metalliche e relative reti in rame piombate, fissate ai telai metallici interni mediante viti in acciaio inox, compreso ogni altro onere necessario alla realizzazione dell'opera. Misurazione a mq sulla superfice effettiva.	mq		€ 59,00
		16h a		Fornitura e posa in opera di porte interne in ciliegio. Fornitura e posa in opera di porte interne, lavorate come da indicazione della D.L., in legno di ciliegio nazionale, lucidate a mano con stoppino a gomma lacca; anta formata da una intelaiatura a doppio profilo sagomato e da un'unica specchiatura, montata con perni in ottone sulla relativa cassa, sempre in ciliegio, rifinita da ampie cornici perimetrali sulle due facce;serrature e maniglie di serie; l'intelaiatura e la specchiatura della porta e la cassa verranno placcate con cartelle di ciliegio spessore 20/10, compreso ogni altro onere necessario alla buona esecuzione delle opere. Misurazione a mq della superfice del foro.	mq		€ 1.286,00
		17h a		Fornitura di vetri a rullo soffiati da 10 cm di diametro. Fornitura di rulli soffiati da 10 cm di diametro, in vetro trasparente o leggermente colorato nelle tonalità del verde, azzurro, rosa e giallo, con cimasa perimetrale ripiegata, compreso ogni altro onere. Misurazione cad uno.	cad.		€ 13,00
		17h b		Fornitura di vetri a rullo soffiati da 12 cm di diametro. Fornitura di rulli soffiati da 12 cm di diametro, in vetro trasparente o leggermente colorato nelle tonalità del verde, azzurro, rosa e giallo, con cimasa perimetrale ripiegata, compreso ogni altro onere. Misurazione cad uno.	cad.		€ 16,00
		17h c		Fornitura di vetri a rullo soffiati da 14 cm di diametro. Fornitura di rulli soffiati da 14 cm di diametro, in vetro trasparente o leggermente colorato nelle tonalità del verde, azzurro, rosa e giallo, con cimasa perimetrale ripiegata, compreso ogni altro onere. Misurazione cad uno.	cad.		€ 18,00
		17h d		Fornitura di vetri a rullo soffiati da 18 cm di diametro. Fornitura di rulli soffiati da 18 cm di diametro, in vetro trasparente o leggermente colorato nelle tonalità del verde, azzurro, rosa e giallo, con cimasa perimetrale ripiegata, compreso ogni altro onere. Misurazione cad uno.	cad.		€ 23,00
		18h a		Fornitura di vetri soffiati tagliati a ottagono. Fornitura di ottagoni in vetro trasparente, di 28-30 x 15-18 cm, ricavati da lastre soffiate di dimensione massima di 0,8 mq, compreso ogni altro onere. Misurazione a mq sulla superfice effettiva.	mq		€ 185,00
		19h a		Fornitura e posa di nuovi bastoni metallici a sostegno dei vetri a piombo. Fornitura di bastoni in acciaio AISI 316 per il sostegno di vetrate piombate su infissi lignei, formati da barre metalliche liscie da 6 mm, appiattiti alle estremità e con doppia curva, compreso ogni altro onere. Misurazione a mq sulla superfice effettiva.	mq		€ 47,00
		20h a		Slegatura e rilegatura di vetrate piombate a ottagono. Smontaggio e slegatura di vetrate a ottagoni legati a piombo, pulitura mediante lavaggio e sgrassatura; rilegatura degli elementi con nuovo trafilato di piombo, comprese le rifilature necessarie per l'adattamento dei vetri ai nuovi pannelli, che dovranno mantenere le stesse dimensioni degli esistenti. Nel lavoro è compresa la brunitura del piombo, la lucidatura finale dei vetri, la formazione di nuovi legacci di rame da fissare ai bastoni metallici, il montaggio dei pannelli nei telai, ed ogni altro onere necessario alla realizzazione dell'opera a regola d'arte. Misurazione a mq sulla superfice effettiva.	mq		€ 368,00
		21h a		Fornitura e montaggio di vetro soffiato. Fornitura e posa in opera sui telai delle finestre di lastre di vetro soffiato, ricavate da lastre delle dimensioni max. di 0,7 mq, compreso ogni altro onere. Misurazione a mq sulla superfice effettiva.	mq		€ 174,00
		22h a		Fornitura e montaggio di vetro mezzo cristallo. Fornitura e posa in opera di vetro mezzo cristallo, da installare sui telai interni, compreso ogni altro onere. Misurazione a mq sulla superfice effettiva.	mq		€ 64,00
		23h a		Slegatura e rilegatura di vetrate piombate a rulli da 10 cm di diametro. Smontaggio e slegatura di vetrate a rulli legati a piombo, del diametro di 10 cm, pulitura mediante lavaggio e sgrassatura; rilegatura degli elementi con nuovo trafilato di piombo, comprese la rifilatura o la fornitura di nuove crocette, necessaria per l'adattamento dei vetri ai nuovi pannelli, che dovranno mantenere le stesse dimensioni degli esistenti. Nel lavoro è compresa la brunitura del piombo, la lucidatura finale dei vetri,la formazione di nuovi legacci di rame da fissare ai bastoni metallici, il montaggio dei pannelli nei telai, ed ogni altro onere necessario alla realizzazione dell'opera a regola d'arte. Misurazione a mq sulla superfice effettiva.	mq		€ 550,00
		23h b		Slegatura e rilegatura di vetrate piombate a rulli da 12 cm di diametro. Smontaggio e slegatura di vetrate a rulli legati a piombo, del diametro di 12 cm, pulitura mediante lavaggio e sgrassatura; rilegatura degli elementi con nuovo trafilato di piombo, comprese la rifilatura o la fornitura di nuove crocette, necessaria per l'adattamento dei vetri ai nuovi pannelli, che dovranno mantenere le stesse dimensioni degli esistenti. Nel lavoro è compresa la brunitura del piombo, la lucidatura finale dei vetri, la formazione di nuovi legacci di rame da fissare ai bastoni metallici, il montaggio dei pannelli nei telai, ed ogni altro onere necessario alla realizzazione dell'opera a regola d'arte. Misurazione a mq sulla superfice effettiva.	mq		€ 539,00
		23h c		Slegatura e rilegatura di vetrate piombate a rulli da 14 cm di diametro. Smontaggio e slegatura di vetrate a rulli legati a piombo, del diametro di 14 cm, pulitura mediante lavaggio e sgrassatura; rilegatura degli elementi con nuovo trafilato di piombo, comprese la rifilatura o la fornitura di nuove crocette, necessaria per l'adattamento dei vetri ai nuovi pannelli, che dovranno mantenere le stesse dimensioni degli esistenti. Nel lavoro è compresa la brunitura del piombo, la lucidatura finale dei vetri,la formazione di nuovi legacci di rame da fissare ai bastoni metallici, il montaggio dei pannelli nei telai, ed ogni altro onere necessario alla realizzazione dell'opera a regola d'arte. Misurazione a mq sulla superfice effettiva.	mq		€ 528,00
		24h a		Fornitura e posa in opera di vetro stratificato. Fornitura e posa in opera di vetro stratificato da mm 4+4 da installare su appositi telai in legno o ferro, compreso ogni altro onere necessario alla buona esecuzione delle opere. Misurazione a mq sulla superfice effettiva.	mq		€ 97,00
		25h a		Manutenzione di persiane in legno alla romana. Manutenzione di persiane in legno, comprendente lo smontaggio delle ante apribili, la rimozione della vecchia pellicola pittorica e delle stuccature con prodotto sverniciante e/o con mezzi meccanici. La richiodatura di parti, la risistemazione delle stecche oblique nella loro sede e l'eventuale sostituzione di quelle irrecuperabili o mancanti con altre realizzate nella medesima essenza ad imitazione del disegno originale. Consolidamento di parti lignee deteriorate mediante incollaggio con resina e/o con appositi elementi in acciaio inox; sostituzione di quelle irrecuperabili con altre della medesima essenza a perfetta riproduzione del disegno originale e di eventuali modanature. La registrazione delle ante, dei cardini e la verifica degli agganci alla muratura. Ove necessario,lo smontaggio ed il rimontaggio della ferramenta; pulitura a mano per la rimozione della ruggine; trattamento inibitore e saldatura di eventuali rotture; eventuale sostituzione delle ferramenta irrecuperabili con altre identiche, forgiate a mano. Il tutto secondo le indicazioni della DL. L'applicazione di una mano di olio di lino cotto e di due mani di colore ad olio mescolato a terre naturali, il rimontaggio. Compresa ogni necessaria modifica al ponteggio. Compresi gli oneri di campionatura ed ogni altro onere necessario all'esecuzione dell'opera a regola d'arte. Misurazione a mq della superficie del foro.	mq		€ 239,00
		26h a		Restauro di portone in legno. Esecuzione di restauro di portone in legno a due ante, comprendente: a) lo smontaggio dello stesso e la rimozione delle vecchie vernici e stuccature con mezzi meccanici o chimici giudicati idonei dalla D.L., previa campionatura; b) la realizzazione di eventuali limitati tasselli delle parti mancanti e/o non recuperabili eseguiti con legno della stessa essenza con incastro 'a fiamma' previa rimozione a taglio della parte degradata, compresa la campionatura della formazione di tasselli; c) fissaggio delle parti distaccate con idonea chiodatura passante e ribattuta; d) pulitura a mano per la rimozione della ruggine e trattamento passivante di tutta la ferramenta esistente compresa la sostituzione di quella irrecuperabile e l'integrazione di quella mancante con elementi in ferro di caratteristiche omogenee alla ferramenta esistente, forgiati a mano; e) trattamento antitarlo e antimuffa a due mani di impregnante incolore di tipo idoneo approvato dalla D.L.; f) trattamento finale mediante l'applicazione di una mano di olio di lino e una di cera d'api naturale o di altro tipo giudicata idonea dalla D.L., o, in alternativa con due mani di colore ad olio con aggiunta eventuale di terre naturali; g) la registrazione dei cardini e del sistema di chiusura e il rimontaggio finale del portone, compreso ogni altro onere necessario all'esecuzione dell'opera a regola d'arte. Misurazione a mq. della superficie del foro.	mq		€ 337,00
		27h a		Manutenzione di portone in legno. Esecuzione di manutenzione di portone in legno, comprendente lo smontaggio, la rimozione delle vecchie vernici e stuccature con mezzi meccanici o chimici giudicati idonei dalla D.L., previa campionatura, la richiodatura, ove necessario, di cornici e tavole distaccate, l'applicazione di una mano di olio di lino cotto e di due mani di colore ad olio mescolato a terre naturali o di una mano di cera d'api naturale, la registrazione delle ante, dei cardini e del sistema di chiusura, il rimontaggio, compreso ogni altro onere necessario all'esecuzione dell'opera a regola d'arte. Misurazione a mq della superficie del foro.	mq		€ 183,00
		28h a		Restauro di serramento vetrato in legno. Esecuzione di restauro di serramento vetrato in legno costituito da finestre apribili a due ante, da finestre fisse a due ante e ad anta singola e da parti lignee fisse sia all'interno che all'esterno, comprendente: a) lo smontaggio di tutte le parti vetrate e la successiva ricollocazione in opera a restauro ultimato; b) la pulitura mediante rimozione delle vecchie vernici e stuccature con mezzi meccanici o chimici giudicati idonei dalla D.L., previa campionatura; c) la realizzazione di eventuali limitati tasselli delle parti mancanti e/o non recuperabili eseguiti con legno della stessa essenza con incastro 'a fiamma' previa rimozione a taglio della parte degradata previa campionatura (questa inclusa), ed il fissaggio delle parti distaccate con idonea chiodatura; d) limitata sostituzione di singoli elementi degradati e non più recuperabili della struttura del serramento con legno della stessa essenza e mantenendo un profilo omogeneo a quello dell'elemento sostituito per forma, dimensione e lavorazione; e) pulitura e fissaggio di tutta la ferramenta esistente compresa la sostituzione di quella irrecuperabile e l'integrazione di quella mancante con elementi in ferro di caratteristiche omogenee a quelle della ferramenta esistente; f) trattamento antitarlo e antimuffa a due mani di impregnante incolore di tipo idoneo approvato dalla D.L.; g) la registrazione delle ante e l'irrigidimento dei nodi per garantire la perfetta chiusura del serramento h) trattamento finale mediante l'applicazione di una mano di olio di lino e una di cera d'api naturale o di altro tipo giudicata idonea dalla D.L., o, in alternativa con due mani di colore ad olio con aggiunta eventuale di terre naturali; i) la registrazione dei cardini e del sistema di chiusura e il rimontaggio finale, compreso ogni altro onere necessario all'esecuzione dell'opera a regola d'arte. Misurazione a mq della superficie del foro;	mq		€ 441,00
		29h a		Fornitura e posa in opera di reti antipiccione. Montaggio di ramate metalliche e relative reti in rame piombate, fissate ai telai metallici interni mediante viti in acciaio inox, compreso ogni altro onere necessario alla realizzazione dell' opera. Misurazione al mq sulla superficie effettiva.	mq		€ 56,00

	N			Indagini e Monitoraggio
		1n a		Rilievo strutture con carotaggi orizzontali a rotazione . Rilievo delle caratteristiche materiche, tessiturali e dimensionali delle strutture murarie in elevazione e in fondazione, mediante l'esecuzione di carotaggi meccanici a rotazione orizzontali e inclinati su muratura in solo laterizio o mista in mattoni e blocchi di pietra d'Istria. Prelievo continuo dei campioni mediante speciale carotatrice, dotata di doppio carotiere, a secco e a umido, con corone diamantate diametro esterno 40-75 mm. Compresi: _ la fornitura di cassette catalogatrici a 5 scomparti per la conservazione dei campioni; _ il trasporto fino al cantiere delle attrezzature per le prove geotecniche e geognostiche, il carico, lo scarico e trasporto delle attrezzature all'interno del cantiere; _ le operazioni di preparazione delle aree di intervento, di pulizia e di ripristino dello stato dei luoghi; _ a documentazione monografica di ogni prova su base grafica che verrà fornita dalla D.L. e fotografica a colori delle cassette catalogatrici; _ il tutto secondo le indicazioni che verranno fornite dalla Direzione dei Lavori.	ml		€ 230,00
		1n b		Rilievo strutture con carotaggi inclinati a rotazione. Misura Rilievo delle caratteristiche materiche, tessiturali e dimensionali delle strutture murarie in elevazione e in fondazione, mediante l'esecuzione di carotaggi meccanici a rotazione orizzontali e inclinati su muratura in solo laterizio o mista in mattoni e blocchi di pietra d'Istria. Prelievo continuo dei campioni mediante speciale carotatrice, dotata di doppio carotiere, a secco e a umido, con corone diamantate diametro esterno 60-75 mm. Compresi: _ la fornitura di cassette catalogatrici a 5 scomparti per la conservazione dei campioni; _ il trasporto fino al cantiere delle attrezzature per le prove geotecniche e geognostiche, il carico, lo scarico e trasporto delle attrezzature all'interno del cantiere; _ le operazioni di preparazione delle aree di intervento, di pulizia e di ripristino dello stato dei luoghi; _ la documentazione monografica di ogni prova su base grafica che verrà fornita dalla D.L. e fotografica a colori delle cassette catalogatrici; Il tutto secondo le indicazioni che verranno fornite dalla Direzione dei Lavori.	ml		€ 244,00
		2n a		Prova su muratura con martinetto piatto. Misura Prova con martinetto piatto per la caratterizzazione dello stato tensionale della muratura, con valutazione della tensione effettivamente agente sul muro per i carichi presenti durante la prova.Si prevede l'impiego di martinetto piatto semicircolare di dimensioni indicative 400x250x8 mm da inserire in un giunto di malta; pressione max 1 bar. Misurazione di precisione della distanza di due punti di riferimento con strumenti tipo comparatori meccanici base 300 mm, con campo di misura 2,5 mm e risoluzione sull'intero campo di misura di 0,001 mm. Compresi: _ la preparazione della sede di alloggiamento del martinetto nel giunto di malta realizzato a taglio mediante disco provvisto di utensili diamantati; _ i grafici della prova con i dati rilevati; _ fattori di correzione e valutazione della tensione sulla muratura.	cad.		€ 891,00
		3n a		Prova su muratura con martinetto piatto doppio. Prova con martinetto piatto doppio per la caratterizzazione della deformabilità della muratura (determinazione del modulo di elasticità E), mediante prova di compressione monoassiale su un campione indisturbato con cicli di carico e scarico per la determinazione della curva pressioni- deformazioni. Si prevede l'utilizzo di martinetti piatti semicircolari di dimensioni indicative 400x250x8 mm da inserire in giunti di malta; pressione max 1 bar. Misurazione di precisione delle deformazioni con strumenti tipo comparatori meccanici base 300 mm, con campo di misura 2,5 mm e risoluzione sull'intero campo di misura di 0,001 mm. Compresi: Misura _ la preparazione delle sedi di alloggiamento dei martinetti nei giunti di malta realizzati a taglio mediante disco provvisto di utensili diamantati; _ i grafici della prova con i dati rilevati; _ fattori di correzione e valutazione della tensione sulla muratura.	cad.		€ 1.091,00
		4n a		Prove di laboratorio per la determinazione del contenuto di umidità nella muratura. Prove per la determinazione del contenuto d'acqua presente nella muratura e per la determinazione del livello della risalita capillare, da eseguirsi con metodo gravimetrico secondo le raccomandazioni NORMAL. I prelievi saranno effettuati a mezzo di microcarote ad altezza e profondità nella muratura da concordare con la D.L.	cad.		€ 125,00
		5n a		Prove in situ per la determinazione del contenuto di umidità nella muratura. Prove in situ per la determinazione del contenuto d'acqua presente nella muratura, a integrazione di quelle gravimetriche, da eseguirsi con sonde termoigrometriche capacitive tipo Vaisala su carotaggi della muratura, con verifica di T e UR ambiente al momento della prova.	cad.		€ 27,00
		6n a		Misura della temperatura e dell'umidità dell'aria. Fornitura e posa in opera di termoigrometro provvisto di termistore lineare per la misura della temperatura (con precisione 0.2 °C) e di polimero igroscopico per la misura dell'umidità relativa (con precisione 1.5% a 25°C)	cad.		€ 1.751,00
		7n a		Fornitura ed installazione di sensore di temperatura. Misura Fornitura ed installazione (cavi compresi) di sensore di misura della temperatura.	cad.		€ 296,00
		8n a		Analisi endoscopiche su strutture murarie. Analisi con endoscopio per la definizione di tipologia e spessore delle strutture murarie in elevazione e delle strutture orizzontali ed individuazione di fessure, cavità, discontinuità ed altre eterogeneità strutturali fino allo spessore massimo di 100cm. Compresa la restituzione fotografica del rilievo con la localizzazione delle endoscopie.	cad.		€ 148,00
		8n b		sovraprezzo per analisi endoscopiche murature con spessori>m.1. Sovraprezzo per analisi endoscopiche di murature con spessori superiori a m.1; sovraprezzo a metro lineare	ml		€ 116,00
		9n a		Predisposizione di fori per endoscopie. Predisposizione di fori orizzontali o verticali di piccolo diametro per rilievi endoscopici eseguiti mediante trapano a sola rotazione a basso numero di giri, compresa pulitura ad aria e lavaggio del foro, profondità fino a 100 cm. e d<28mm in proporzione alla lunghezza della punta del trapano, compreso ogni altro onere.	cad.		€ 50,00
		9n b		sovraprezzo per predisposizioni di fori per endoscopie >m.1. Sovraprezzo per predisposizione di fori orizzontali o verticali di piccolo diametro per rilievi endoscopici di murature con spessori superiori a m 1; sovraprezzo a metro lineare	ml		€ 40,00
		10n a		Auscultazione sonica. Auscultazione sonica eseguita con apparecchiatura multicanale e monitor oscilloscopio per la caratterizzazione delle strutture murarie compreso il controllo sul posto dei dati tramite programma di calcolo per la valutazione delle velocità, l'elaborazione dei grafici delle velocità rilevate ed il calcolo delle medie e delle deviazioni standard. Per ciascun profilo comprendente n° 6 misure	cad.		€ 358,00
		11n a		Indagine conoscitiva con Georadar. Indagine conoscitiva su strutture murarie in elevazione o su strutture orizzontali condotta con attrezzatura Georadar (G.P.R.) con emissione di onde elettromagnetiche di frequenza 100÷1000 Mhz, eseguita su aree di particolare interesse individuate dalla D.L. sulla base di una griglia di riferimento; compresa la redazione della relazione interpretativa finale comprensiva di elaborazione dei dati, restituzione grafica con radargrammi a colori e mappatura in scala adeguata dei targhet rilevati, foto ed ogni altro onere.	ml		€ 12,00
		12n a		Indagine magnetometrica. Indagine magnetometrica per l'individuazione ed il rilievo degli elementi metallici di rinforzo celati all'interno delle murature, solai, ecc., compresa la redazione della relazione interpretativa finale e la trascrizione su elaborato grafico degli elementi individuati ed ogni altro onere. Per singola prova	cad.		€ 24,00
		13n a		Prove ultrasoniche. Esecuzione di prove ultrasoniche eseguite con apparecchiatura munita di sonde emittenti/riceventi con frequenze comprese tra 40 e 200 KHz per l'individuazione di caratteristiche e difetti di strutture e materiali lapidei, cotto, legno, calcestruzzo, compreso il controllo sul posto dei dati tramite programma di calcolo delle medie delle deviazioni standard (uni 9524). Per singola prova	cad.		€ 122,00
		14n a		Livellazione altimetrica . Livellazione altimetrica eseguita all'interno e all'esterno dell'edificio a mezzo di livello laser con precisione +-0.01% (+-1mm su 10metri) con formazione di poligonale chiusa interna e riferimento della livellazione a caposaldo altimetrico riferito al medio mare di Punta della Salute. Per punto misurato	cad.		€ 11,00
		15n a		Fornitura e posa di estensimetri potenziometrici. Fornitura e posa in opera di estensimetri provvisti di trasduttore potenziometrico, con risoluzione di 0,01 mm e corsa 100 mm, posti a cavallo delle zone fessurate per la misura degli spostamenti relativi delle strutture verticali.	cad.		€ 997,00
		16n a		Fornitura e posa di estensimetri potenziometrici a lunga base. Fornitura e posa in opera di estensimetri a lunga base provvisti di filo Invar, contrappeso e trasduttore potenziometrico, con risoluzione di 0,01 mm e corsa 100 mm, posti a cavallo delle zone fessurate per la misura degli spostamenti relativi delle strutture verticali.	cad.		€ 2.142,00
		17n a		Centralina di misura palmare. Fornitura di centralina di misura palmare con display digitale a 3 cifre + 1 per la lettura manuale dei valori dei sensori installati collegata tramite apposito cavetto ai terminali fissi dei sensori disposti in corrispondenza delle discese dei cavi.	cad.		€ 1.492,00
		18n a		Fornitura e posa di estensimetro meccanico. Fornitura e installazione di due basette deformometriche poste a cavallo delle fessurazioni e adeguatamente fissate con resina epossidica, compresa la fornitura di deformometro meccanico per la misura degli spostamenti lineari delle fessure, base 150 mm, risoluzione 0,01 mm e display elettronico digitale per la lettura dei valori.	cad.		€ 658,00
		19n a		Fornitura e posa di basette per deformometro. Fornitura e installazione di basetta per deformometro.	cad.		€ 21,00
		20n a		Fornitura e posa di pendolo con telecoordinometro. Fornitura e posa in opera di pendolo diretto provvisto di ancoraggio per il filo a piombo, di contrappeso (30 Kg), di vasca di smorzamento e di telecoordinometro di tipo optoelettrico avente precisione globale 0.05 mm. Il filo del pendolo (in acciaio inossidabile) sarà protetto mediante installazione di una tubazione in PVC.	cad.		€ 12.167,00
		21n a		Fornitura e installazione di pendolo diretto. Fornitura e installazione di pendoli diretti con sistema di misura di tipo manuale. Lo strumento comprende una mensola superiore per l'attacco del filo e del relativo contrappeso e una piastra inferiore per l'esecuzione della misura. Lo strumento sarà predisposto per un controllo diretto degli spostamenti del filo con precisione dell'ordine di 0,5 mm. Le letture periodiche con precisione maggiore compresa fra 0,05-0,1 mm, potranno essere eseguite a richiesta della D.L., con frequenza da definire in funzione dell'entità degli spostamenti rilevati. Compresa l'esecuzione di n. 2 misure di controllo con frequenza semestrale.	cad.		€ 1.977,00
		22n a		Misura dei cedimenti differenziali . Fornitura e posa in opera di un sistema di monitoraggio per il controllo dei cedimenti differenziali realizzato con vasi livellometrici provvisti di trasduttori di pressione installati all'interno e/o all'esterno dell'edificio e collegati mediante tubazioni idrauliche rivestite con guaina protettiva atta a garantire una buona coibentazione per i tratti esterni, compresa la formazione nella muratura dei fori necessari per il collegamento idraulico dei vasi esterni con quelli interni eseguiti mediante carotiere provvisto di corona diamantata ed ogni altro onere.	cad.		€ 2.618,00
		23n a		Livellazione altimetrica di precisione. Fornitura e posa in opera di due capisaldi altimetrici per livellazione di precisione, compresa la predisposizione dei fori di alloggiamento nella muratura ed il fissaggio con resina epossidica secondo le indicazioni della D.L., compresa la prima misurazione eseguita con autolivello Wild NAK2 e lamine piano-parallele GPM3 con lettura ai 2 centesimi di mm e stima di 1 centesimo di mm, e la stesura di relazione finale con i libretti di livellazione.	cad.		€ 596,00
		24n a		Livellazione altimetrica di precisione - misurazioni successive. Per ogni misurazione successiva alla prima di due capisaldi	cad.		€ 356,00
		25n a		Fornitura e posa in opera di caposaldo altimetrico. Fornitura e posa in opera di caposaldo altimetrico	cad.		€ 148,00
		26n a		Misurazioni successive di caposaldo altimetrico. Per ogni misurazione successiva di ogni caposaldo in più	cad.		€ 119,00
		27n a		Prova di permeabilità orizzontale in foro di sondaggio. Esecuzione di prove in situ per la determinazione del coefficiente di permeabilità orizzontale in foro di sondaggio (tipo Lefranc) Kh e metodo Kav mediante: _ preparazione della prova da campionare con forzatura a secco del rivestimento; _ perforazione della tasca di prova con apposito attrezzo e batteria "wireline" telescopica al rivestimento; Misura _ estrazione dell'attrezzo di perforazione con mantenimento della batteria "wireline" sostegno del foro; _ riempimento della tasca di prova con materiale ghiaioso con funzione di dreno e sostegno del foro; _ estrazione con cautela della batteria "wireline"; _ misurazione del livello di falda stabilizzato; _ riempimento del foro con acqua pulita fino ad altezza prestabilita e misurazione del tempo per il riequilibrio del sistema; Compresa interpretazione dei dati e relazione da parte di geotecnico.	cad.		€ 546,00
		28n a		Rilievo caratteristiche terreno con prova penetrometrica statica. Rilevazione delle caratteristiche meccaniche dei terreni mediante prove geotecniche con penetrometro statico della potenza di 20 tonn. Tipo "Gouda". Lettura della resistenza di punta Rp (meccanica tipo "Bergmann") e della resistenza laterale Rl. Compresa la documentazione monografica di ogni prova su base grafica che verrà fornita dalla D.L.. Compresi: la rilevazione del profilo stratigrafico lungo la verticale, la valutazione dell'angolo di attrito dei terreni granulari e della resistenza al taglio non drenata dei terreni coesivi.Il tutto secondo le indicazioni che verranno fornite dalla Direzione dei Lavori.	ml		€ 53,00
		29n a		Rilievo caratteristiche terreno con sondaggio e prelievo campioni. Rilevazione delle caratteristiche costitutive, meccaniche e tipologiche dei terreni mediante sondaggi geognostici con prelievi, sia rimaneggiati che indisturbati, di campioni di terreno da riporre in cassette catalogatrici o appositi contenitori per prove di laboratorio. Misura Prelievo di due campioni indisturbati fino a 15m di profondità, compatibilmente con la natura dei terreni attraversati, impiegando campionatore a pistone tipo "Ostemberg". Esecuzione, contestuale al sondaggio, di prove per la determinazione delle caratteristiche meccaniche dei terreni attraversati dai sondaggi, con determinazione dei valori a compressione semplice, effettuati con pocket penetrometer o standard penetration test (SPT), e di resistenza al taglio con l'impiego di Torvane; Compresa la documentazione monografica di ogni prova su base grafica che verrà fornita dalla D.L. e fotografica delle cassette catalogatrici.Il tutto secondo le indicazioni che verranno fornite dalla Direzione dei Lavori.	ml		€ 110,00
		30n a		Prove di laboratorio per classificazione terreno. Esecuzione di prove di laboratorio su campioni indisturbati prelevati nel corso dei sondaggi geognostici per la determinazione dei seguenti parametri: _ peso specifico dei costituenti solidi Gs; _ peso di volume; _ Contenuto naturale d'acqua W; _ Limiti di Attemberg; Compresi diagrammi e analisi dei risultati da parte di geotecnico.	cad.		€ 502,00
		31n a		Prove di laboratorio per caratterizzazione meccanica terreno. Esecuzione di prove di laboratorio su campioni indisturbati prelevati nel corso dei sondaggi geognostici per la determinazione di parametri meccanici per mezzo di: _ prova di compressione semplice ELL con determinazione di sforzo a rottura qu e deformazione % a rottura; _ prova edometrica; _ prova di consolidazione con il metodo di Casagrande; Compresi diagrammi e analisi dei risultati da parte di geotecnico.	cad.		€ 637,00
		32n a		Fornitura e posa di inclinometri. Fornitura e posa in opera di inclinometri con precisione 0,15% del fondo scala (range+/- 5°) per la misura di rotazioni di strutture	cad.		€ 4.032,00
		33n a		Fornitura ed installazione di sensore di temperatura interno alla muratura. Fornitura ed installazione (cavi compresi) di sensore di misura della temperatura della temperatura, con precisione 0,5°C, compresa la perforazione di diametro circa mm 30 e lunghezza fino a m 1,00 e successiva iniezione con malta cementizia dopo l'inserimento del termometro.	cad.		€ 1.080,00
		34n a		Misura manuale con estensimetro removibile. Fornitura e posa basi di misura per estensimetro meccanico rimovibile per la misura degli spostamenti relativi di due strutture, compresa l'esecuzione della prima lettura.	cad.		€ 913,00
		35n a		Misura manuale con estensimetro removibile - misurazioni successive. Misure successive con estensimetro meccanico rimovibile degli spostamenti relativi di due strutture.	cad.		€ 430,00
		36n a		Fornitura e posa piezometro. Fornitura e posa piezometro, per la misura della variazione di falda, da installarsi nei fori già eseguiti per il sondaggio	cad.		€ 352,00

	L			Altre voci
		1x a		Formazione sulla copertura di passerella metallica antincendio (Accademia). Fornitura e posa in opera di passerella in acciaio inox da installare sui tetti, per lo spegnimento di eventuali incendi, costituita da: supporti in tubolare AISI 304 da 60x30x3 mm e staffe in lame piatte per il fissaggio alle travi con viti mordenti; due longheroni, sempre in tubolare 60x30x3 mm in acciaio AISI 304; di angolari da 25x25x3 mm fissati mediante saldatura per il sostegno dei grigliati; grigliati in acciaio AISI 316, a maglie da 60x30 mm in lame piatte da 25x2 mm, dalla larghezza di 50mm; parapetto in tubolari in acciaio AISI 316 da 33x3x1000 mm. di altezza con due correnti intermedi da 25x3 mm fissati a brugola. Il tutto eseguito secondo il disegno e le indicazioni fornite dalla direzione lavori, compreso ogni altro onere. Misurazione a ml sulla lunghezza della passerella.	ml		€ 744,00
		2x a		Scavo terra a mano (Archivio di Stato). Scavo terra a mano di sbancamento, compreso l'asporto dei materiali all'esterno del cantiere, compreso ogni altro onere necessario alla buona esecuzione delle opere. Il tutto secondo le indicazioni e le prescrizioni della D.L. Misurazione a mc sul volume effettivo scavato.	mc		€ 246,00
		3x a		Fornitura e posa in opera di geotessuto (Archivio di Stato). Fornitura e posa in opera di geotessuto da 300/400 gr/mq da installare nelle zone archeologiche scavate, compreso il Misura prosciugamento dell'acqua, con pompa elettrica, fino al riempimento dello scavo stesso ed ogni altro onere necessario alla buona esecuzione delle opere. Misurazione a mq sullo sviluppo effettivo.	mq		€ 12,00
		4x a		Fornitura e spianamento di sabbia nello scavo (Torcello). Fornitura e spianamento di sabbia di fiume, nelle zone archeologiche scavate, ben costipata , compreso i trasporti i noli ed ogni altro onere necessario alla buona esecuzione delle opere. Misurazione a mc sul volume effettivamente scavato.	mc		€ 103,00
		5x a		Intervento di consolidamento,pulitura e protezione lastre calcaree (San Marco). Intervento di pulitura, consolidamento e restauro di paramento marmoreo e di altri elementi fortemente degradati in marmo greco o altro marmo di tipo saccaroide. Le operazioni di consolidamento e pulitura dovranno essere eseguite secondo le metodologie indicate dalla D.L. e di seguito descritte nelle loro procedure generali. Eventuali variazioni dei sistemi e delle procedure di intervento che si rendessero necessarie verranno indicate dalla D.L. in corso d'opera. La procedura dei lavori sarà la seguente: - rimozione meccanica, a bisturi, delle incrostazioni e dei depositi più consistenti di guano e di polveri atmosferiche; - prefissaggio delle parti lapidee in stato di avanzata decoesione e/o disgregazione, dell'oro, del bolo e dei pigmenti presenti sulle superfici scolpite con applicazioni di resina acrilico siliconica tipo Paraloid B72 al 30%, 15 parti, silicone dry-film 104 G.E., 5 parti, acetone, 40 parti; - pulitura delle parti lapidee con tracce di policromia e pulitura mediante Misura uso del bisturi e ripetute applicazioni di resine scambiatrici di ioni, fino a completa pulitura; compreso il preconsolidamento eventualmente necessario da realizzarsi con applicazione di resina acrilica; - applicazione a più riprese di impacchi composti di pasta di cellulosa, bicarbonato di ammonio al 10%, Desogen al 5% per la rimozione degli oli, dei grassi e delle colature di ossido, intercalando tali interventi con ripetute applicazioni di resine consolidanti e di rimozione delle stesse con solventi, per favorire l'ottimale penetrazione della resina consolidante; - intervento sulle superfici con apparecchiatura aeroabrasiva caricate con ossido di alluminio 320 mesh da 24/30 micron; - applicazione su tutte le superfici scolpite, sulle parti architettoniche e sui marmi di rivestimento interessati nell'intervento in corso, di protettivo finale acrilico-siliconico. I lavori sopra descritti dovranno essere eseguiti a perfetta regola d'arte e comunque secondo tuttele indicazioni e suggerimenti della DD.LL., compreso ogni altro onere accessorio necessario alla buona esecuzione delle opere. Misurazione a mq in proiezione con la detrazione di tutti i fori.	mq		€ 390,00
		6x a		Prima velatura, irrobustimento e smontaggio delle lastre (San Marco). Smontaggio delle lastre di rivestimento del paramento lapideo, comprendente: una velatura parziale con carta giapponese e resina acrilica delle aree più degradate di materiale lapideo, accompagnata da una prima desalinizzazione delle lastre con impacchi di argilla adsorbente e acqua distillata; velatura completa delle intere superfici delle Misura lastre, con più strati di carta giapponese e resina acrilica, e successiva intelatura,con tessuto robusto. Le lastre interessate da fratture e lesioni dovranno essere irrobustite con un telaio incrociato di morali lignei resinati sulle tele di protezione. Prima di procedere con l'applicazione dei telai lignei di irrobustimento provvisorio si dovranno predisporre le dime di posizionamento e allineamento verticale dei paramenti, con una dima verticale corrispondente ad ogni linea di giunzione delle lastre stesse, da numerare progressivamente e realizzare in base alle indicazioni fornite dalla D.L. Si realizzerà quindi con lo smontaggio delle lastre, operato per singoli settori, da attuarsi mediante l'eliminazione con sottile lama dentata dei giunti di malta e il taglio delle ritenute metalliche, laddove indispensabile, e successiva rimozione degli elementi, anche con l'ausilio di ventose, lame pieghevoli ed altri attrezzi adatti. Le ritenute metalliche (martelletti, arpesi, perni, ecc.) eventualmente rimosse dovranno essere numerate e riposte in cantiere, per il successivo rimontaggio; gli elementi danneggiati e tagliati nelle operazioni di smontaggio dovranno altresì essere risaldati e reintegrati nelle loro parti. L'opera, comprensiva di ogni altro onere necessario alla sua esecuzione, dovrà essere realizzata secondo ogni indicazione e prescrizione che verrà fornita dalla Direzione Lavori. Misurazione a mq sulla superficie effettiva delle lastre.	mq		€ 707,00
		7x a		Desalinizzazione delle lastre (San Marco). Collocazione delle lastre nella Misura immersione in acqua deionizzata, più volte rinnovata, che dovrà durare per il tempo necessario alla diluizione completa dei sali; L'estrazione delle lastre dalla vasca e la collocazione delle stesse in luogo idoneo del cantiere fino a essiccamento completo, compreso ogni altro onere necessario alla buona esecuzione delle opere. Misurazione sulla superficie effettiva delle lastre.	mq		€ 170,00
		8x a		Rimozione dei telai provvisori e consolidamento delle lastre (San Marco). Rimozione dei telai di irrobustimento, delle tele e delle velature di carta di protezione, mediante applicazioni di solventi e l'uso di bisturi; successivo consolidamento del materiale lapideo da realizzarsi mediante ripetute applicazioni di un composto di resine acriliche e siliconiche (Paraloid B 72 in diluente tipo nitro e Dry-Film 104 in White Spirit diluiti in clorotene ed acetone), compresi gli oneri di discarica e ogni altro onere necessario alla buona esecuzione delle opere. Misurazione a mq sulla superficie effettiva delle lastre.	mq		€ 388,00
		9x a		Ripasso della muratura sottostante le lastre (San Marco). Ripasso della muratura, sottostante alle lastre mediante l'inserimento, ove necessario, di microperni di cucitura in acciaio inox AISI 316 in resina epossidica, saldatura delle discontinuità e fratture presenti nei singoli elementi laterizi attraverso iniezioni di maltina di calce aerea, calce idraulica, polvere di cotto e di marmo; inserimento di qualche mattone di recupero, ove necessario, Misura parziale stuccatura delle fughe degradate, compreso ogni altro onere. Il tutto secondo le indicazioni e prescrizioni che verranno fornite dalla Direzione Lavori, compreso ogni altro onere necessario alla buona esecuzione delle opere. Misurazione a mq sulla superficie effettiva della muratura.	mq		€ 416,00
		10x a		Rimontaggio e stuccatura delle lastre (San Marco). Ricollocazione delle lastre in situ mediante la riapplicazione delle ritenute metalliche, integrate con altre in rame o in acciaio AISI 316, nel caso vi fossero elementi danneggiati in modo irrecuperabile, con accurata stuccatura delle giunzioni con impasto di calce aerea, polvere di marmo e resina acrilica in dispersione acquosa, compreso ogni altro onere. Misurazione sulla superficie effettiva delle lastre.	mq		€ 868,00
		11x a		Restauro degli elementi e superfici lapidee in pietra d'Istria (Grimani). Misura Restauro degli elementi lapidei (portali, stipiti di porte, modanature, cornici architettoniche e superfici lapidee in pietra d'Istria) da attuarsi mediante pulitura con impacchi basici e solventi delle parti lapidee per la rimozione dei depositi grassi e dei trattamenti sovrapposti; stuccatura delle lesioni e delle giunzioni dei blocchi, mediante impasto di calce aerea e polvere di marmo a intonazione e resina acrilica (Primal AC33); incollaggio delle parti fratturate con resina epossidica e integrazione di piccole parti di marmo mancante; consolidamento, ove necessario, con resina acrilico_siliconica sino a rifiuto; stesura di protettivo superficiale a base di cera, compreso i trasporti, noli ed ogni altro onere necessario alla buona esecuzione delle opere. Misurazione a mq sulla superficie in proiezione con la detrazione di tutti i fori.	mq		€ 266,00
		12x a		Restauro del paramento in cotto (Accademia). Restauro del paramento in cotto, compresi eventuali fregi o modanature, da eseguirsi mediante spolveratura, leggero lavaggio ed eventuali impacchi. Compresa la rimozione di eventuali porzioni di intonaco cementizio. Applicazione di sostanze biocida in soluzione acquosa al 3% nelle zone interessate dalla presenza di flora. Stuccatura delle fessure da eseguirsi con calce aerea e inerti con l'aggiunta, ove necessario, di terre colorate, limitatamente a quelle porzioni di superficie, previa campionatura, bisognose di intervento. Misura Eventuale consolidamento delle sole parti decoese in cotto della superficie e degli eventuali fregi, mediante impregnazione con silicato di etile fino a rifiuto. Eventuale consolidamento da eseguirsi mediante inserimento di perni in acciaio inox filettato o fibre di vetro di diametro opportuno, previa perforazione con mezzo meccanico. I perni saranno alloggiati con resina epossidica. Protezione finale della superficie da realizzarsi con prodotto silossanico in diluizione, compreso ogni altro onere necessario alla buona esecuzione delle opere. Misurazione a mq. sulla superficie effettiva con la detrazione di tutti i fori.	mq		€ 249,00
		13x a		Pulitura e fissaggio della pellicola pittorica ad olio (Grimani). Pulitura di pitture murali ad olio, consistente in : fissaggio della pellicola pittorica, mediante successive velinature con applicazioni di colletta ed eventuale uso di termocauterio, rimozione delle stesse o di precedenti collette con enzimi, pulitura della superficie mediante acqua deionizzata e ammoniaca in varie concentrazioni, asportazione dei ritocchi ad olio e a tempera mediante bicarbonato di ammonio, asportazione delle macchie dovute a ritocchi in caseina mediante impiego di resine scambiatrici di ioni. Nel lavoro è compreso il ritocco pittorico ed ogni altro onere necessario all'esecuzione dell'opera a regola d'arte. Misurazione a mq sulla superficie eseguita.	mq		€ 646,00
		14x a		Fornitura e posa in opera sistema automatico di acquisizione dati (Frari). _ acquisitore per n° 30 canali (DATATAKER) _ alimentazione da rete con batteria tampone Misura _ modulo di alimentazione dei sensori _ memoria dati fino a 1 MB con Memory Card _ interfaccia di comunicazione _ interfaccia per messa in rete _ custodia stagna _ software per la gestione dei dati Nel prezzo è compreso l'addestramento del personale del Committente per la gestione del sistema e la fornitura della documentazione tecnica necessaria	cad.		€ 11.828,00
		15x a		Formazione di massetto in calcestruzzo. / Formazione di massetto per la livellazione del piano di posa della guaina, da effettuarsi con sottofondo di sabbia vagliata grossa e strato superiore di cemento 325, per uno spessore totale di 5 cm; compreso ogni onere.	mq		€ 21,00
		16x a		Fornitura e posa in opera di pavimentazione galleggiante. / Fornitura e posa in opera di pavimentazione galleggiante in quadroni di cemento 40x40 appoggiati su appositi piedini in gomma, compreso ogni onere.	mq		€ 40,00
		17x a		Fornitura e posa in opera di pavimentazione galleggiante in legno. / Fornitura e posa in opera di pavimentazione galleggiante in doghe di legno duro esotico tipo tek da 3 cm di spessore appoggiate su appositi piedini in gomma, compreso ogni onere.	mq		€ 227,00
		18x a		Formazione di percorso in lamiera mandorlata. / Misura Formazione di percorso in lamiera mandorlata della larghezza di 1m formato da struttura in morali di abete 12x12 con sovrapposto tavolato da 2,5cm su cui fissare la lamiera in acciaio zincato tipo 'mandorlato' antiscivolo, compresi i raccordi con la pavimentazione esistente con la formazione di lievi pendenze, compresi gli elementi metallici di ancoraggio e di fissaggio in acciaio zincato, compreso ogni altro onere a dare l'opera completa e finita a regola d'arte.	mq		€ 97,00
		19x a		Ispezione di canne fumarie. / Intervento di ispezione delle canne fumarie esistenti per verificare la sezione libera della canna, compresa l'indicazione su elaborato grafico fornito a parte dello stato della canna e dell'eventuale presenza di canalizzazioni al suo interno, l'eventuale liberazione di tratti occlusi, compresa la formazione, ove necessario, di opere provvisionali funzionali ad accedere all'imboccatura della canna fumaria in sicurezza, compreso ogni onere.	cad.		€ 246,00

				MATERIALI – MANO D’OPERA – NOLI

	AA0000			INERTI
		AA0050		argilla assorbente	kg.		€ 1,18
		AA0100		argilla espansa	mc.		€ 82,18
		AA0150		argilla espansa sacco kg 18	cad.		€ 4,20
		AA0200		caolino	kg.		€ 1,09
		AA0250		coccio pesto di tegole vecchie	mc.		€ 88,50
		AA0300		coccio pesto granulometria grossa	mc.		€ 64,90
		AA0350		cotto macinato granulometria fine	mc.		€ 70,80
		AA0400		cotto macinato in polvere	kg.		€ 0,58
		AA0450		ghiaino	mc.		€ 34,05
		AA0500		ghiaino in sacco kg 50	cad.		€ 2,89
		AA0550		ghiaione	mc.		€ 34,72
		AA0600		marmi in semina per terrazzi	kg.		€ 2,02
		AA0650		misto getto	mc.		€ 34,16
		AA0700		polvere al quarzo	kg.		€ 2,02
		AA0750		polvere di marmo	kg.		€ 0,60
		AA0800		polvere di marmo sacco kg 20	cad.		€ 8,52
		AA0850		rottami di cotto	mc.		€ 191,16
		AA0900		sabbia di campo	mc.		€ 36,44
		AA0950		sabbia di campo gialla sacco kg 40	cad.		€ 16,25
		AA1000		sabbia di fiume al sacco kg 50	cad.		€ 2,60
		AA1050		sabbia di fiume fine	mc.		€ 33,38
		AA1100		sabbia mezzanella	mc.		€ 34,72
		AA1150		sabbia vagliata (grossa)	mc.		€ 34,05
		AA1200		sabbia vagliata in sacco kg 50	cad.		€ 2,60
		AA1250		vermiculite	mc.		€ 216,01

	AB0000			LEGANTI
		AB0050		accelerante di presa	kg.		€ 10,34
		AB0100		calce aerea spenta	mc.		€ 131,39
		AB0150		calce aerea spenta in sacco	cad.		€ 3,19
		AB0200		calce bianca stagionata super sacco kg 20	cad.		€ 28,63
		AB0250		calce idraulica	ql.		€ 11,05
		AB0300		calce idraulica a basso tenore di sali	kg.		€ 0,74
		AB0350		cemento 325	ql.		€ 13,73
		AB0400		cemento 425	ql.		€ 17,58
		AB0450		cemento aquila bianca	ql.		€ 27,10
		AB0500		cemento plastico	kg.		€ 4,16
		AB0550		cemento pozzolanico 325 G	ql.		€ 14,53
		AB0600		cemento rapido	kg.		€ 0,44
		AB0650		Emaco S/55	kg.		€ 1,12
		AB0700		Emaco S/C88	kg.		€ 1,45
		AB0750		gesso sarti	Kg.		€ 2,23
		AB0800		gesso scagliola al sacco kg 5	cad.		€ 3,50
		AB0850		grassello di calce	kg.		€ 1,86
		AB0900		grassello di calce per terrazzi	kg.		€ 2,01
		AB0950		plastocem calce e.i.	t.		€ 104,12

	AC0000			CONGLOMERATI
		AC0040		legante colloiodale	kg.		€ 1,74
		AC0050		malta bastarda	mc.		€ 121,47
		AC0100		malta cementizia per iniezioni	mc.		€ 145,76
		AC0150		malta di calce	mc.		€ 118,00
		AC0200		malta di cotto macinato	mc.		€ 152,71
		AC0250		malta di polvere di marmo	mc.		€ 166,59
		AC0300		malta emaco 170	kg.		€ 2,43
		AC0350		malta per intonaco macroporoso	kg.		€ 1,74
		AC0400		malta per stuccature	kg.		€ 1,94

	AD0000			LATERIZI
		AD0050		coppesse	cad.		€ 5,79
		AD0100		coppi a mano	cad.		€ 3,13
		AD0150		coppi di recupero	cad.		€ 1,06
		AD0200		coppi in cotto a macchina	cad.		€ 0,35
		AD0300		formelle di cotto 30x30x3	mq.		€ 43,46
		AD0350		formelle di cotto 40x40x4	mq.		€ 78,23
		AD0400		mattoni a macchina comuni	cad.		€ 0,34
		AD0450		mattoni a mano di pasta variegata	cad.		€ 1,45
		AD0500		mattoni a mano formati in cassetta	cad.		€ 1,16
		AD0550		mattoni a mano levigati	cad.		€ 1,45
		AD0600		mattoni di recupero	cad.		€ 1,06
		AD0650		mattoni refrattari	cad.		€ 1,33
		AD0700		mattoni sabbiati	cad.		€ 0,56
		AD0750		tavelle a macchina	cad.		€ 0,61
		AD0800		tavelle a mano	cad.		€ 1,16
		AD0850		tavelle a pasta variegata	cad.		€ 1,45
		AD0900		tavelle di recupero	cad.		€ 1,27

	AE0000			PIETRE E MARMI
		AE0050		Marmo per intarsi	mq.		€ 170,43
		AE0100		Marmo rosso di Verona lavorato	mc.		€ 4.283,49
		AE0150		Masegni in trachite chiaro scuro 8-12 misure varie	mq.		€ 140,32
		AE0250		Materiale in trachite chiaro scuro cordonata 20x8	ml.		€ 81,24
		AE0300		Materiale trachite in lastre spessore 2 cm	mq.		€ 92,03
		AE0350		Materiale trachite in lastre spessore 4 cm	mq.		€ 147,71
		AE0400		Pietra d'Istria lavorata	mc.		€ 4.800,47
		AE0450		Pietra d'Istria per cordonata a correre finita 20x10	ml.		€ 88,62
		AE0500		Pietra d'Istria grezza in blocco	mc.		€ 2.272,41
		AE0550		Pietra d'Istria lavorata finita x gradini stipiti spessore cm 2	mq.		€ 132,94
		AE0551		Pietra d'Istria lavorata finita x gradini stipiti spessore cm 3	mq.		€ 169,86
		AE0552		Pietra d'Istria lavorata finita x gradini stipiti spessore cm 4	mq.		€ 206,79
		AE0600		Pietra d'Istria a piano di sega spessore cm 2	mq.		€ 103,39
		AE0650		Pietra d'Istria a piano di sega spessore cm 3	mq.		€ 132,94
		AE0700		Pietra d'Istria a piano di sega spessore cm 4	mq.		€ 162,48
		AE0750		Verona Asiago rosa rosso bianco formelle spessore cm 2	mq.		€ 81,24
		AE0800		Verona Asiago rosa rosso bianco formelle spessore cm 3	mq.		€ 105,67
		AE0850		Verona Asiago rosa rosso bianco formelle spessore cm 4	mq.		€ 136,34

	AF0000			LEGNAMI E DERIVATI
		AF0050		abete	mc.		€ 233,15
		AF0100		abete per falegnameria	mc.		€ 460,16
		AF0150		arelle cinesi	mq.		€ 3,53
		AF0200		arelle palustri nostrane cm 200x500	cad.		€ 17,79
		AF0250		cantinelle larice	ml.		€ 0,71
		AF0300		ciliegio	mc.		€ 1.590,69
		AF0350		douglas	mc.		€ 1.391,85
		AF0400		larice	mc.		€ 489,99
		AF0450		larice m righe fuori scelta infissi	mc.		€ 887,66
		AF0500		larice per falegnameria	mc.		€ 710,13
		AF0550		mezzi morali abete	mc.		€ 389,22
		AF0600		mezzi morali larice	mc.		€ 550,35
		AF0650		morali in abete	mc.		€ 371,92
		AF0700		morali in larice	mc.		€ 553,90
		AF0750		moraloni abete	mc.		€ 400,34
		AF0800		moraloni larice	mc.		€ 575,20
		AF0850		noce nazionale	mc.		€ 2.670,08
		AF0900		rovere nazionale	mc.		€ 579,46
		AF0950		tavole abete cm 2,5	mc.		€ 311,38
		AF1000		tavole abete cm 4	mc.		€ 371,92
		AF1050		tavole abete cm 5	mc.		€ 371,92
		AF1100		tavole larice cm 2.5	mc.		€ 444,13
		AF1150		tavole larice cm 4	mc.		€ 414,85
		AF1170		tek in doghe cm 3	mq.		€ 120,00
		AF1200		telai lignei con tela robusta	mq.		€ 46,02
		AF1250		travi abete spigolate	mc.		€ 423,82
		AF1300		travi abete uso Trieste	mc.		€ 282,23
		AF1350		travi larice spigolato	mc.		€ 592,63

	AG0000			METALLI E PROFILATI
		AG0050		acciaio AISI 316	kg.		€ 7,59
		AG0100		acciaio AISI 316 lavorato	kg.		€ 25,31
		AG0150		antipiccione punte inox in nastro	ml		€ 17,35
		AG0200		bulloneria in acciaio AISI 316	kg.		€ 7,59
		AG0250		canale in rame sviluppo cm 33	ml.		€ 15,91
		AG0300		canale in rame sviluppo cm 40	ml.		€ 19,31
		AG0350		chioderia	kg.		€ 1,48
		AG0400		chiodi da 15x50	kg.		€ 1,63
		AG0450		chiodi zincati da 5 - 10	kg.		€ 1,63
		AG0500		cicogne di sostegno in rame	cad.		€ 3,98
		AG0550		curve discendenti rame diam. mm 100	cad.		€ 4,34
		AG0600		curve discendenti rame diam. mm 80	cad.		€ 3,98
		AG0650		discendente in rame diam. mm 100	ml.		€ 14,46
		AG0700		discendente in rame diam. mm 80	ml.		€ 13,74
		AG0750		ferro cotto nero riga mm 3	kg.		€ 2,06
		AG0800		ferro fucinato e lavorato	kg.		€ 7,59
		AG0850		ferro profilato Fe360	kg.		€ 1,38
		AG0900		ferro tondino aderenza migliorata	kg.		€ 0,94
		AG0950		ferro tondino omogeneo	kg.		€ 0,87
		AG0960		gancio fermacoppo in rame 10/10, lungh. min 9 cm	cad.		€ 0,15
		AG0970		gancio fermacoppo iniziale in rame 10/10, lungh. 30cm	cad.		€ 0,29
		AG0980		griglia parapassero in rame	ml.		€ 8,57
		AG1000		lamiera di piombo	mq.		€ 49,17
		AG1020		lamiera zincata mandorlata	mq.		€ 14,50
		AG1050		lamiera zincata ondulata in fogli da cm100x100	cad.		€ 21,11
		AG1100		lamierino zincato	kg.		€ 0,76
		AG1150		morsetti rame per ponticellamenti	cad.		€ 3,11
		AG1200		perni in acciaio inox	kg.		€ 15,91
		AG1250		piombo di prima fusione	kg.		€ 2,24
		AG1300		piombo seconda fusione	kg.		€ 1,84
		AG1350		rame in lastra	kg.		€ 5,71
		AG1400		rete metallica per intonaco	mq.		€ 2,46
		AG1450		rete rame a maglie strette	kg.		€ 9,18
		AG1500		staffe per discendenti	cad.		€ 3,98
		AG1550		stagno	kg.		€ 10,85
		AG1600		stagno per saldatura al 50%	kg.		€ 10,85
		AG1650		terminali in ghisa	ml.		€ 42,88
		AG1700		tondo di rame diam. 8 mm	ml.		€ 3,62
		AG1750		trafilato piombo per vetrate	kg.		€ 6,87
		AG1800		tubi AISI 316 10/10 mm.	ml.		€ 27,48
		AG1850		viteria, bulloni, rondelle in acciaio	kg.		€ 7,59
		AG1900		viteria, chioderia in ottone	kg.		€ 9,40
		AG1950		viti in acciaio	cad.		€ 1,81

	AH0000			VETRI SEMPLICI E SPECIALI
		AH0050		lastra vetro soffiato	mq.		€ 126,00
		AH0100		rullo vetro soffiato diam.10	cad.		€ 9,25
		AH0150		rullo vetro soffiato diam.12	cad.		€ 11,28
		AH0200		rullo vetro soffiato diam.14	cad.		€ 12,96
		AH0250		rullo vetro soffiato diam.18	cad.		€ 16,66
		AH0300		vetro antisfondamento	mq.		€ 72,80
		AH0350		vetro camera mm 4+6+4	mq.		€ 45,70
		AH0400		vetro camera mm 6+6+6	mq.		€ 86,76
		AH0450		vetro doppio mm 4	mq.		€ 26,49
		AH0500		vetro mezzo cristallo mm 5	mq.		€ 37,02
		AH0550		vetro mezzo cristallo mm 6	mq.		€ 45,70
		AH0600		vetro retinato mm 4	mq.		€ 40,49
		AH0650		vetro semidoppio mm 3	mq.		€ 21,69
		AH0700		vetro semplice da mm 2	mq.		€ 16,77
		AH0750		vetro stratificato 4+4	mq.		€ 63,84
		AH0800		vetro temperato mm 8	mq.		€ 123,20

	AI0000			VERNICI COLLANTI E DERIVATI
		AI0050		antiruggine inoxidol	kg.		€ 12,61
		AI0100		antitarlo timpest	kg.		€ 12,33
		AI0150		carbolineum	kg.		€ 7,20
		AI0200		cera vergine d'api in pani	kg.		€ 11,30
		AI0250		cera vergine naturale sbiancata in gocce	kg.		€ 10,31
		AI0300		convertitore di ruggine	kg.		€ 19,05
		AI0350		diluente	lt.		€ 3,61
		AI0351		gomma lacca	kg.		€ 16,43
		AI0400		grafite	kg.		€ 10,21
		AI0450		isolante e trattamento legno	kg.		€ 7,88
		AI0500		mordente (impregnante)	kg.		€ 6,91
		AI0550		olio di lino cotto	lt.		€ 5,60
		AI0600		olio di lino crudo	lt.		€ 5,55
		AI0650		olio paglierino	lt.		€ 4,14
		AI0700		pittura a latte di calce	kg.		€ 2,16
		AI0750		primer G	kg.		€ 4,30
		AI0800		primer kg 24 icosol	kg.		€ 1,77
		AI0850		silicone sitol acrilico	cad.		€ 7,15
		AI0900		stucco per giunti	kg.		€ 3,28
		AI0950		stucco per legno	kg.		€ 4,55
		AI1000		stucco per murature	kg.		€ 1,73
		AI1050		sverniciatore (esente da cloruro di metilene)	lt.		€ 7,82
		AI1051		sverniciatore (Nitromors)	cad.		€ 17,17
		AI1100		tempera colorata	kg.		€ 4,20
		AI1150		trementina pura essenza	lt.		€ 4,45
		AI1200		trementina veneta filtrata	kg.		€ 18,42
		AI1250		vernice a olio	kg.		€ 9,86
		AI1300		vernice antiruggine	kg.		€ 8,68
		AI1350		vernice flatting per barca	kg.		€ 14,45
		AI1400		vernice ignifuga	kg.		€ 11,35
		AI1450		vernice oleosintetica	kg.		€ 9,20

	AL0000			ISOLANTI E IMPERMEABILIZZANTI
		AL0050		cartonfeltro bitum.gr 300 rot.mq 20	cad.		€ 13,02
		AL0100		cartonfeltro bitum.gr 500 rot.mq 20	cad.		€ 13,88
		AL0150		derbigum mm 3	mq.		€ 3,59
		AL0200		derbigum mm 4	mq.		€ 4,60
		AL0250		geotessuto	mq.		€ 1,19
		AL0300		guaina mantolamina ramata	mq.		€ 19,43
		AL0350		guaina poliestere granigl. mm 3	mq.		€ 3,98
		AL0400		guaina poliestere granigl. mm 4	mq.		€ 4,32
		AL0450		guaina poliestere mm 3	mq.		€ 3,86
		AL0500		guaina poliestere mm 4	mq.		€ 4,38
		AL0520		membrana bitumepolimeroplatomerica armata con tessuto non tessuto	mq.		€ 6,50
		AL0550		stifferite	mq.		€ 5,49
		AL0600		sughero compresso mm 3	mq.		€ 5,82
		AL0650		sughero granulato	mc.		€ 150,55
		AL0700		sughero naturale mm 20	mq.		€ 8,06
		AL0750		sughero naturale mm 30	mq.		€ 12,27
		AL0800		sughero naturale mm 40	mq.		€ 16,23

	AM0000			MATERIALI PLASTICI
		AM0003		bande in plastica antipiccione	ml.		€ 13,63
		AM0050		laminato plastico ondulato	mq.		€ 6,14
		AM0100		lastra P.V.C. mm 3	mq.		€ 22,27
		AM0150		lastra vetroresina mm 1	mq.		€ 10,68
		AM0200		ondulina sottocoppo	mq.		€ 3,98
		AM0250		rete protezione speciale per ponteggio	mq.		€ 1,14
		AM0300		telo nylon	mq.		€ 0,34
		AM0350		telo polietilene	kg.		€ 3,81
		AM0400		tubazione in pvc	ml.		€ 8,52

	AN0000			STRUMENTI
		AN0050		cazzuola	cad.		€ 6,84
		AN0100		cazzuolino	cad.		€ 4,37
		AN0150		cazzuolino speciale in acciaio	cad.		€ 4,97
		AN0200		frattone 30x42 plastica	cad.		€ 5,80
		AN0250		frattazzo spugna cm 12x28 dent 10x10	cad.		€ 5,74
		AN0300		guanti orlati rossi	cad.		€ 6,19
		AN0350		martellina gr 400	cad.		€ 7,10
		AN0360		punta lunga a scalpello per vibroincisore	cad.		€ 57,61
		AN0400		scalpello	cad.		€ 8,52
		AN0450		scalpello a punta	cad.		€ 5,69
		AN0500		scalpello a taglio	cad.		€ 5,69
		AN0550		scalpello punta vidia da 3 mm	cad.		€ 6,88
		AN0600		scalpello punta vidia da 6 mm	cad.		€ 7,73
		AN0650		segoncino con lama orientabile cm 53	cad.		€ 6,59
		AN0700		spatola doppia da stuccatore	cad.		€ 5,28
		AN0750		spatola in acciaio	cad.		€ 2,84

	AO0000			STRUMENTI DI PRECISIONE
		AO0050		acquisitore dati n. 30 canali	cad.		€ 4.049,02
		AO0090		base di misura per estensimetro rimovibile	cad.		€ 86,77
		AO0100		basette deformometriche	cad.		€ 5,78
		AO0150		caposaldo altimetrico	cad.		€ 34,71
		AO0200		cassetta catalogatrice	cad.		€ 31,36
		AO0250		centralina con display digitale	cad.		€ 1.156,86
		AO0300		deformometro meccanico	cad.		€ 462,75
		AO0350		estensimetri a filo completi di cavo elettrico	cad.		€ 1.030,40
		AO0400		estensimetri completi di cavo elettrico	cad.		€ 347,06
		AO0450		filo in acciaio inox per pendolo	m.		€ 5,78
		AO0460		inclinometro	cad.		€ 2.545,10
		AO0500		pendolo con vasca di smorzamento	cad.		€ 1.735,30
		AO0550		pendolo diretto	cad.		€ 867,65
		AO0560		piezometro	cad.		€ 103,04
		AO0600		sensore di temperatura	cad.		€ 78,09
		AO0610		sensore di temperatura interno alla muratura	cad.		€ 173,53
		AO0650		software gestione dati	cad.		€ 1.041,18
		AO0700		telecoordinometro optelettrico	cad.		€ 4.760,00
		AO0750		termoigrometro	cad.		€ 1.156,86
		AO0800		vaso livellometrico con trasduttore	cad.		€ 1.446,08

	AP0000			MATERIALI PER IL RESTAURO
		AP0050		acetone	lt.		€ 2,29
		AP0100		acqua deionizzata	lt.		€ 0,37
		AP0150		acqua distillata	lt.		€ 0,25
		AP0200		acqua ossigenata 130 vol.	lt.		€ 2,16
		AP0250		acquaragia minerale	lt.		€ 2,21
		AP0300		acquerelli in scatola	cad.		€ 74,99
		AP0350		acquerelli in tubetto	cad.		€ 5,45
		AP0400		acquerello in pasticca	cad.		€ 4,02
		AP0450		acrilico con cera	lt.		€ 15,49
		AP0500		Acrylic 33	lt.		€ 3,42
		AP0550		adesivo a base di cianoacrilato per vetro	cad.		€ 3,30
		AP0600		adesivo a base di cianoacrilato super	cad.		€ 4,80
		AP0650		alcool denaturato	lt.		€ 2,16
		AP0700		alcool etilico puro 90°	lt.		€ 18,60
		AP0750		ammoniaca concentrata	lt.		€ 1,97
		AP0800		ammonio	lt.		€ 2,60
		AP0850		ammonio carbonato	kg.		€ 5,89
		AP0900		barattolo	cad.		€ 2,79
		AP0950		barattolo plastica 500 cc	cad.		€ 0,72
		AP1000		barre acciaio AISI 316	kg.		€ 14,99
		AP1050		barre vetroresina diam. mm 12	ml.		€ 2,54
		AP1100		barre vetroresina diam. mm 8	ml.		€ 1,77
		AP1150		benzotriazolo 98% (conf. 100 gr)	cad.		€ 41,28
		AP1200		benzotriazolo puro	kg?		€ 64,45
		AP1250		bicarbonato di Ammonio	kg.		€ 3,57
		AP1300		biocida	lt.		€ 18,59
		AP1350		biocida NEW DES	lt.		€ 26,03
		AP1360		biocida Preventol R80 (conf. 5kg)	kg.		€ 18,48
		AP1370		biocida benzalconio cloruro (conf. 1kg)	kg.		€ 6,76
		AP1400		bobina carta pura cellulosa	cad.		€ 11,58
		AP1450		carbonato d'ammonio puro	lt.		€ 6,60
		AP1500		carta assorbente granulare in fogli	cad.		€ 0,41
		AP1550		carta assorbente in fogli	cad.		€ 1,50
		AP1600		carta giapponese 11 gr/mq (fg.48x94)	cad.		€ 0,48
		AP1650		carta giapponese in foglio 11 gr	cad.		€ 1,36
		AP1651		caseina lattica	kg.		€ 12,88
		AP1652		catalizzatore-gomma RTV 583 (gr 40)	cad.		€ 2,78
		AP1700		cera semisintetica in solvente	kg.		€ 15,49
		AP1750		clorotene	lt.		€ 4,02
		AP1760		clorotene al 98% (flac.500ml.)	cad.		€ 41,88
		AP1800		colori da ritocco	cad.		€ 6,80
		AP1850		composto AB57	kg.		€ 10,22
		AP1900		cotone pacco	kg.		€ 8,16
		AP1950		desogen	lt.		€ 24,79
		AP2000		dicloetilene	lt.		€ 31,55
		AP2050		diluente nitro	lt.		€ 2,66
		AP2100		dufailite	mq.		€ 92,96
		AP2150		E.D.T.A. Bisodico	kg.		€ 9,61
		AP2200		E.D.T.A. tetrasodico puro	kg.		€ 5,52
		AP2250		enzimi	gr.		€ 2,86
		AP2260		enzima -lipasi liofilizzato (250 gr)	cad.		€ 23,27
		AP2270		enzima -proteasi liofilizzato (250 gr)	cad.		€ 18,06
		AP2300		essenza di trementina	lt.		€ 4,20
		AP2350		fibra di vetro (225 gr/mq)	mq.		€ 2,94
		AP2400		fibra di vetro (375 gr/mq)	mq.		€ 4,32
		AP2450		filtri per maschere per polveri	cad.		€ 6,20
		AP2500		filtri x maschere x solventi (masch.bifiltro)	cad.		€ 9,92
		AP2550		filtri x maschere x solventi (masch.pienofacciale)	cad.		€ 19,20
		AP2600		filtro x polveri x maschera grigia bifiltro pz.10	cad.		€ 33,00
		AP2650		filtro x polveri x maschera pienofacciale	cad.		€ 19,20
		AP2700		foglio polietilene	kg.		€ 4,28
		AP2710		gomma siliconica RTV 583 per pareti verticali (conf. 5Kg)	kg.		€ 24,19
		AP2750		guanti in gomma blu HYCR EDMONT	cad.		€ 4,90
		AP2800		guanti antisolvente neoprene neri	cad.		€ 3,72
		AP2850		guanti in gomma gialli	cad.		€ 1,68
		AP2860		guanti in lattice tipo chirurgo (100pz.)	cad.		€ 8,40
		AP2900		Idranal III puro da laboratorio	kg.		€ 107,46
		AP2950		idrato di Bario	kg.		€ 20,45
		AP3000		idrato di Bario (conf. 5 kg)	cad.		€ 37,53
		AP3050		impregnante isolante per legno	kg.		€ 5,69
		AP3150		inerti varia granulometria e tipologia	kg.		€ 1,27
		AP3200		inibitore di corrosione	lt.		€ 16,52
		AP3250		lama bisturi	cad.		€ 0,93
		AP3300		lama ricambio per segoncino cm 53	cad.		€ 3,37
		AP3350		lame bisturi (scatola 100 pz.)	cad.		€ 24,17
		AP3370		lastre in cemento 40x40 cm	mq.		€ 14,00
		AP3380		lastre ondulate in asfalto 200x95 cm	mq.		€ 6,18
		AP3400		lattice di gomma naturale	kg.		€ 6,20
		AP3450		maschere antipolvere salus	cad.		€ 0,42
		AP3500		mascherina antipolvere bianca conf. 50 pz.	cad.		€ 21,00
		AP3550		mascherine protettive in carta	cad.		€ 0,93
		AP3600		mastice poliestere completo di indurente	kg.		€ 7,93
		AP3650		mastice poliestere solido trasparente	kg.		€ 12,39
		AP3700		matita per abrasiva per metalli	cad.		€ 8,88
		AP3750		nastro in fibra di carbonio L = 10 cm	ml.		€ 49,76
		AP3800		nastro in fibra di carbonio L = 20 cm	ml.		€ 61,34
		AP3850		nastro in fibra di carbonio L = 5 cm	ml.		€ 20,44
		AP3900		ossido di alluminio 220 mesh	kg.		€ 2,82
		AP3950		ossido di alluminio gr 180 mesh	kg.		€ 2,76
		AP4000		Paraloid B 72	kg.		€ 13,63
		AP4050		pasta epossidica (indurente )	kg.		€ 11,19
		AP4100		pasta epossidica tixotropica	kg.		€ 11,19
		AP4150		patere in metallo con vite	cad.		€ 5,45
		AP4200		patere plexiglass	cad.		€ 6,80
		AP4250		pellicola alluminio rotolo 16 mt	cad.		€ 2,64
		AP4300		pellicola alluminio rotolo da 150 mt	cad.		€ 12,41
		AP4350		pellicola plastica rotolo 24 mt	cad.		€ 2,04
		AP4400		pellicola plastica rotolo da 300 mt	cad.		€ 9,92
		AP4450		pennelli	cad.		€ 5,45
		AP4500		pennelli da ritocco	cad.		€ 13,63
		AP4550		pennelli strozzati in setola	cad.		€ 3,96
		AP4600		pennello martora grande (setola sintetica)	cad.		€ 6,54
		AP4650		pennello martora medio (setola naturale)	cad.		€ 15,72
		AP4700		pennello martora piccolo (setole naturali)	cad.		€ 8,18
		AP4750		pennello ovalini in pura setola (piccolo)	cad.		€ 1,26
		AP4800		pennello ovalino in pura setola (medio)	cad.		€ 3,06
		AP4850		perni in vetroresina	kg.		€ 21,69
		AP4855		piedini in plastica	cad.		€ 1,30
		AP4860		polietilene in rotolo (h 4 mt)	mq.		€ 0,66
		AP4900		polpa di carta BC 200 micron	kg.		€ 6,20
		AP4950		reagenti in genere	kg.		€ 24,79
		AP5000		resina polisilossanica in ragia minerale	lt.		€ 15,80
		AP5050		resina acrilica in emulsione	lt.		€ 4,30
		AP5100		resina acrilica in solvente	lt.		€ 16,11
		AP5150		resina acrilico - siliconica	lt.		€ 19,08
		AP5200		resina acrilico - siliconica ACRISIL	lt.		€ 9,11
		AP5250		resina consolidante polimetilfenilsilossano(RC 90)	lt.		€ 22,31
		AP5300		resina epossidica	kg.		€ 17,04
		AP5350		resina epossidica per incollaggi strutturali	kg.		€ 35,45
		AP5400		resina epossidica per incollaggi (ARALDITE)	kg.		€ 51,08
		AP5401		resina epossidica per incollaggi (INDURENTE)	kg.		€ 92,78
		AP5450		resina epossidica per iniezioni (E.P.IN 2501)	kg.		€ 23,80
		AP5500		resina epossidica per iniezioni (indurente)	kg.		€ 23,80
		AP5550		resina poliestere - catalizzatore in polvere in confezione	cad.		€ 20,93
		AP5600		resina poliestere con carica metallica in confezione	cad.		€ 23,52
		AP5650		resina poliestere con indurente	kg.		€ 25,76
		AP5700		resina protettiva per rame e bronzo (INCRALAC)	lt.		€ 11,78
		AP5750		resina protettiva x rame e bronzo (RESWAX)	kg.		€ 10,24
		AP5800		resina protettiva x rame e bronzo (SOTER - gr 400)	cad.		€ 47,78
		AP5850		resina scambiatrice cationica	kg.		€ 32,23
		AP5900		resina scambiatrice ionica	kg.		€ 32,23
		AP5950		resina vinilica (Vinavil N.P.C.)	kg.		€ 3,86
		AP5970		sacchi di plastica da 25 kg	cad.		€ 0,50
		AP6000		sale di ROCHELLE	kg.		€ 20,45
		AP6010		saliva chimica da 250 c.c.	cad.		€ 15,58
		AP6050		scottex rotolo	cad.		€ 0,82
		AP6100		secchio da 15 lt	cad.		€ 2,80
		AP6150		sepiolite	kg.		€ 1,30
		AP6151		sesquicarbonato di sodio	kg.		€ 3,72
		AP6200		silicato di Etile ESTEL 1000	lt.		€ 14,26
		AP6250		silicato di Etile R.C. 70	lt.		€ 20,45
		AP6251		silice micronizzata	kg.		€ 14,14
		AP6300		siringa di vetro da 10 ml	cad.		€ 2,28
		AP6350		siringa di vetro da 30 ml	cad.		€ 4,92
		AP6400		siringa plastica 10 cc	cad.		€ 0,93
		AP6450		siringa plastica 10 cc senza ago scatola 100 pz.	cad.		€ 22,93
		AP6500		solvente per gommalacca	lt.		€ 2,40
		AP6550		solventi in genere	kg.		€ 3,74
		AP6600		solventi puri	lt.		€ 12,28
		AP6650		spazzola saggina	cad.		€ 2,04
		AP6700		spazzola setole nylon bianche	cad.		€ 4,38
		AP6750		spazzolini in fibra di vetro	cad.		€ 0,98
		AP6760		spazzolini in fibra di vetro diam. 5 mm	cad.		€ 4,25
		AP6770		spazzolini in fibra di vetro - ricambio	cad.		€ 0,53
		AP6800		spazzolini pelo sintetico	cad.		€ 3,06
		AP6850		spazzolini per micromotore (filo acciaio)	cad.		€ 1,49
		AP6900		spazzolini per micromotore (filo setola)	cad.		€ 1,25
		AP6950		spazzolino in nylon	cad.		€ 1,02
		AP7000		spugna naturale mis. piccola	cad.		€ 4,34
		AP7050		spugna sintetica	cad.		€ 3,10
		AP7100		spugne naturali mis. media	cad.		€ 10,54
		AP7150		spugne naturali mis. grande	cad.		€ 26,03
		AP7160		spugne wishab bianche	cad.		€ 5,94
		AP7200		supportante	kg.		€ 6,20
		AP7250		tela velatino in rotolo (lung. 5 m h1,20 m)	cad.		€ 8,82
		AP7300		tensioattivo TWEEN 20	kg.		€ 10,56
		AP7350		terre colorate	kg.		€ 8,18
		AP7400		terre naturali polvere	kg.		€ 6,80
		AP7450		tessuto di vetro	mq.		€ 5,99
		AP7500		trietanolammina pura 99%	lt.		€ 4,80
		AP7550		ugello per microsabbiatrice mm 0,7	cad.		€ 30,99
		AP7600		ugello per microsabbiatrice mm 1,4	cad.		€ 24,48
		AP7650		velatino (Venezia) in cotone h 120	ml.		€ 14,87
		AP7700		vermiculite	kg.		€ 1,55
		AP7750		vernice gommalacca	lt.		€ 12,73
		AP7800		white spirit	lt.		€ 3,99

	BA0000			MANODOPERA
		BA0050		Operaio IV livello	ora		€ 30,62
		BA0100		Operaio specializzato	ora		€ 29,18
		BA0150		Operaio qualificato	ora		€ 27,33
		BA0200		Manovale specializzato	ora		€ 24,87
		BA0250		Restauratore	ore		€ 30,62
		BA0300		Operatore tecnico specializzato	ora		€ 32,67
		BA0350		Tecnico laureato	ora		€ 43,65
		BA0400		Ingegnere	ora		€ 65,33

	CA0000			NOLI
		CA0050		betoniera 350	ora		€ 0,91
		CA0100		diritti di sacca	mc.		€ 16,50
		CA0120		gru su mezzo gommato con radiocomando	mese		€ 1.300,00
		CA0150		levigatrice per legno	ora		€ 2,50
		CA0200		levigatrice per pavimenti marmo	ora		€ 2,73
		CA0250		microsabbiatrice di precisione	ora		€ 22,16
		CA0300		montacarichi	ora		€ 0,91
		CA0350		motobarca con gru da ql 550	giorno		€ 518,68
		CA0400		motobarca ql 150 con conducente	ora		€ 56,24
		CA0450		motobarca ql 50 con conducente	ora		€ 38,63
		CA0499		noleggio attrezzatura laser	ora		€ 85,22
		CA0500		noleggio batteria "wireline"	ora		€ 47,15
		CA0550		noleggio batteria martinetto piatto	ora		€ 99,00
		CA0551		noleggio batteria martinetto piatto doppio	ora		€ 115,50
		CA0600		noleggio carotatrice	ora		€ 38,50
		CA0650		noleggio sonda penetrometrica	ora		€ 113,62
		CA0700		noleggio sonda termoigrometrica	ora		€ 21,02
		CA0745		nolo aspirapolvere	ora		€ 0,57
		CA0750		nolo atomizzatore	ora		€ 0,57
		CA0800		nolo martinetti a vite	ora		€ 1,14
		CA0850		nolo microsabbiatrice	ora		€ 5,68
		CA0900		nolo paranchi a catena	ora		€ 1,14
		CA0950		nolo pompa acqua	ora		€ 2,84
		CA0995		nolo sega elettrica	ora		€ 2,73
		CA1000		nolo sega per muratura	ora		€ 12,50
		CA1001		nolo ugelli per nebulizzazione	ora		€ 0,28
		CA1050		pompa acqua da 150	ora		€ 3,12
		CA1100		sabbiatrice con compressore	ora		€ 11,65
		CA1150		saldatrice a filo	ora		€ 3,98
		CA1200		trasporto con barca da mc 3	cad.		€ 100,71
		CA1250		trasporto con barca da mc 6	cad.		€ 181,28
		CA1300		trasporto con barca da mc 6	giorno		€ 335,70
		CA1350		trasporto con barca da mc 9	cad.		€ 214,85
		CA1400		trasporto con barca mc 9	giorno		€ 391,28

	CB0000			A STIMA
		CB0050		trasporti e noli vari	?		a stima
		CB0100		materiali di facile consumo	?		a stima
		CB0120		attrezzi di uso comune	?		a stima
		CB0150		messa a terra macchinari e impalcatura	?		a stima
		CB0200		documentazione fotografica	?		a stima
		CB0250		restituzione grafica	?		a stima
		CB0300		nebulizzatori a mano	?		a stima
		CB0325		nolo micromotore	?		a stima
		CB0350		nolo termoconvettore	?		a stima
		CB0400		nolo vibroincisore	?		a stima
		CB0450		posizionamento carotatrice	?		a stima